8155540 | край. Красноярский, г. Красноярск, ул. 9 Мая, д. 24 | 2009 | 2009 | Проект индивидуальный | Многоквартирный дом | На счете регионального оператора | Нет | 10 | 10 | 1 | 1 | 34 | 34 | 0 | 2422.5 | 2109.9 | 0 | 310 | 256 |  | Не присвоен | Не имеется | Не имеется | вазоны |  | Свайный | Железобетонные | Каменные, кирпичные | 256 | На лестничной клетке | 1 | Центральное | 2 | Центральное | Центральное (открытая система) | Центральное | Центральное |  | Отсутствует | Вытяжная вентиляция | Пожарные гидранты | Внутренние водостоки | 2010-10-10 | Протокол общего собрания | Протокол общего собрания | 2010-10-01 | б/н | 2014-05-15 |  |  | ООО УК "СОФ"
9106714 | край. Красноярский, г. Красноярск, ул. Нерчинская, д. 2 | 1968 | 1968 |  | Многоквартирный дом | Не заполнено | Нет | 2 | 2 | 2 | 0 | 16 | 16 | 0 | 1276.3 | 743.3 | 0 | 533 |  |  | Не присвоен | Не имеется | Не имеется |  |  | Не заполнено | Не заполнено | Не заполнено |  | Не заполнено |  | Не заполнено |  | Не заполнено | Не заполнено | Не заполнено | Не заполнено |  | Не заполнено | Не заполнено | Не заполнено | Не заполнено | 2016-12-01 | Протокол собрания собственников МКД | Протокол собрания собственников МКД | 2016-11-25 | 1 | 2016-11-25 |  |  | ООО "Кленовый Дворик"
8119813 | край. Красноярский, г. Красноярск, ул. им Академика Вавилова, д. 25Б | 1995 | 1996 | 83-ЭЛ/70 | Многоквартирный дом | На счете регионального оператора | Нет | 10 | 1 | 4 | 4 | 155 | 155 | 0 | 11830 | 9983 | 0 | 1847 | 4431 |  | D | Имеется | Не имеется |  |  | Свайный | Железобетонные | Каменные, кирпичные | 142.7 | На лестничной клетке | 4 | Центральное | 2 | Центральное | Центральное (открытая система) | Центральное | Центральное | 0 | Отсутствует | Вытяжная вентиляция | Отсутствует | Наружные водостоки | 1995-12-06 | Протокол №1 общего собрания собственников дома №25Б по ул.Вавилова | Протокол общего собрания | 1995-12-06 | №1 |  |  |  | ТСЖ "Содружество"
6467972 | край. Красноярский, г. Красноярск, ул. Алеши Тимошенкова, д. 155 | 1961 | 1961 | 0 | Многоквартирный дом | На счете регионального оператора | Нет | 2 | 2 | 2 | 0 | 17 | 16 | 1 | 666.6 | 590.2 | 27 | 49.4 | 18467 | 0 | Не присвоен | Имеется | Не имеется |  | Форма отчета об исполнении договора управления, утвержденная приказом Минстроя России от 22 декабря 2014 года №882/пр на сайте "Реформа ЖКХ" не позволяет в полном объеме раскрыть информацию по финансовому состоянию МКД. В связи с чем, соблюдая основные принципы УК: достоверность и доступность-более подробный отчет размещен в прикрепленном файле в разделе сайта "Управление". | Ленточный | Железобетонные | Каменные, кирпичные | 439.8 | Отсутствует | 0 | Центральное | 1 | Центральное | Центральное (открытая система) | Центральное | Центральное | 0 | Автономное | Приточно-вытяжная вентиляция | Пожарные гидранты | Отсутствует | 2016-12-01 | Протокол собрания собственников МКД | Протокол собрания собственников МКД | 2016-11-01 | 1 | 2016-11-01 |  |  | ООО "Кленовый Дворик"
6467592 | край. Красноярский, г. Красноярск, ул. Парашютная, д. 72 | 1976 | 1976 | 1-447C-38 | Многоквартирный дом | Не определен | Нет | 5 | 5 | 6 | 0 | 100 | 100 | 0 | 4547.78 | 4547.78 | 0 | 437 | 3722 | 0 | Не присвоен | Имеется | Не имеется |  | Форма отчета об исполнении договора управления за 2016г, утвержденная приказом Минстроя России от 22 декабря 2014 года №882/пр на сайте "Реформа ЖКХ" не позволяет в полном объеме раскрыть информацию по финансовому состоянию МКД. В связи с чем, соблюдая основные принципы УК: достоверность и доступность-более подробный отчет размещен в прикрепленном файле в разделе сайта "Управление". | Ленточный | Железобетонные | Каменные, кирпичные | 1262.9 | Отсутствует | 0 | Центральное | 1 | Центральное | Центральное (открытая система) | Центральное | Центральное | 0 | Центральное | Приточно-вытяжная вентиляция | Отсутствует | Наружные водостоки | 2016-06-30 | Протокол общего собрания, договор управления | Протокол общего собрания собственников | 2016-05-31 | 1-72/Св | 2016-05-31 |  |  | ООО ГУК "Жилфонд"
6500042 | край. Красноярский, г. Красноярск, пер. Речной, д. 1 | 1974 | 1974 | 1кж-02 | Многоквартирный дом | На специальном счете у регионального оператора | Нет | 9 | 9 | 4 | 4 | 130 | 129 | 1 | 7437.9 | 6577.9 | 860 | 1206.5 | 4401.7 | 0 | Не присвоен | Имеется | Имеется |  | Форма отчета об исполнении договора управления за 2016г, утвержденная приказом Минстроя России от 22 декабря 2014 года №882/пр на сайте "Реформа ЖКХ" не позволяет в полном объеме раскрыть информацию по финансовому состоянию МКД. В связи с чем, соблюдая основные принципы УК: достоверность и доступность-более подробный отчет размещен в прикрепленном файле в разделе сайта "Управление". | Свайный | Железобетонные | Панельные | 1138.2 | На лестничной клетке | 4 | Центральное | 1 | Центральное | Центральное (открытая система) | Центральное | Центральное | 0 | Отсутствует | Вытяжная вентиляция | Отсутствует | Внутренние водостоки | 2016-04-29 | Протокол общего собрания, договор управления | Протокол общего собрания собственников | 2016-03-28 | Б/Н | 2016-03-29 |  |  | ООО ГУК "Жилфонд"
8033718 | край. Красноярский, г. Красноярск, ул. Водопьянова, д. 6 | 2001 | 2002 | КЖ | Многоквартирный дом | На счете регионального оператора | Нет | 9 | 1 | 4 | 4 | 114 | 108 | 9 | 10207.3 | 8657.1 | 925.4 | 1550.2 | 5050 | 0 | Не присвоен | Не имеется | Не имеется | нет | нет | Ленточный | Железобетонные | Каменные, кирпичные | 457.6 | На лестничной клетке | 4 | Центральное | 2 | Центральное | Центральное (открытая система) | Центральное | Центральное |  | Отсутствует | Вытяжная вентиляция | Отсутствует | Внутренние водостоки | 2001-10-04 | Протокол общего собрания собственников | приказ | 2001-10-04 | 8 |  |  |  | ТСН "Кедр"
6499696 | край. Красноярский, г. Красноярск, пр-кт. им газеты Красноярский Рабочий, д. 73 | 1964 | 1964 | 1-335 | Многоквартирный дом | На счете регионального оператора | Нет | 5 | 5 | 4 | 0 | 79 | 79 | 0 | 3807.2 | 3507.2 | 0 | 300 | 4363 | 0 | Не присвоен | Не имеется | Не имеется | - | - | Ленточный | Железобетонные | Панельные | 876 | Отсутствует | 0 | Центральное | 1 | Центральное | Центральное (открытая система) | Центральное | Центральное | 0 | Центральное | Приточно-вытяжная вентиляция | Отсутствует | Отсутствует | 2016-10-05 | протокол общего собрания собственников помещений от 12.08.2016 № 1, договор управления многоквартирным домом от 12.08.2016 № 1 | Протокол общего собрания собственников | 2016-08-12 | 1 | 2016-08-12 |  |  | ООО "УК КИРОВСКАЯ"
6499901 | край. Красноярский, г. Красноярск, ул. Кольцевая, д. 9 | 1964 | 1964 | - | Многоквартирный дом | Не определен | Нет | 5 | 5 | 4 | 0 | 80 | 80 | 0 | 3548.4 | 3548.4 | 0 | 278 | 3563.5 | 0 | Не присвоен | Имеется | Не имеется |  | Форма отчета об исполнении договора управления за 2016г, утвержденная приказом Минстроя России от 22 декабря 2014 года №882/пр на сайте "Реформа ЖКХ" не позволяет в полном объеме раскрыть информацию по финансовому состоянию МКД. В связи с чем, соблюдая основные принципы УК: достоверность и доступность-более подробный отчет размещен в прикрепленном файле в разделе сайта "Управление". | Иной | Железобетонные | Панельные | 876 | Отсутствует | 0 | Центральное | 1 | Центральное | Центральное (открытая система) | Центральное | Центральное | 0 | Отсутствует | Приточно-вытяжная вентиляция | Отсутствует | Отсутствует | 2016-10-11 | Протокол общего собрания, договор управления | Протокол общего собрания собственников | 2016-03-23 | 1-Ж | 2016-03-23 |  |  | ООО ГУК "Жилфонд"
6499873 | край. Красноярский, г. Красноярск, ул. Спартаковцев, д. 77 | 1954 | 1954 | инд. | Многоквартирный дом | На счете регионального оператора | Нет | 2 | 2 | 1 | 0 | 8 | 8 | 0 | 527.58 | 527.58 | 0 | 773.6 | 1602.3 | 0 | Не присвоен | Не имеется | Не имеется | Не имеется | Форма отчета об исполнении договора управления, утвержденная приказом Минстроя России от 22 декабря 2014 года №882/пр на сайте "Реформа ЖКХ" не позволяет в полном объеме раскрыть информацию по финансовому состоянию МКД. В связи с чем, соблюдая основные принципы УК: достоверность и доступность-более подробный отчет размещен в прикрепленном файле в разделе сайта "Управление". | Ленточный | Железобетонные | Каменные, кирпичные | 363.49 | Отсутствует | 0 | Центральное | 2 | Центральное | Центральное (открытая система) | Центральное | Центральное | 0 | Автономное | Приточно-вытяжная вентиляция | Отсутствует | Отсутствует | [8 empty] | 0
7576471 | край. Красноярский, г. Красноярск, ул. 60 лет Октября, д. 139 | 1980 | 1980 | 1-447С-53 | Многоквартирный дом | На счете регионального оператора | Нет | 5 | 5 | 2 | 0 | 52 | 52 | 0 | 3942.6 | 3525.6 | 0 | 417 | 3818 |  | Не присвоен | Имеется | Не имеется |  |  | Ленточный | Железобетонные | Каменные, кирпичные | 1053.5 | Отсутствует | 0 | Центральное | 1 | Центральное | Центральное (открытая система) | Центральное | Центральное | 0 | Отсутствует | Приточно-вытяжная вентиляция | Пожарные гидранты | Наружные водостоки | 2016-09-02 | Договор управления, протокол собрания собственников. | Протокол общего собрания собственников | 2016-08-23 | 2 | 2016-08-23 |  |  | МП г. Красноярска "МУК "Правобережная"
7585568 | край. Красноярский, г. Красноярск, ул. Воронова, д. 16Б | 1983 | 1983 | 111-142 | Многоквартирный дом | На счете регионального оператора | Нет | 5 | 5 | 6 | 0 | 88 | 88 | 0 | 4164.7 | 4164.7 | 0 | 581 | 22544 | 0 | Не присвоен | Имеется | Не имеется | нет | Форма отчета об исполнении договора управления за 2016г, утвержденная приказом Минстроя России от 22 декабря 2014 года № 882/пр на сайте «Реформа ЖКХ» не позволяет в полном объеме раскрыть информацию по финансовому состоянию МКД. В связи с чем, соблюдая основные принципы УК: достоверность и доступность – более подробный отчет размещен в прикрепленном файле в рубрике «Управление». | Свайный | Железобетонные | Панельные | 790 | На лестничной клетке | 6 | Центральное | 1 | Центральное | Центральное (открытая система) | Центральное | Центральное | 0 | Отсутствует | Вытяжная вентиляция | Отсутствует | Наружные водостоки | 2017-01-25 | Протокол общего собрания, договор управления | Протокол общего собрания собственников | 2016-11-14 | 1 | 2016-12-01 |  |  | ООО ГУК "Жилфонд"
7597373 | край. Красноярский, г. Красноярск, ул. Ленина, д. 28 | 1971 | 1971 | 447 | Многоквартирный дом | На специальном счете организации | Нет | 5 | 5 | 8 | 0 | 149 | 141 | 8 | 8412.41 | 6145.01 | 2267.4 | 492.3 | 6491 | 0 | Не присвоен | Не имеется | Не имеется |  | Форма отчета об исполнении договора управления за 2016г, утвержденная приказом Минстроя России от 22 декабря 2014 года №882/пр на сайте "Реформа ЖКХ" не позволяет в полном объеме раскрыть информацию по финансовому состоянию МКД. В связи с чем, соблюдая основные принципы УК: достоверность и доступность-более подробный отчет размещен в прикрепленном файле в разделе сайта "Управление". | Ленточный | Железобетонные | Каменные, кирпичные | 1805 | Отсутствует | 0 | Центральное | 1 | Центральное | Центральное (открытая система) | Центральное | Центральное | 0 | Отсутствует | Вытяжная вентиляция | Отсутствует | Наружные водостоки | 2016-04-19 | Протокол общего собрания, договор управления | Протокол общего собрания собственников | 2016-03-18 | Б/Н | 2016-03-22 |  |  | ООО ГУК "Жилфонд"
6467436 | край. Красноярский, г. Красноярск, пр-кт. им газеты Красноярский Рабочий, д. 72 | 1960 | 1960 | инд. | Многоквартирный дом | На счете регионального оператора | Нет | 5 | 5 | 4 | 0 | 80 | 80 | 0 | 3205.6 | 3205.6 | 0 | 265 | 4112 | 0 | Не присвоен | Имеется | Не имеется |  | Форма отчета об исполнении договора управления за 2016г, утвержденная приказом Минстроя России от 22 декабря 2014 года №882/пр на сайте "Реформа ЖКХ" не позволяет в полном объеме раскрыть информацию по финансовому состоянию МКД. В связи с чем, соблюдая основные принципы УК: достоверность и доступность-более подробный отчет размещен в прикрепленном файле в разделе сайта "Управление". | Ленточный | Смешанные | Каменные, кирпичные | 780 | Отсутствует | 0 | Центральное | 1 | Центральное | Центральное (открытая система) | Центральное | Центральное | 0 | Центральное | Приточно-вытяжная вентиляция | Отсутствует | Наружные водостоки | 2016-08-10 | Протокол общего собрания, договор управления | Протокол общего собрания собственников | 2016-06-18 | Б/Н | 2016-07-22 |  |  | ООО ГУК "Жилфонд"
6467532 | край. Красноярский, г. Красноярск, ул. Кольцевая, д. 6 | 1964 | 1964 | - | Многоквартирный дом | Не определен | Нет | 5 | 5 | 4 | 0 | 80 | 80 | 0 | 3517.1 | 3517.1 | 0 | 330 | 6146 | 0 | Не присвоен | Имеется | Не имеется |  | Форма отчета об исполнении договора управления за 2016г, утвержденная приказом Минстроя России от 22 декабря 2014 года №882/пр на сайте "Реформа ЖКХ" не позволяет в полном объеме раскрыть информацию по финансовому состоянию МКД. В связи с чем, соблюдая основные принципы УК: достоверность и доступность-более подробный отчет размещен в прикрепленном файле в разделе сайта "Управление". | Ленточный | Железобетонные | Панельные | 881.2 | Отсутствует | 0 | Центральное | 1 | Центральное | Центральное (открытая система) | Центральное | Центральное | 0 | Отсутствует | Приточно-вытяжная вентиляция | Отсутствует | Отсутствует | 2016-04-15 | Протокол общего собрания, договор управления | Протокол общего собрания собственников | 2016-02-28 | 1-Ж | 2016-02-28 |  |  | ООО ГУК "Жилфонд"
7552224 | край. Красноярский, г. Красноярск, пр-кт. им газеты Красноярский Рабочий, д. 45 | 1960 | 1960 | инд. | Многоквартирный дом | На счете регионального оператора | Нет | 5 | 5 | 4 | 0 | 74 | 73 | 1 | 3082.6 | 3026.6 | 56 | 322 | 1067 | 0 | Не присвоен | Имеется | Не имеется |  | Форма отчета об исполнении договора управления за 2016г, утвержденная приказом Минстроя России от 22 декабря 2014 года №882/пр на сайте "Реформа ЖКХ" не позволяет в полном объеме раскрыть информацию по финансовому состоянию МКД. В связи с чем, соблюдая основные принципы УК: достоверность и доступность-более подробный отчет размещен в прикрепленном файле в разделе сайта "Управление". | Ленточный | Смешанные | Каменные, кирпичные | 780 | Отсутствует | 0 | Центральное | 1 | Центральное | Центральное (открытая система) | Центральное | Центральное | 0 | Центральное | Приточно-вытяжная вентиляция | Отсутствует | Наружные водостоки | 2016-04-29 | Протокол общего собрания, договор управления | Протокол общего собрания собственников | 2016-03-26 | Б/Н | 2016-03-29 |  |  | ООО ГУК "Жилфонд"
8888854 | край. Красноярский, г. Красноярск, ул. Горького, д. 37 | 2006 | 2006 | 97 97-0394.13.89 | Многоквартирный дом | На специальном счете у регионального оператора | Нет | 10 | 10 | 4 | 4 | 181 | 170 | 11 | 10693 | 9354 | 1339 | 10693 |  |  | Не присвоен | Имеется | Имеется |  |  | Свайный | Железобетонные | Панельные | 985 | На лестничной клетке | 4 | Центральное | 1 | Центральное | Центральное (открытая система) | Центральное | Центральное |  | Отсутствует | Вытяжная вентиляция | Автоматическая | Смешанные | 2006-01-01 | Протокол общего собрания | Протокол общего собрания | 2005-12-23 | 1 |  |  |  | ТСЖ Буревестник
9320297 | край. Красноярский, г. Красноярск, ул. им Героя Советского Союза М.А.Юшкова, д. 10, лит. В |  |  |  | Не заполнено | Не заполнено | Нет | [13 empty] | Не заполнено | Не заполнено | Не заполнено |  |  | Не заполнено | Не заполнено | Не заполнено |  | Не заполнено |  | Не заполнено |  | Не заполнено | Не заполнено | Не заполнено | Не заполнено |  | Не заполнено | Не заполнено | Не заполнено | Не заполнено
6499909 | край. Красноярский, г. Красноярск, пр-кт. им газеты Красноярский Рабочий, д. 171 | 1963 | 1963 | - | Многоквартирный дом | Не определен | Нет | 5 | 5 | 3 | 0 | 61 | 60 | 1 | 2583.8 | 2542.2 | 41.6 | 389 | 3587 | 0 | Не присвоен | Имеется | Не имеется |  | Форма отчета об исполнении договора управления за 2016г, утвержденная приказом Минстроя России от 22 декабря 2014 года №882/пр на сайте "Реформа ЖКХ" не позволяет в полном объеме раскрыть информацию по финансовому состоянию МКД. В связи с чем, соблюдая основные принципы УК: достоверность и доступность-более подробный отчет размещен в прикрепленном файле в разделе сайта "Управление". | Иной | Железобетонные | Панельные | 645.3 | Отсутствует | 0 | Центральное | 1 | Центральное | Центральное (открытая система) | Центральное | Центральное | 0 | Отсутствует | Приточно-вытяжная вентиляция | Отсутствует | Отсутствует | 2016-12-29 | Протокол общего собрания, договор управления | Протокол общего собрания собственников | 2016-11-28 | 1-171/Св | 2016-11-28 |  |  | ООО ГУК "Жилфонд"
7686841 | край. Красноярский, г. Красноярск, ул. Лесников, д. 1А |  | 1961 |  | Многоквартирный дом | Не заполнено | Нет | 1 |  |  |  | 2 |  |  | 125.3 | 62.3 | 0 |  |  |  | Не заполнено | Не заполнено | Не заполнено |  |  | Не заполнено | Не заполнено | Блочные |  | Не заполнено |  | Не заполнено |  | Не заполнено | Не заполнено | Не заполнено | Не заполнено |  | Не заполнено | Не заполнено | Не заполнено | Не заполнено | [8 empty] | 0
7607686 | край. Красноярский, г. Красноярск, ул. Ломоносова, д. 43 | 1932 | 1932 | инд. | Многоквартирный дом | На счете регионального оператора | Да | 2 | 2 | 2 | 0 | 8 | 8 | 0 | 756.2 | 440 | 0 | 316.2 | 1045 | 0 | Не присвоен | Не имеется | Не имеется |  | Форма отчета об исполнении договора управления, утвержденная приказом Минстроя России от 22 декабря 2014 года № 882/пр на сайте «Реформа ЖКХ» не позволяет в полном объеме раскрыть информацию по финансовому состоянию МКД. В связи с чем, соблюдая основные принципы УК: достоверность и доступность – более подробный отчет размещен в прикрепленном файле в рубрике «Управление». | Иной | Деревянные | Деревянные | 0 | Отсутствует | 0 | Центральное | 2 | Центральное | Центральное (открытая система) | Центральное | Центральное | 0 | Отсутствует | Отсутствует | Отсутствует | Отсутствует | 2016-12-01 | Договор управления от 01.12.2016
7606972 | край. Красноярский, г. Красноярск, ул. 8 Марта, д. 5 | 1990 | 1990 | 97 | Многоквартирный дом | На счете регионального оператора | Нет | 10 | 10 | 4 | 4 | 130 | 129 | 1 | 8534.3 | 8481.7 | 52.6 | 1031.84 | 4137.4 | 0 | Не присвоен | Имеется | Имеется | ограждение | Форма отчета об исполнении договора управления за 2016г, утвержденная приказом Минстроя России от 22 декабря 2014 года №882/пр на сайте "Реформа ЖКХ" не позволяет в полном объеме раскрыть информацию по финансовому состоянию МКД. В связи с чем, соблюдая основные принципы УК: достоверность и доступность-более подробный отчет размещен в прикрепленном файле в разделе сайта "Управление". | Свайный | Железобетонные | Панельные | 1122.9 | На лестничной клетке | 4 | Центральное | 2 | Центральное | Центральное (открытая система) | Центральное | Центральное | 0 | Отсутствует | Приточно-вытяжная вентиляция | Отсутствует | Внутренние водостоки | 2016-05-18 | Протокол общего собрания, договор управления | Протокол общего собрания собственников | 2016-03-15 | № 54 | 2016-04-01 |  |  | ООО ГУК "Жилфонд"
8610082 | край. Красноярский, г. Красноярск, ул. 9 Мая, д. 60А | 2000 | 2000 | 97 | Многоквартирный дом | На специальном счете у регионального оператора | Нет | 9 | 1 | 4 | 4 | 178 | 178 | 0 | 12177 | 10607 | 0 | 1503.4 | 0 | 0 | Не присвоен | Не имеется | Не имеется | - | - | Ленточный | Железобетонные | Панельные | 1294.2 | На лестничной клетке | 4 | Центральное | 1 | Центральное | Центральное (открытая система) | Центральное | Центральное | 0 | Отсутствует | Вытяжная вентиляция | Отсутствует | Отсутствует | 2012-04-01 | Решение общего собрания собственников | Протокол общего собрания собственников | 2011-12-30 | - | 2012-04-01 |  |  | ООО "УК "Сибирячка"
8502098 | край. Красноярский, г. Красноярск, ул. Бограда, д. 12 | 2004 | 2004 | Индивидуальный | Многоквартирный дом | На счете регионального оператора | Нет | 12 | 0 | 1 | 1 | 49 | 44 | 5 | 8480 | 7000 | 1480 | 462 | 700 | 200 | Не присвоен | Не имеется | Не имеется |  |  | Ленточный | Смешанные | Каменные, кирпичные | 520 | На лестничной клетке | 1 | Центральное | 1 | Центральное | Центральное (открытая система) | Центральное | Центральное | 0 | Отсутствует | Приточная вентиляция | Автоматическая | Наружные водостоки | 2004-07-01 | Решение общего собрания собственнико | Решение | 2004-04-30 | 1 | 2014-07-01 |  |  | ТСЖ "Луч"
8095388 | край. Красноярский, г. Красноярск, пер. Уютный, д. 7 | 2006 | 2006 | панельный | Многоквартирный дом | На счете регионального оператора | Нет | 10 | 10 | 4 | 4 | 154 | 154 | 0 | 11151 | 9020.2 | 0 | 1850.3 | 4410 |  | Не присвоен | Имеется | Не имеется |  |  | Свайный | Железобетонные | Панельные | 788.2 | Отсутствует | 0 | Центральное | 2 | Центральное | Центральное (открытая система) | Центральное | Центральное |  | Отсутствует | Приточно-вытяжная вентиляция | Отсутствует | Внутренние водостоки | 2016-01-01 | Договор управления МКД | Протокол общего собрания собственников жилого дома | 2015-12-28 | 1 | 2015-12-28 |  |  | ООО "УК "Хозяин"
8010227 | край. Красноярский, г. Красноярск, ул. Академгородок, д. 4 | 1966 | 1966 | 1-464-A1 | Многоквартирный дом | На счете регионального оператора | Нет | 5 | 1 | 4 | 0 | 80 | 80 | 0 | 4627 | 3876.6 | 0 | 2160 | 5303.5 | 0 | E | Не имеется | Не имеется |  |  | Ленточный | Железобетонные | Панельные | 940.2 | Отсутствует | 0 | Центральное | 2 | Центральное | Центральное (открытая система) | Центральное | Центральное | 0 | Отсутствует | Приточно-вытяжная вентиляция | Отсутствует | Наружные водостоки | 2015-11-30 | Договор управления МКД | протокол | 2015-11-30 | 3 | 2015-11-30 |  |  | ФГУП "ЖКХ КНЦ СО РАН"
6499858 | край. Красноярский, г. Красноярск, пр-кт. Свободный, д. 50 | 1961 | 1961 | 439 | Многоквартирный дом | На счете регионального оператора | Нет | 5 | 5 | 4 | 0 |  |  |  | 3221.3 | 2824.3 | 397 | 236 | 2144 | 1438 | Не присвоен | Не заполнено | Не заполнено |  |  | Не заполнено | Железобетонные | Блочные | 362.88 | Отсутствует |  | Центральное | 1 | Центральное | Центральное (открытая система) | Центральное | Центральное |  | Центральное | Отсутствует | Отсутствует | Отсутствует | 2015-10-01 | Договор управления | Протокол общего собрания собственников | 2015-09-25 | 1370 | 2015-10-01 |  |  | МП "МУК Красноярская"
6499608 | край. Красноярский, г. Красноярск, ул. Лазо, д. 8 |  | 1982 |  | Не заполнено | Не заполнено | Нет | [7 empty] | 4162.2 | 4162.2 |  |  |  |  | Не заполнено | Не заполнено | Не заполнено |  |  | Не заполнено | Не заполнено | Не заполнено |  | Не заполнено |  | Не заполнено |  | Не заполнено | Не заполнено | Не заполнено | Не заполнено |  | Автономное | Не заполнено | Не заполнено | Не заполнено
7648616 | край. Красноярский, г. Красноярск, ул. Иртышская, д. 1 |  | 1959 | инд | Многоквартирный дом | Не заполнено | Нет | 1 |  | 1 | 0 | 2 |  |  | 104.9 | 104.9 | 0 |  | 344 |  | Не присвоен | Не заполнено | Не заполнено |  |  | Не заполнено | Деревянные | Иные | 0 | Не заполнено | 0 | Центральное | 1 | Печное | Отсутствует | Центральное | Отсутствует |  | Отсутствует | Не заполнено | Не заполнено | Не заполнено | [8 empty] | 0
7587104 | край. Красноярский, г. Красноярск, ул. Тельмана, д. 16А | 1987 | 1987 | 111/97-098/1 | Многоквартирный дом | На счете регионального оператора | Нет | 9 | 9 | 1 | 1 | 71 | 71 | 0 | 2441.9 | 2441.9 | 0 | 461.4 | 1724 | 0 | Не присвоен | Имеется | Не имеется | 0 | Форма отчета об исполнении договора управления за 2016г, утвержденная приказом Минстроя России от 22 декабря 2014 года № 882/пр на сайте «Реформа ЖКХ» не позволяет в полном объеме раскрыть информацию по финансовому состоянию МКД. В связи с чем, соблюдая основные принципы УК: достоверность и доступность – более подробный отчет размещен в прикрепленном файле в рубрике «Управление». | Свайный | Железобетонные | Панельные | 304 | На лестничной клетке | 1 | Центральное | 1 | Центральное | Центральное (открытая система) | Центральное | Центральное | 0 | Отсутствует | Вытяжная вентиляция | Отсутствует | Внутренние водостоки | 2016-11-23 | Протокол общего собрания, договор управления | Протокол общего собрания собственников | 2016-07-23 | 1 | 2016-09-01 |  |  | ООО ГУК "Жилфонд"
7671405 | край. Красноярский, г. Красноярск, ул. 60 лет Октября, д. 36А | 1969 | 1969 | 1-335 | Многоквартирный дом | Не определен | Нет | 5 | 5 | 4 | 0 | 70 | 70 | 0 | 3386.8 | 3386.8 | 0 | 299 | 4498 | 0 | Не присвоен | Имеется | Не имеется |  | Форма отчета об исполнении договора управления за 2016г, утвержденная приказом Минстроя России от 22 декабря 2014 года №882/пр на сайте "Реформа ЖКХ" не позволяет в полном объеме раскрыть информацию по финансовому состоянию МКД. В связи с чем, соблюдая основные принципы УК: достоверность и доступность-более подробный отчет размещен в прикрепленном файле в разделе сайта "Управление". | Иной | Железобетонные | Панельные | 840.9 | Отсутствует | 0 | Центральное | 1 | Центральное | Центральное (открытая система) | Центральное | Центральное | 0 | Центральное | Приточно-вытяжная вентиляция | Отсутствует | Отсутствует | 2016-12-29 | Протокол общего собрания, договор управления | Протокол общего собрания собственников | 2016-11-29 | 1/36аСв | 2016-11-29 |  |  | ООО ГУК "Жилфонд"
9173470 | край. Красноярский, г. Красноярск, ул. Менжинского, д. 18а, лит. а |  |  |  | Не заполнено | Не заполнено | Нет | [13 empty] | Не заполнено | Не заполнено | Не заполнено |  |  | Не заполнено | Не заполнено | Не заполнено |  | Не заполнено |  | Не заполнено |  | Не заполнено | Не заполнено | Не заполнено | Не заполнено |  | Не заполнено | Не заполнено | Не заполнено | Не заполнено
6499727 | край. Красноярский, г. Красноярск, ул. Щорса, д. 88 | 1981 | 1981 | 111-142 | Многоквартирный дом | На счете регионального оператора | Нет | 5 | 5 | 4 | 0 | 58 | 58 | 0 | 2869.7 | 2869.7 | 0 | 444 | 11806 | 0 | Не присвоен | Имеется | Не имеется |  | Форма отчета об исполнении договора управления за 2016г, утвержденная приказом Минстроя России от 22 декабря 2014 года №882/пр на сайте "Реформа ЖКХ" не позволяет в полном объеме раскрыть информацию по финансовому состоянию МКД. В связи с чем, соблюдая основные принципы УК: достоверность и доступность-более подробный отчет размещен в прикрепленном файле в разделе сайта "Управление". | Ленточный | Железобетонные | Панельные | 767.5 | На лестничной клетке | 4 | Центральное | 1 | Центральное | Центральное (открытая система) | Центральное | Центральное |  | Отсутствует | Приточно-вытяжная вентиляция | Пожарные гидранты | Отсутствует | 2016-06-17 | Протокол общего собрания, договор управления | Протокол общего собрания собственников | 2016-03-25 | 160-К | 2016-04-01 |  |  | ООО ГУК "Жилфонд"
7640968 | край. Красноярский, г. Красноярск, ул. им Героя Советского Союза М.А.Юшкова, д. 10Б | 1986 | 1986 | 86 | Многоквартирный дом | На специальном счете у регионального оператора | Нет | 9 | 9 | 1 | 1 | 38 | 38 | 0 | 2007.4 | 2007.4 | 0 | 360.4 | 2597 | 180 | Не присвоен | Не имеется | Не имеется | Не имеется | Форма отчета об исполнении договора управления за 2016г, утвержденная приказом Минстроя России от 22 декабря 2014 года №882/пр на сайте "Реформа ЖКХ" не позволяет в полном объеме раскрыть информацию по финансовому состоянию МКД. В связи с чем, соблюдая основные принципы УК: достоверность и доступность-более подробный отчет размещен в прикрепленном файле в разделе сайта "Управление". | Ленточный | Железобетонные | Каменные, кирпичные | 412.3 | На лестничной клетке | 1 | Центральное | 2 | Центральное | Центральное (открытая система) | Центральное | Центральное | 0 | Отсутствует | Приточно-вытяжная вентиляция | Отсутствует | Внутренние водостоки | 2016-06-10 | Протокол общего собрания, договор управления | Протокол общего собрания собственников | 2016-05-26 | 77 | 2016-06-01 |  |  | ООО ГУК "Жилфонд"
7975170 | край. Красноярский, г. Красноярск, ул. Ястынская, д. 3 | 2008 | 2008 | III-97 | Многоквартирный дом | На счете регионального оператора | Нет | 10 | 1 | 3 | 3 | 114 | 108 | 6 | 9506.89 | 6705.59 | 654 | 2147.3 | 4898 | 15 | Не присвоен | Имеется | Не имеется | сушки для белья,урны,диваны | отсутствует | Свайный | Железобетонные | Панельные | 864.1 | На лестничной клетке | 3 | Центральное | 2 | Центральное | Центральное (открытая система) | Центральное | Центральное | 0 | Отсутствует | Приточная вентиляция | Отсутствует | Внутренние водостоки | 2008-12-15 | Договор управления | Протокол общего собрания собственников | 2008-12-15 | б/н | 2008-12-15 |  |  | ООО УК "СибирьСервис"
7585464 | край. Красноярский, г. Красноярск, ул. Водопьянова, д. 10А | 1995 | 1995 | индивидуальный | Многоквартирный дом | На счете регионального оператора | Нет | 10 | 10 | 6 | 6 | 216 | 216 | 0 | 13517.4 | 13517.4 | 0 | 2323.8 | 6790 | 0 | Не присвоен | Имеется | Не имеется | нет | нет | Свайный | Железобетонные | Панельные | 710.9 | На лестничной клетке | 6 | Центральное | 4 | Центральное | Центральное (открытая система) | Центральное | Центральное | 0 | Отсутствует | Вытяжная вентиляция | Отсутствует | Внутренние водостоки | 2016-12-22 | Протокол 2 ,ОСС от12.10.2016г | Протокол ОСС | 2016-10-12 | 2 | 2016-12-22 |  |  | ООО УК "Комхоз"
7551216 | край. Красноярский, г. Красноярск, ул. Чернышевского, д. 100 | 2011 | 2011 | 111-97 | Многоквартирный дом | На счете регионального оператора | Нет | 14 | 14 | 3 | 6 | 249 | 249 | 1 | 11597.8 | 11556.6 | 41.2 | 2771.9 | 0 | 0 | Не присвоен | Имеется | Имеется |  |  | Свайный | Железобетонные | Панельные | 1350 | На лестничной клетке | 3 | Центральное | 6 | Центральное | Центральное (закрытая система) | Центральное | Центральное | 0 | Отсутствует | Приточно-вытяжная вентиляция | Автоматическая | Внутренние водостоки | 2011-06-30 | протокол общего собрания собственников | договор управления | 2013-01-01 | б/н | 2013-04-08 |  |  | ООО УК "Континент 1"
6468177 | край. Красноярский, г. Красноярск, пр-кт. Ульяновский, д. 22Б | 1986 | 1986 | 111-97 | Многоквартирный дом | На специальном счете у регионального оператора | Нет | 14 | 14 | 1 | 1 | 80 | 78 | 2 | 4636.9 | 3884.9 | 752 | 743.4 | 8783 | 0 | Не присвоен | Имеется | Не имеется | нет | Форма отчета об исполнении договора управления за 2016г, утвержденная приказом Минстроя России от 22 декабря 2014 года № 882/пр на сайте «Реформа ЖКХ» не позволяет в полном объеме раскрыть информацию по финансовому состоянию МКД. В связи с чем, соблюдая основные принципы УК: достоверность и доступность – более подробный отчет размещен в прикрепленном файле в рубрике «Управление». | Ленточный | Железобетонные | Каменные, кирпичные | 194.1 | На лестничной клетке | 1 | Центральное | 0 | Центральное | Центральное (открытая система) | Центральное | Центральное | 0 | Отсутствует | Вытяжная вентиляция | Автоматическая | Внутренние водостоки | 2016-12-26 | Договор управления | Протокол общего собрания | 2016-09-28 | 1 | 2016-11-01 |  |  | ООО ГУК "Жилфонд"
7762289 | край. Красноярский, г. Красноярск, ул. им Н.Н.Урванцева, д. 10 | 2009 | 2009 | жилой | Многоквартирный дом | На специальном счете у регионального оператора | Нет | 10 | 10 | 7 | 7 | 364 | 343 | 21 | 32003.9 | 26353.9 | 3156.57 |  | 16567 |  | Не присвоен | Имеется | Имеется | Элементы насаждения, лавочки, клумбы |  | Свайный | Железобетонные | Каменные, кирпичные | 252.9 | На лестничной клетке | 7 | Центральное | 3 | Центральное | Центральное (открытая система) | Центральное | Центральное | 0 | Отсутствует | Приточная вентиляция | Пожарный кран | Внутренние водостоки | 2005-09-07 | Договор управления | Протокол общего собрания | 2005-09-07 | 1 | 2005-09-07 |  |  | ТСЖ "Веста"
7571022 | край. Красноярский, г. Красноярск, ул. Глинки, д. 8 | 1955 | 1955 | инд. | Многоквартирный дом | На счете регионального оператора | Нет | 2 | 2 | 2 | 0 | 13 | 13 | 0 | 855.2 | 768.2 | 0 | 87 | 778 |  | Не присвоен | Имеется | Не имеется |  | Форма отчета об исполнении договора управления, утвержденная приказом Минстроя России от 22 декабря 2014 года № 882/пр на сайте «Реформа ЖКХ» не позволяет в полном объеме раскрыть информацию по финансовому состоянию МКД. В связи с чем, соблюдая основные принципы УК: достоверность и доступность – более подробный отчет размещен в прикрепленном файле в рубрике «Управление». | Ленточный | Деревянные | Каменные, кирпичные | 0 | Отсутствует | 0 | Центральное | 1 | Центральное | Центральное (открытая система) | Центральное | Центральное | 0 | Отсутствует | Отсутствует | Отсутствует | Отсутствует | 2016-11-01 | Протокол собрания собственников МКД | Протокол собрания собственников МКД | 2016-10-11 | 1 | 2016-10-11 |  |  | ООО "Кленовый Дворик"
6916970 | край. Красноярский, г. Красноярск, ул. Авиационная, д. 86а | 1955 | 1955 | инд | Многоквартирный дом | На счете регионального оператора | Да | 1 | 1 | 1 | 0 | 3 | 3 | 0 | 107.3 | 107.3 | 0 | 0 | 609.74 | 0 | Не присвоен | Не имеется | Не имеется |  | Форма отчета об исполнении договора управления, утвержденная приказом Минстроя России от 22 декабря 2014 года № 882/пр на сайте «Реформа ЖКХ» не позволяет в полном объеме раскрыть информацию по финансовому состоянию МКД. В связи с чем, соблюдая основные принципы УК: достоверность и доступность – более подробный отчет размещен в прикрепленном файле в рубрике «Управление». | Ленточный | Деревянные | Деревянные | 0 | Отсутствует | 0 | Центральное | 1 | Печное | Отсутствует | Автономное | Отсутствует | 0 | Отсутствует | Отсутствует | Отсутствует | Отсутствует
7048018 | край. Красноярский, г. Красноярск, ул. Тобольская, д. 3 | 1973 | 1973 | 1-464АК-1 | Многоквартирный дом | На счете регионального оператора | Нет | 5 | 5 | 3 | 0 | 189 | 189 | 0 | 3200.4 | 2971.4 | 0 | 229 | 2398 | 0 | Не присвоен | Не имеется | Не имеется |  | Форма отчета об исполнении договора управления, утвержденная приказом Минстроя России от 22 декабря 2014 года № 882/пр на сайте «Реформа ЖКХ» не позволяет в полном объеме раскрыть информацию по финансовому состоянию МКД. В связи с чем, соблюдая основные принципы УК: достоверность и доступность – более подробный отчет размещен в прикрепленном файле в рубрике «Управление». | Свайный | Железобетонные | Панельные | 868.7 | Отсутствует | 0 | Центральное | 1 | Центральное | Центральное (открытая система) | Центральное | Центральное | 0 | Отсутствует | Приточно-вытяжная вентиляция | Отсутствует | Наружные водостоки | 2016-11-09 | Протокол собрания собственников МКД | Протокол собрания собственников МКД | 2016-10-19 | 1 | 2016-10-19 |  |  | ООО "Кленовый Дворик"
7641144 | край. Красноярский, г. Красноярск, ул. Толстого, д. 65 | 1958 | 1958 | 447 | Многоквартирный дом | На счете регионального оператора | Нет | 3 | 3 | 3 | 0 | 22 | 21 | 1 | 1412.1 | 1268.7 | 143.4 | 1644.9 | 812.3 | 0 | Не присвоен | Не имеется | Не имеется | Не имеется | Форма отчета об исполнении договора управления, утвержденная приказом Минстроя России от 22 декабря 2014 года №882/пр на сайте "Реформа ЖКХ" не позволяет в полном объеме раскрыть информацию по финансовому состоянию МКД. В связи с чем, соблюдая основные принципы УК: достоверность и доступность-более подробный отчет размещен в прикрепленном файле в разделе сайта "Управление". | Ленточный | Деревянные | Каменные, кирпичные | 742 | Отсутствует | 0 | Центральное | 2 | Центральное | Центральное (открытая система) | Центральное | Центральное | 0 | Центральное | Приточно-вытяжная вентиляция | Отсутствует | Наружные водостоки | 2017-03-29 | договор управления |  | 2016-12-27 | 54-16 | 2017-03-23 |  |  | ООО УК "КРАСТЭК
6658092 | край. Красноярский, г. Красноярск, ул. Рейдовая, д. 63 | 1945 | 1945 | инд. | Многоквартирный дом | На счете регионального оператора | Да | 2 | 2 | 1 | 0 | 9 | 9 | 0 | 486.4 | 445.2 | 0 | 41.2 | 380 | 0 | Не присвоен | Не имеется | Не имеется |  | Форма отчета об исполнении договора управления, утвержденная приказом Минстроя России от 22 декабря 2014 года № 882/пр на сайте «Реформа ЖКХ» не позволяет в полном объеме раскрыть информацию по финансовому состоянию МКД. В связи с чем, соблюдая основные принципы УК: достоверность и доступность – более подробный отчет размещен в прикрепленном файле в рубрике «Управление». | Ленточный | Деревянные | Деревянные | 0 | Отсутствует | 0 | Центральное | 1 | Центральное | Центральное (открытая система) | Центральное | Центральное | 0 | Отсутствует | Отсутствует | Отсутствует | Отсутствует
6467443 | край. Красноярский, г. Красноярск, ул. Мичурина, д. 2 | 1960 | 1960 | инд. | Многоквартирный дом | На счете регионального оператора | Нет | 5 | 2 | 2 | 0 | 39 | 38 | 1 | 1599.7 | 1558.9 | 40.8 | 134 | 485 |  | Не присвоен | Не имеется | Не имеется |  | Форма отчета об исполнении договора управления за 2016г, утвержденная приказом Минстроя России от 22 декабря 2014 года №882/пр на сайте "Реформа ЖКХ" не позволяет в полном объеме раскрыть информацию по финансовому состоянию МКД. В связи с чем, соблюдая основные принципы УК: достоверность и доступность-более подробный отчет размещен в прикрепленном файле в разделе сайта "Управление". | Ленточный | Смешанные | Каменные, кирпичные | 450.2 | Отсутствует | 0 | Центральное | 1 | Центральное | Центральное (открытая система) | Центральное | Центральное | 0 | Центральное | Приточно-вытяжная вентиляция | Отсутствует | Наружные водостоки | 2016-08-24 | Протокол общего собрания, договор управления | Протокол общего собрания собственников | 2016-08-04 | Б/Н | 2016-08-05 |  |  | ООО ГУК "Жилфонд"
7648604 | край. Красноярский, г. Красноярск, ул. Загородная, д. 53д | 1959 | 1959 | инд | Многоквартирный дом | На счете регионального оператора | Нет | 1 | 1 | 1 | 0 | 6 | 6 | 0 | 186.6 | 186.6 | 0 | 0 |  |  | Не присвоен | Не имеется | Не имеется |  | Форма отчета об исполнении договора управления, утвержденная приказом Минстроя России от 22 декабря 2014 года № 882/пр на сайте «Реформа ЖКХ» не позволяет в полном объеме раскрыть информацию по финансовому состоянию МКД. В связи с чем, соблюдая основные принципы УК: достоверность и доступность – более подробный отчет размещен в прикрепленном файле в рубрике «Управление». | Ленточный | Деревянные | Деревянные | 0 | Отсутствует | 0 | Центральное | 1 | Печное | Отсутствует | Центральное | Отсутствует | 0 | Отсутствует | Отсутствует | Отсутствует | Отсутствует | 2017-02-01 | Протокол №1 от 31.01.2017 | [6 empty] | ООО "УК "Новый квартал"
7690911 | край. Красноярский, г. Красноярск, пер. Медицинский, д. 5 | 1962 | 1962 | - | Многоквартирный дом | Не определен | Нет | 4 | 4 | 4 | 0 | 66 | 64 | 2 | 2563.9 | 2436.7 | 127.2 | 230 | 2668.5 | 0 | Не присвоен | Имеется | Не имеется |  | Форма отчета об исполнении договора управления за 2016г, утвержденная приказом Минстроя России от 22 декабря 2014 года №882/пр на сайте "Реформа ЖКХ" не позволяет в полном объеме раскрыть информацию по финансовому состоянию МКД. В связи с чем, соблюдая основные принципы УК: достоверность и доступность-более подробный отчет размещен в прикрепленном файле в разделе сайта "Управление". | Иной | Железобетонные | Панельные | 852.8 | Отсутствует | 0 | Центральное | 1 | Центральное | Центральное (открытая система) | Центральное | Центральное | 0 | Центральное | Приточно-вытяжная вентиляция | Отсутствует | Наружные водостоки | 2016-10-21 | Протокол общего собрания, договор управления | Протокол общего собрания собственников | 2016-07-25 | 1/5Св | 2016-07-25 |  |  | ООО ГУК "Жилфонд"
7641412 | край. Красноярский, г. Красноярск, ул. Лесная, д. 131 | 1967 | 1967 | инд. | Многоквартирный дом | На счете регионального оператора | Нет | 2 | 2 | 3 | 0 | 22 | 22 | 0 | 862.7 | 862.7 | 0 | 1004 | 1373 | 0 | Не присвоен | Не имеется | Не имеется | Не имеется | Форма отчета об исполнении договора управления, утвержденная приказом Минстроя России от 22 декабря 2014 года №882/пр на сайте "Реформа ЖКХ" не позволяет в полном объеме раскрыть информацию по финансовому состоянию МКД. В связи с чем, соблюдая основные принципы УК: достоверность и доступность-более подробный отчет размещен в прикрепленном файле в разделе сайта "Управление". | Ленточный | Железобетонные | Каменные, кирпичные | 450 | Отсутствует | 0 | Центральное | 1 | Центральное | Центральное (открытая система) | Центральное | Центральное | 0 | Отсутствует | Приточно-вытяжная вентиляция | Отсутствует | Отсутствует | [8 empty] | 0
9049346 | край. Красноярский, г. Красноярск, ул. Академгородок, д. 10А | 2004 | 2004 | кирпич | Многоквартирный дом | На счете регионального оператора | Нет | 10 | 7 | 6 | 6 | 109 | 109 | 0 | 14040.8 | 9571.1 | 0 | 4469.7 | 0 | 0 | Не присвоен | Имеется | Не имеется |  |  | Свайный | Железобетонные | Каменные, кирпичные | 1355.2 | Отсутствует | 0 | Центральное | 1 | Центральное | Центральное (открытая система) | Центральное | Центральное | 0 | Отсутствует | Вытяжная вентиляция | Отсутствует | Наружные водостоки | 2003-12-24 | Устав ТСЖ | Протокол общего собрания МКсобственников помещенийД | 2013-12-05 | 1 |  |  |  | ТСЖ "Наука-2000"
6499948 | край. Красноярский, г. Красноярск, ул. Семафорная, д. 251 | 1978 | 1978 | - | Многоквартирный дом | Не определен | Нет | 9 | 9 | 3 | 3 | 97 | 95 | 2 | 6540.2 | 4880.7 | 627.5 | 852.8 | 2869 | 0 | Не заполнено | Имеется | Не имеется |  | Форма отчета об исполнении договора управления, утвержденная приказом Минстроя России от 22 декабря 2014 года № 882/пр на сайте «Реформа ЖКХ» не позволяет в полном объеме раскрыть информацию по финансовому состоянию МКД. В связи с чем, соблюдая основные принципы УК: достоверность и доступность – более подробный отчет размещен в прикрепленном файле в рубрике «Управление». | Свайный | Железобетонные | Панельные | 852.8 | На лестничной клетке | 3 | Центральное | 1 | Центральное | Центральное (открытая система) | Центральное | Центральное | 0 | Отсутствует | Приточно-вытяжная вентиляция | Отсутствует | Внутренние водостоки | 2016-07-22 | протокол общего собрания собственников от 26.05.2016 № б/н, договор управления МКД от 01.07.2016 № б/н | Протокол общего собрания собственников | 2016-07-01 |  | 2016-05-26 |  |  | МП "МУК Красноярская"
7613952 | край. Красноярский, г. Красноярск, ул. им Шевченко, д. 7 | 1972 | 1972 | инд. | Многоквартирный дом | На счете регионального оператора | Нет | 5 | 5 | 6 | 0 | 100 | 99 | 1 | 4698.31 | 4591.81 | 106.5 | 435 | 2527.2 | 0 | Не присвоен | Имеется | Не имеется |  | Форма отчета об исполнении договора управления за 2016г, утвержденная приказом Минстроя России от 22 декабря 2014 года №882/пр на сайте "Реформа ЖКХ" не позволяет в полном объеме раскрыть информацию по финансовому состоянию МКД. В связи с чем, соблюдая основные принципы УК: достоверность и доступность-более подробный отчет размещен в прикрепленном файле в разделе сайта "Управление". | Свайный | Железобетонные | Панельные | 397.7 | Отсутствует | 0 | Центральное | 1 | Центральное | Центральное (открытая система) | Центральное | Центральное | 0 | Отсутствует | Приточно-вытяжная вентиляция | Отсутствует | Наружные водостоки | 2016-03-21 | Протокол общего собрания, договор управления | Протокол общего собрания собственников | 2016-02-24 | Б/Н | 2016-03-01 |  |  | ООО ГУК "Жилфонд"
7607319 | край. Красноярский, г. Красноярск, ул. Калинина, д. 35 | 1976 | 1976 | 1-447 | Многоквартирный дом | На счете регионального оператора | Нет | 5 | 5 | 4 | 0 | 70 | 70 | 0 | 3173.2 | 3173.2 | 0 | 267.2 | 0 | 0 | Не присвоен | Не имеется | Не имеется |  | Форма отчета об исполнении договора управления за 2016г, утвержденная приказом Минстроя России от 22 декабря 2014 года №882/пр на сайте "Реформа ЖКХ" не позволяет в полном объеме раскрыть информацию по финансовому состоянию МКД. В связи с чем, соблюдая основные принципы УК: достоверность и доступность-более подробный отчет размещен в прикрепленном файле в разделе сайта "Управление". | Иной | Железобетонные | Каменные, кирпичные | 884.9 | Отсутствует | 0 | Центральное | 2 | Центральное | Центральное (открытая система) | Центральное | Центральное | 0 | Отсутствует | Приточно-вытяжная вентиляция | Отсутствует | Наружные водостоки | 2016-08-04 | Протокол общего собрания, договор управления | Протокол общего собрания собственников | 2016-06-30 | 196 | 2016-07-01 |  |  | ООО ГУК "Жилфонд"
9321709 | край. Красноярский, г. Красноярск, ул. им Академика Вавилова, д. 68А | 1947 | 1947 | индивидуальный | Многоквартирный дом | На счете регионального оператора | Нет |  | 2 | 2 |  | 12 | 12 |  | 782.1 | 710.1 |  |  |  |  | Не заполнено | Не имеется | Не имеется |  |  | Не заполнено | Не заполнено | Не заполнено |  | Не заполнено |  | Не заполнено |  | Не заполнено | Не заполнено | Не заполнено | Не заполнено |  | Не заполнено | Не заполнено | Не заполнено | Не заполнено | 2016-06-23 | договор управления | протокол | 2016-06-22 | 1 | 2016-06-23 |  |  | ООО "УК Наш Город"
7602175 | край. Красноярский, г. Красноярск, ул. 9 Января, д. 23 | 1969 | 1969 | 77г | Многоквартирный дом | На счете регионального оператора | Нет | 5 | 5 | 5 | 0 | 68 | 65 | 3 | 5930.05 | 3469.8 | 1556.5 | 903.75 | 3437.1 | 0 | Не присвоен | Не имеется | Не имеется |  | Форма отчета об исполнении договора управления, утвержденная приказом Минстроя России от 22 декабря 2014 года № 882/пр на сайте «Реформа ЖКХ» не позволяет в полном объеме раскрыть информацию по финансовому состоянию МКД. В связи с чем, соблюдая основные принципы УК: достоверность и доступность – более подробный отчет размещен в прикрепленном файле в рубрике «Управление». | Ленточный | Железобетонные | Каменные, кирпичные | 1076 | Отсутствует | 0 | Центральное | 1 | Центральное | Центральное (открытая система) | Центральное | Центральное | 0 | Центральное | Вытяжная вентиляция | Отсутствует | Наружные водостоки | [8 empty] | 0
7577434 | край. Красноярский, г. Красноярск, пер. Медицинский, д. 16А | 1957 | 1957 | 164-80-3 | Многоквартирный дом | На счете регионального оператора | Нет | 9 | 1 | 1 | 1 | 137 | 136 | 1 | 4543.5 | 1904.7 | 212.6 | 2426.2 | 4103 |  | Не присвоен | Имеется | Не имеется |  |  | Ленточный | Железобетонные | Каменные, кирпичные | 913.2 | На лестничной клетке | 2 | Центральное | 1 | Центральное | Центральное (открытая система) | Центральное | Центральное | 0 | Отсутствует | Приточно-вытяжная вентиляция | Пожарные гидранты | Внутренние водостоки | 2016-09-02 | Договор управления, протокол собрания собственников. | Протокол общего собрания собственников | 2016-08-23 | 2 | 2016-08-23 |  |  | МП г. Красноярска "МУК "Правобережная"
7585679 | край. Красноярский, г. Красноярск, ул. Воронова, д. 24 | 1990 | 1990 | 111-97 | Многоквартирный дом | На счете регионального оператора | Нет | 10 | 10 | 10 | 10 | 550 | 543 | 7 | 24286.6 | 22361.4 | 1925.2 | 2872 | 17482 | 0 | Не присвоен | Имеется | Не имеется | нет | Форма отчета об исполнении договора управления за 2016г, утвержденная приказом Минстроя России от 22 декабря 2014 года № 882/пр на сайте «Реформа ЖКХ» не позволяет в полном объеме раскрыть информацию по финансовому состоянию МКД. В связи с чем, соблюдая основные принципы УК: достоверность и доступность – более подробный отчет размещен в прикрепленном файле в рубрике «Управление». | Свайный | Железобетонные | Панельные | 2924 | На лестничной клетке | 10 | Центральное | 3 | Центральное | Центральное (открытая система) | Центральное | Центральное | 0 | Отсутствует | Вытяжная вентиляция | Отсутствует | Внутренние водостоки | 2016-10-24 | Договор управления | Протокол общего собрания собственников | 2016-06-14 | 1 | 2016-07-01 |  |  | ООО ГУК "Жилфонд"
7552814 | край. Красноярский, г. Красноярск, пр-кт. им газеты Красноярский Рабочий, д. 82 | 1960 | 1960 | инд. | Многоквартирный дом | На счете регионального оператора | Нет | 5 | 5 | 4 | 0 | 77 | 74 | 3 | 3296.9 | 3113.9 | 183 | 290 | 1938 |  | Не присвоен | Имеется | Имеется |  | Форма отчета об исполнении договора управления за 2016г, утвержденная приказом Минстроя России от 22 декабря 2014 года №882/пр на сайте "Реформа ЖКХ" не позволяет в полном объеме раскрыть информацию по финансовому состоянию МКД. В связи с чем, соблюдая основные принципы УК: достоверность и доступность-более подробный отчет размещен в прикрепленном файле в разделе сайта "Управление". | Ленточный | Смешанные | Каменные, кирпичные | 780 | Отсутствует | 0 | Центральное | 1 | Центральное | Центральное (открытая система) | Центральное | Центральное | 0 | Центральное | Приточно-вытяжная вентиляция | Отсутствует | Наружные водостоки | 2016-06-16 | Протокол общего собрания, договор управления | Протокол общего собрания собственников | 2016-05-16 | Б/Н | 2016-05-17 |  |  | ООО ГУК "Жилфонд"
6468054 | край. Красноярский, г. Красноярск, ул. Ленина, д. 116 | 1967 | 1967 | инд | Многоквартирный дом | На счете регионального оператора | Нет | 5 | 5 | 5 | 0 | 56 | 46 | 10 | 4744 | 3345.1 | 913.1 | 485.8 | 3053.43 | 0 | Не присвоен | Не имеется | Не имеется | 0 | Форма отчета об исполнении договора управления, утвержденная приказом Минстроя России от 22 декабря 2014 года № 882/пр на сайте «Реформа ЖКХ» не позволяет в полном объеме раскрыть информацию по финансовому состоянию МКД. В связи с чем, соблюдая основные принципы УК: достоверность и доступность – более подробный отчет размещен в прикрепленном файле в рубрике «Управление». | Ленточный | Деревянные | Каменные, кирпичные | 960 | Отсутствует | 0 | Центральное | 1 | Центральное | Центральное (открытая система) | Центральное | Центральное | 0 | Отсутствует | Вытяжная вентиляция | Отсутствует | Наружные водостоки | 2016-09-27 | Договор управления № 20 от 01.08.2016 | Протокол общего собрания | 2016-06-20 | 1 | 2016-08-01 |  |  | Жилищный Трест
8881633 | край. Красноярский, г. Красноярск, ул. Живописная, д. 3, к. 5_9 | 2014 | 2014 | корпуса 5,6 -78/11-Е01-11, корпуса 7,8,9 -112-07 | Многоквартирный дом | На счете регионального оператора | Нет | 6 | 6 | 5 | 5 | 42 | 42 | 0 | 11566.6 | 5440.4 | 4945.9 | 1180.3 | 7630 | 0 | B | Не имеется | Не имеется | Скамейки, урны, деревья, урны | - | Свайный | Железобетонные | Каменные, кирпичные | 0 | На лестничной клетке | 5 | Центральное | 12 | Квартирное отопление (квартирный котел) | Автономная котельная (крышная, встроенно-пристроенная) | Центральное | Центральное |  | Отсутствует | Приточно-вытяжная вентиляция | Автоматическая | Наружные водостоки | 2014-04-09 | Протоко общего собрания собственников | Протокол общего собрания собственникоа | 2014-04-09 |  |  |  |  | ООО УК "СОСНЫ"
7690904 | край. Красноярский, г. Красноярск, пер. Медицинский, д. 19 | 1968 | 1968 | 1-335 | Многоквартирный дом | Не определен | Нет | 5 | 5 | 8 | 0 | 115 | 114 | 1 | 5574.3 | 5532.7 | 41.6 | 554 | 4933 | 0 | Не присвоен | Имеется | Не имеется |  | Форма отчета об исполнении договора управления за 2016г, утвержденная приказом Минстроя России от 22 декабря 2014 года №882/пр на сайте "Реформа ЖКХ" не позволяет в полном объеме раскрыть информацию по финансовому состоянию МКД. В связи с чем, соблюдая основные принципы УК: достоверность и доступность-более подробный отчет размещен в прикрепленном файле в разделе сайта "Управление". | Иной | Железобетонные | Панельные | 1398.8 | Отсутствует | 0 | Центральное | 1 | Центральное | Центральное (открытая система) | Центральное | Центральное | 0 | Центральное | Приточно-вытяжная вентиляция | Отсутствует | Отсутствует | 2016-10-12 | Протокол общего собрания, договор управления | Протокол общего собрания собственников | 2016-08-30 | 1/19Св | 2016-08-30 |  |  | ООО ГУК "Жилфонд"
8054614 | край. Красноярский, г. Красноярск, ул. Светлогорская, д. 33а | 2005 | 2005 | Кирпичный | Многоквартирный дом | На счете регионального оператора | Нет | 5 | 1 | 1 | 1 | 78 | 78 | 0 | 4100 | 3836 | 0 | 264 | 3951 | 620 | Не заполнено | Имеется | Имеется | Качели, карусели, турники, игровые комплекс, песочница, горка |  | Сборный | Железобетонные | Каменные, кирпичные | 784 | На лестничной клетке | 6 | Центральное | 2 | Центральное | Центральное (открытая система) | Центральное | Центральное |  | Отсутствует | Приточно-вытяжная вентиляция | Отсутствует | Внутренние водостоки | 2006-06-01 | Решение Центрального районного суда | [6 empty] | ТСЖ "Виктория"
7568778 | край. Красноярский, г. Красноярск, ул. Глинки, д. 6А | 1955 | 1955 | инд. | Многоквартирный дом | На счете регионального оператора | Нет | 2 | 2 | 2 | 0 | 32 | 32 | 0 | 735.1 | 701 | 0 | 34.1 | 725 |  | Не присвоен | Имеется | Не имеется |  | Форма отчета об исполнении договора управления, утвержденная приказом Минстроя России от 22 декабря 2014 года № 882/пр на сайте «Реформа ЖКХ» не позволяет в полном объеме раскрыть информацию по финансовому состоянию МКД. В связи с чем, соблюдая основные принципы УК: достоверность и доступность – более подробный отчет размещен в прикрепленном файле в рубрике «Управление». | Ленточный | Деревянные | Каменные, кирпичные | 0 | Отсутствует | 0 | Центральное | 1 | Центральное | Центральное (открытая система) | Центральное | Центральное | 0 | Отсутствует | Отсутствует | Отсутствует | Отсутствует | 2016-11-01 | Протокол собрания собственников МКД | Протокол собрания собственников МКД | 2016-10-15 | 1 | 2016-10-15 |  |  | ООО "Кленовый Дворик"
6468035 | край. Красноярский, г. Красноярск, ул. Горького, д. 34 | 1971 | 1971 | 1кж-01 | Многоквартирный дом | На счете регионального оператора | Нет | 9 | 9 | 4 | 4 | 216 | 213 | 3 | 10654.8 | 10333.2 | 321.6 | 1514.4 | 9747.35 | 0 | Не присвоен | Не имеется | Не имеется | 0 | Форма отчета об исполнении договора управления за 2016г, утвержденная приказом Минстроя России от 22 декабря 2014 года № 882/пр на сайте «Реформа ЖКХ» не позволяет в полном объеме раскрыть информацию по финансовому состоянию МКД. В связи с чем, соблюдая основные принципы УК: достоверность и доступность – более подробный отчет размещен в прикрепленном файле в рубрике «Управление». | Свайный | Железобетонные | Панельные | 1476 | На лестничной клетке | 4 | Центральное | 1 | Центральное | Центральное (закрытая система) | Центральное | Центральное | 0 | Центральное | Вытяжная вентиляция | Отсутствует | Внутренние водостоки | 2017-01-27 | Протокол общего собрания, договор управления | Протокол общего собрания собственников | 2016-12-27 | 131 | 2017-01-01 |  |  | ООО ГУК "Жилфонд"
7691167 | край. Красноярский, г. Красноярск, ул. Побежимова, д. 12 |  | 1951 |  | Жилой дом блокированной застройки | Не заполнено | Нет | 1 |  | 1 |  | 1 |  |  | 55 | 55 |  |  |  |  | Не заполнено | Не заполнено | Не заполнено |  |  | Не заполнено | Не заполнено | Каменные, кирпичные |  | Не заполнено |  | Не заполнено |  | Не заполнено | Не заполнено | Не заполнено | Не заполнено |  | Не заполнено | Не заполнено | Не заполнено | Не заполнено
7612722 | край. Красноярский, г. Красноярск, ул. Песочная, д. 6А | 1950 | 1950 | инд. | Многоквартирный дом | На счете регионального оператора | Нет | 2 | 2 | 2 | 0 | 12 | 12 | 0 | 512.2 | 512.2 | 0 | 57 | 1120 | 0 | Не присвоен | Не имеется | Не имеется |  | Форма отчета об исполнении договора управления за 2016г, утвержденная приказом Минстроя России от 22 декабря 2014 года №882/пр на сайте "Реформа ЖКХ" не позволяет в полном объеме раскрыть информацию по финансовому состоянию МКД. В связи с чем, соблюдая основные принципы УК: достоверность и доступность-более подробный отчет размещен в прикрепленном файле в разделе сайта "Управление". | Ленточный | Деревянные | Каменные, кирпичные | 0 | Отсутствует | 0 | Центральное | 1 | Центральное | Центральное (открытая система) | Центральное | Центральное | 0 | Отсутствует | Отсутствует | Отсутствует | Отсутствует | 2016-10-17 | Протокол общего собрания, договор управления | Протокол общего собрания собственников | 2016-09-30 | Б/Н | 2016-10-03 |  |  | ООО ГУК "Жилфонд"
7614193 | край. Красноярский, г. Красноярск, ул. Энергетиков, д. 39 | 1955 | 1955 | инд. | Многоквартирный дом | Не заполнено | Да | 2 | 2 | 1 | 0 | 28 | 28 | 0 | 793.3 | 623.3 | 0 | 170 | 1980 |  | Не присвоен | Имеется | Не имеется |  | Форма отчета об исполнении договора управления, утвержденная приказом Минстроя России от 22 декабря 2014 года № 882/пр на сайте «Реформа ЖКХ» не позволяет в полном объеме раскрыть информацию по финансовому состоянию МКД. В связи с чем, соблюдая основные принципы УК: достоверность и доступность – более подробный отчет размещен в прикрепленном файле в рубрике «Управление». | Ленточный | Деревянные | Каменные, кирпичные | 629.8 | Отсутствует | 0 | Центральное | 1 | Центральное | Центральное (открытая система) | Центральное | Центральное | 0 | Отсутствует | Отсутствует | Отсутствует | Отсутствует | 2016-11-01 | Протокол общего собрания собственников МКД | Протокол общего собрания собственников МКД | 2016-10-15 | 1 | 2016-10-15
8010426 | край. Красноярский, г. Красноярск, ул. Академгородок, д. 6 | 1969 | 1969 | панельный 464-А | Многоквартирный дом | На счете регионального оператора | Нет | 5 | 1 | 3 | 0 | 189 | 189 | 0 | 3737 | 3072.4 | 0 | 1525.1 | 6574.1 | 0 | E | Имеется | Не имеется |  |  | Ленточный | Железобетонные | Панельные | 885 | Отсутствует | 0 | Центральное | 2 | Центральное | Центральное (открытая система) | Центральное | Центральное | 0 | Отсутствует | Приточно-вытяжная вентиляция | Пожарные гидранты | Наружные водостоки | 2016-02-10 | Договор управления МКД | протокол | 2016-02-09 | 1 | 2016-02-10 |  |  | ФГУП "ЖКХ КНЦ СО РАН"
6499828 | край. Красноярский, г. Красноярск, ул. Курчатова, д. 12 | 1964 | 1964 | 464 | Многоквартирный дом | На счете регионального оператора | Нет | 5 | 5 | 3 | 0 | 190 | 190 | 0 | 2876 | 2876 | 0 | 2394.3 | 3903 | 0 | Не присвоен | Имеется | Не имеется | Не имеется | Форма отчета об исполнении договора управления, утвержденная приказом Минстроя России от 22 декабря 2014 года №882/пр на сайте "Реформа ЖКХ" не позволяет в полном объеме раскрыть информацию по финансовому состоянию МКД. В связи с чем, соблюдая основные принципы УК: достоверность и доступность-более подробный отчет размещен в прикрепленном файле в разделе сайта "Управление". | Ленточный | Железобетонные | Панельные | 660 | Отсутствует | 0 | Центральное | 2 | Центральное | Центральное (открытая система) | Центральное | Центральное | 0 | Отсутствует | Приточно-вытяжная вентиляция | Отсутствует | Отсутствует | [8 empty] | 0
6499823 | край. Красноярский, г. Красноярск, ул. им Героя Советского Союза Д.М.Карбышева, д. 30 | 1970 | 1970 | 464 | Многоквартирный дом | На счете регионального оператора | Нет | 5 | 5 | 4 | 0 | 60 | 60 | 0 | 2706.8 | 2706.8 | 0 | 278.8 | 1103.3 | 110 | Не присвоен | Не имеется | Не имеется | Не имеется | Форма отчета об исполнении договора управления за 2016г, утвержденная приказом Минстроя России от 22 декабря 2014 года №882/пр на сайте "Реформа ЖКХ" не позволяет в полном объеме раскрыть информацию по финансовому состоянию МКД. В связи с чем, соблюдая основные принципы УК: достоверность и доступность-более подробный отчет размещен в прикрепленном файле в разделе сайта "Управление". | Иной | Железобетонные | Панельные | 684.2 | Отсутствует | 0 | Центральное | 2 | Центральное | Центральное (открытая система) | Центральное | Центральное | 0 | Центральное | Приточно-вытяжная вентиляция | Отсутствует | Наружные водостоки | 2016-06-30 | Протокол общего собрания, договор управления | Протокол общего собрания собственников | 2016-06-14 | 91 | 2016-07-01 |  |  | ООО ГУК "Жилфонд"
6467605 | край. Красноярский, г. Красноярск, пр-кт. им газеты Красноярский Рабочий, д. 137А | 1963 | 1963 | - | Многоквартирный дом | На счете регионального оператора | Нет | 5 | 5 | 4 | 0 | 80 | 80 | 0 | 3908.8 | 3578.8 | 0 | 897.7 | 4184 | 0 | Не присвоен | Не имеется | Не имеется |  | Форма отчета об исполнении договора управления, утвержденная приказом Минстроя России от 22 декабря 2014 года № 882/пр на сайте «Реформа ЖКХ» не позволяет в полном объеме раскрыть информацию по финансовому состоянию МКД. В связи с чем, соблюдая основные принципы УК: достоверность и доступность – более подробный отчет размещен в прикрепленном файле в рубрике «Управление». | Свайный | Железобетонные | Панельные | 897.7 | Отсутствует | 0 | Центральное | 1 | Центральное | Центральное (открытая система) | Центральное | Центральное | 0 | Центральное | Приточно-вытяжная вентиляция | Отсутствует | Отсутствует | 2016-08-23 | Договор управления МКД | Протокол общего собрания собственников | 2016-07-19 | 1 | 2016-08-01 |  |  | ООО УК "Виктория"
6730164 | край. Красноярский, г. Красноярск, ул. Алеши Тимошенкова, д. 137 (дубль 1) |  |  |  | Не заполнено | Не заполнено | Нет | [13 empty] | Не заполнено | Не заполнено | Не заполнено |  |  | Не заполнено | Не заполнено | Не заполнено |  | Не заполнено |  | Не заполнено |  | Не заполнено | Не заполнено | Не заполнено | Не заполнено |  | Автономное | Не заполнено | Не заполнено | Не заполнено
6499590 | край. Красноярский, г. Красноярск, ул. Тельмана, д. 31А |  | 1969 |  | Не заполнено | Не заполнено | Нет | [7 empty] | 2734.5 | 2734.5 |  |  |  |  | Не заполнено | Не заполнено | Не заполнено |  |  | Не заполнено | Не заполнено | Не заполнено |  | Не заполнено |  | Не заполнено |  | Не заполнено | Не заполнено | Не заполнено | Не заполнено |  | Автономное | Не заполнено | Не заполнено | Не заполнено
7686493 | край. Красноярский, г. Красноярск, ул. Краснопресненская, д. 34 | 1950 | 1950 | - | Многоквартирный дом | Не определен | Нет | 2 | 2 | 2 | 0 | 12 | 12 | 0 | 672.6 | 620.4 | 0 | 55.1 | 2217.5 | 0 | Не заполнено | Имеется | Не имеется |  | Форма отчета об исполнении договора управления, утвержденная приказом Минстроя России от 22 декабря 2014 года № 882/пр на сайте «Реформа ЖКХ» не позволяет в полном объеме раскрыть информацию по финансовому состоянию МКД. В связи с чем, соблюдая основные принципы УК: достоверность и доступность – более подробный отчет размещен в прикрепленном файле в рубрике «Управление». | Ленточный | Деревянные | Блочные | 0 | Отсутствует | 0 | Центральное | 1 | Центральное | Отсутствует | Автономное | Отсутствует | 0 | Отсутствует | Отсутствует | Отсутствует | Отсутствует | 2016-10-14 | Договор управления, протокол общего собрания собственников. | Договор управления, протокол общего собрания собственников. | 2016-09-23 | 1 | 2016-09-23 |  |  | МП г. Красноярска "МУК "Правобережная"
7686749 | край. Красноярский, г. Красноярск, пр-кт. им газеты Красноярский Рабочий, д. 184 | 1988 | 1988 | - | Многоквартирный дом | На специальном счете у регионального оператора | Нет | 10 | 10 | 5 | 5 | 160 | 160 | 0 | 10481.5 | 10481.5 | 0 | 1180 | 6267 | 0 | Не присвоен | Имеется | Не имеется |  | Форма отчета об исполнении договора управления за 2016г, утвержденная приказом Минстроя России от 22 декабря 2014 года №882/пр на сайте "Реформа ЖКХ" не позволяет в полном объеме раскрыть информацию по финансовому состоянию МКД. В связи с чем, соблюдая основные принципы УК: достоверность и доступность-более подробный отчет размещен в прикрепленном файле в разделе сайта "Управление". | Свайный | Железобетонные | Панельные | 1386.4 | На лестничной клетке | 5 | Центральное | 1 | Центральное | Центральное (открытая система) | Центральное | Центральное | 0 | Отсутствует | Приточно-вытяжная вентиляция | Отсутствует | Внутренние водостоки | 2016-10-11 | Протокол общего собрания, договор управления | Протокол общего собрания собственников | 2016-06-17 | 1/184-Св | 2016-06-17 |  |  | ООО ГУК "Жилфонд"
9173707 | край. Красноярский, г. Красноярск, ул. Бебеля, д. 53, лит. а |  |  |  | Не заполнено | Не заполнено | Нет | [13 empty] | Не заполнено | Не заполнено | Не заполнено |  |  | Не заполнено | Не заполнено | Не заполнено |  | Не заполнено |  | Не заполнено |  | Не заполнено | Не заполнено | Не заполнено | Не заполнено |  | Не заполнено | Не заполнено | Не заполнено | Не заполнено
7675433 | край. Красноярский, г. Красноярск, ул. Базайская, д. 170 | 1957 | 1957 | - | Жилой дом блокированной застройки | На счете регионального оператора | Нет | 1 | 1 | 1 | 0 | 4 | 4 | 0 | 126 | 126 | 0 | 0 | 1844 | 0 | Не заполнено | Не имеется | Не имеется |  | Форма отчета об исполнении договора управления, утвержденная приказом Минстроя России от 22 декабря 2014 года № 882/пр на сайте «Реформа ЖКХ» не позволяет в полном объеме раскрыть информацию по финансовому состоянию МКД. В связи с чем, соблюдая основные принципы УК: достоверность и доступность – более подробный отчет размещен в прикрепленном файле в рубрике «Управление». | Иной | Деревянные | Деревянные | 0 | Отсутствует | 0 | Центральное | 2 | Печное | Отсутствует | Автономное | Отсутствует | 3 | Отсутствует | Отсутствует | Отсутствует | Отсутствует
8561644 | край. Красноярский, г. Красноярск, ул. Менжинского, д. 9, к. г | 2001 | 2002 | 97 | Многоквартирный дом | На специальном счете организации | Нет | 10 | 8 | 5 | 5 | 172 | 171 | 1 | 12484 | 11854 | 223.8 |  | 7346 |  | Не присвоен | Не заполнено | Не заполнено |  |  | Свайный | Железобетонные | Панельные | 1816.6 | Не заполнено |  | Центральное | 2 | Центральное | Центральное (открытая система) | Центральное | Центральное |  | Отсутствует | Не заполнено | Не заполнено | Не заполнено | 2002-12-25 | [7 empty] | ТСЖ "Белый дом"
9058914 | край. Красноярский, г. Красноярск, ул. Карамзина, д. 11 | 2009 | 2011 | Панельный | Многоквартирный дом | На специальном счете организации | Нет |  | 10 | 4 | 4 |  |  |  | 11039.6 | 8686 | 37.5 |  | 7805 |  | Не заполнено | Имеется | Имеется |  |  | Свайный | Железобетонные | Панельные |  | На лестничной клетке | 4 | Центральное | 1 | Центральное | Центральное (открытая система) | Центральное | Центральное |  | Не заполнено | Вытяжная вентиляция | Пожарные гидранты | Внутренние водостоки | 2009-12-15 | Протокол общего собрания собственников | Протокол общего собрания собственников | 2009-12-15 | 1 |  |  |  | ТСЖ "Утиный плес"
9173463 | край. Красноярский, г. Красноярск, ул. Ладо Кецховели, д. 24а\3, стр. 3, лит. а |  |  |  | Не заполнено | Не заполнено | Нет | [13 empty] | Не заполнено | Не заполнено | Не заполнено |  |  | Не заполнено | Не заполнено | Не заполнено |  | Не заполнено |  | Не заполнено |  | Не заполнено | Не заполнено | Не заполнено | Не заполнено |  | Не заполнено | Не заполнено | Не заполнено | Не заполнено
7686632 | край. Красноярский, г. Красноярск, пр-кт. им газеты Красноярский Рабочий, д. 127А | 1974 | 1974 | - | Многоквартирный дом | Не определен | Нет | 9 | 9 | 4 | 4 | 211 | 210 | 1 | 10708.4 | 10648.4 | 60 | 1444.6 | 6090.5 | 0 | Не присвоен | Имеется | Не имеется |  | Форма отчета об исполнении договора управления за 2016г, утвержденная приказом Минстроя России от 22 декабря 2014 года №882/пр на сайте "Реформа ЖКХ" не позволяет в полном объеме раскрыть информацию по финансовому состоянию МКД. В связи с чем, соблюдая основные принципы УК: достоверность и доступность-более подробный отчет размещен в прикрепленном файле в разделе сайта "Управление". | Иной | Железобетонные | Панельные | 1698.9 | На лестничной клетке | 4 | Центральное | 1 | Центральное | Центральное (открытая система) | Центральное | Центральное | 0 | Отсутствует | Приточно-вытяжная вентиляция | Отсутствует | Внутренние водостоки | 2016-07-22 | Протокол общего собрания, договор управления | Протокол общего собрания собственников | 2016-03-30 | 1/127а-Св | 2016-03-30 |  |  | ООО ГУК "Жилфонд"
7559328 | край. Красноярский, г. Красноярск, ул. Аральская, д. 16 | 1991 | 1991 | инд. | Многоквартирный дом | На счете регионального оператора | Нет | 9 | 9 | 1 | 1 | 72 | 70 | 2 | 3458.7 | 2367.6 | 536.6 | 554.5 | 2648 |  | Не присвоен | Имеется | Не имеется |  | Форма отчета об исполнении договора управления, утвержденная приказом Минстроя России от 22 декабря 2014 года № 882/пр на сайте «Реформа ЖКХ» не позволяет в полном объеме раскрыть информацию по финансовому состоянию МКД. В связи с чем, соблюдая основные принципы УК: достоверность и доступность – более подробный отчет размещен в прикрепленном файле в рубрике «Управление». | Свайный | Железобетонные | Панельные | 1173 | На лестничной клетке | 1 | Центральное | 1 | Центральное | Центральное (открытая система) | Центральное | Центральное | 0 | Отсутствует | Приточно-вытяжная вентиляция | Отсутствует | Внутренние водостоки | 2016-12-28 | договор управления, протокол общего собрания собственников. | протокол общего собрания собственников | 2016-11-30 | 1 | 2016-11-30 |  |  | МП г. Красноярска "МУК "Правобережная"
7675307 | край. Красноярский, г. Красноярск, ул. Базайская, д. 106 | 1952 | 1952 | - | Жилой дом блокированной застройки | Не определен | Нет | 1 | 1 | 1 | 0 | 4 | 4 | 0 | 159.4 | 159.4 | 0 | 0 | 633 | 0 | Не заполнено | Не имеется | Не имеется |  | Форма отчета об исполнении договора управления, утвержденная приказом Минстроя России от 22 декабря 2014 года № 882/пр на сайте «Реформа ЖКХ» не позволяет в полном объеме раскрыть информацию по финансовому состоянию МКД. В связи с чем, соблюдая основные принципы УК: достоверность и доступность – более подробный отчет размещен в прикрепленном файле в рубрике «Управление». | Иной | Деревянные | Иные | 0 | Отсутствует | 0 | Центральное | 2 | Печное | Отсутствует | Автономное | Отсутствует | 0 | Отсутствует | Отсутствует | Отсутствует | Отсутствует
6734245 | край. Красноярский, г. Красноярск, ул. Конституции СССР, д. 13 | 1976 | 1976 | 111-97 | Многоквартирный дом | На счете регионального оператора | Нет | 9 | 9 | 5 | 5 | 144 | 143 | 2 | 10419.2 | 9136.8 | 77.5 | 1204.9 | 6030 | 0 | Не присвоен | Имеется | Не имеется |  | Форма отчета об исполнении договора управления, утвержденная приказом Минстроя России от 22 декабря 2014 года № 882/пр на сайте «Реформа ЖКХ» не позволяет в полном объеме раскрыть информацию по финансовому состоянию МКД. В связи с чем, соблюдая основные принципы УК: достоверность и доступность – более подробный отчет размещен в прикрепленном файле в рубрике «Управление». | Свайный | Железобетонные | Панельные | 1200 | На лестничной клетке | 5 | Центральное | 3 | Центральное | Центральное (открытая система) | Центральное | Центральное | 0 | Отсутствует | Вытяжная вентиляция | Отсутствует | Внутренние водостоки | 2016-12-07 | Договор управления № 21 от 20.06.2016 г., Протокол ОСС № 2-16 от 18.05.2016 г. | Протокол | 2016-05-18 | 2017-02-16 | 2016-06-20 |  |  | Жилищный Трест
7587424 | край. Красноярский, г. Красноярск, пр-кт. Ульяновский, д. 32В | 1994 | 1994 | 111-97 | Многоквартирный дом | На специальном счете у регионального оператора | Нет | 9 | 9 | 2 | 2 | 80 | 79 | 1 | 4591.9 | 4400.7 | 191.2 | 550.1 | 3384 | 0 | Не присвоен | Имеется | Не имеется | нет | Форма отчета об исполнении договора управления за 2016г, утвержденная приказом Минстроя России от 22 декабря 2014 года №882/пр на сайте "Реформа ЖКХ" не позволяет в полном объеме раскрыть информацию по финансовому состоянию МКД. В связи с чем, соблюдая основные принципы УК: достоверность и доступность-более подробный отчет размещен в прикрепленном файле в разделе сайта "Управление". | Иной | Железобетонные | Каменные, кирпичные | 744 | На лестничной клетке | 2 | Центральное | 2 | Центральное | Центральное (открытая система) | Центральное | Центральное | 0 | Отсутствует | Вытяжная вентиляция | Отсутствует | Внутренние водостоки | 2016-06-02 | Договор управления | Протокол общего собрания собственников | 2016-04-20 | 1 | 2016-05-01 |  |  | ООО ГУК "Жилфонд"
9162052 | край. Красноярский, г. Красноярск, ул. Дмитрия Мартынова, д. 17 |  |  |  | Не заполнено | Не заполнено | Нет | [13 empty] | Не заполнено | Не заполнено | Не заполнено |  |  | Не заполнено | Не заполнено | Не заполнено |  | Не заполнено |  | Не заполнено |  | Не заполнено | Не заполнено | Не заполнено | Не заполнено |  | Не заполнено | Не заполнено | Не заполнено | Не заполнено
7568546 | край. Красноярский, г. Красноярск, ул. Волжская, д. 29 | 1978 | 1978 | инд. | Многоквартирный дом | На счете регионального оператора | Нет | 5 | 5 | 4 | 0 | 56 | 54 | 2 | 3488.6 | 2701.6 | 787 | 291 | 1318 | 0 | Не присвоен | Не имеется | Не имеется |  | Форма отчета об исполнении договора управления за 2016г, утвержденная приказом Минстроя России от 22 декабря 2014 года №882/пр на сайте "Реформа ЖКХ" не позволяет в полном объеме раскрыть информацию по финансовому состоянию МКД. В связи с чем, соблюдая основные принципы УК: достоверность и доступность-более подробный отчет размещен в прикрепленном файле в разделе сайта "Управление". | Ленточный | Деревянные | Каменные, кирпичные | 291 | Отсутствует | 0 | Центральное | 2 | Центральное | Центральное (открытая система) | Центральное | Центральное | 0 | Отсутствует | Приточно-вытяжная вентиляция | Отсутствует | Наружные водостоки | 2016-09-05 | Протокол общего собрания, договор управления | Протокол общего собрания собственников | 2016-08-11 | Б/Н | 2016-08-15 |  |  | ООО ГУК "Жилфонд"
8959122 | край. Красноярский, г. Красноярск, ул. Новосибирская, д. 1, лит. А | 2014 | 2014 | индивидуальный | Многоквартирный дом | На счете регионального оператора | Нет | 16 | 16 | 1 | 2 | 143 | 135 | 8 | 9207.4 | 6831.4 | 434 | 1942 | 866.8 | 0 | B | Не имеется | Не имеется | Многоэтажный жилой дом со встроенными помещениями и инженерным обеспечением | Нет | Свайный | Железобетонные | Монолитные | 692 | На лестничной клетке | 1 | Центральное | 2 | Центральное | Центральное (закрытая система) | Центральное | Центральное | 0 | Отсутствует | Приточно-вытяжная вентиляция | Пожарные гидранты | Внутренние водостоки | 2014-09-01 | договор управления | протокол общего собрания собственников | 2014-09-20 | б/н | 2014-08-31 |  |  | ООО УК "Авеню 24"
7675419 | край. Красноярский, г. Красноярск, ул. Базайская, д. 168 | 1957 | 1957 | - | Жилой дом блокированной застройки | Не определен | Нет | 1 | 1 | 1 | 0 | 4 | 4 | 0 | 139.7 | 139.7 | 0 | 0 | 1697 | 0 | Не заполнено | Не имеется | Не имеется |  | Форма отчета об исполнении договора управления, утвержденная приказом Минстроя России от 22 декабря 2014 года № 882/пр на сайте «Реформа ЖКХ» не позволяет в полном объеме раскрыть информацию по финансовому состоянию МКД. В связи с чем, соблюдая основные принципы УК: достоверность и доступность – более подробный отчет размещен в прикрепленном файле в рубрике «Управление». | Иной | Деревянные | Деревянные | 0 | Отсутствует | 0 | Центральное | 2 | Печное | Отсутствует | Автономное | Отсутствует | 3 | Отсутствует | Отсутствует | Отсутствует | Отсутствует
7552121 | край. Красноярский, г. Красноярск, пер. Тихий, д. 9 | 1960 | 1960 | инд. | Многоквартирный дом | На счете регионального оператора | Нет | 4 | 4 | 3 | 0 | 96 | 94 | 2 | 2147.81 | 1861.11 | 286.7 | 161 | 1676 |  | Не присвоен | Имеется | Имеется |  | Форма отчета об исполнении договора управления за 2016г, утвержденная приказом Минстроя России от 22 декабря 2014 года №882/пр на сайте "Реформа ЖКХ" не позволяет в полном объеме раскрыть информацию по финансовому состоянию МКД. В связи с чем, соблюдая основные принципы УК: достоверность и доступность-более подробный отчет размещен в прикрепленном файле в разделе сайта "Управление". | Ленточный | Смешанные | Каменные, кирпичные | 987 | Отсутствует | 0 | Центральное | 1 | Центральное | Центральное (открытая система) | Центральное | Центральное | 0 | Отсутствует | Приточно-вытяжная вентиляция | Отсутствует | Наружные водостоки | 2016-11-14 | Протокол общего собрания, договор управления | Протокол общего собрания собственников | 2016-10-18 | Б/Н | 2016-10-21 |  |  | ООО ГУК "Жилфонд"
7552806 | край. Красноярский, г. Красноярск, пр-кт. им газеты Красноярский Рабочий, д. 70 | 1957 | 1957 | инд. | Многоквартирный дом | На счете регионального оператора | Нет | 5 | 5 | 4 | 0 | 66 | 59 | 7 | 5312.9 | 4274.8 | 1038.1 | 506 | 2888 |  | Не присвоен | Имеется | Не имеется |  | Форма отчета об исполнении договора управления за 2016г, утвержденная приказом Минстроя России от 22 декабря 2014 года №882/пр на сайте "Реформа ЖКХ" не позволяет в полном объеме раскрыть информацию по финансовому состоянию МКД. В связи с чем, соблюдая основные принципы УК: достоверность и доступность-более подробный отчет размещен в прикрепленном файле в разделе сайта "Управление". | Ленточный | Смешанные | Каменные, кирпичные | 1200 | Отсутствует | 0 | Центральное | 1 | Центральное | Центральное (открытая система) | Центральное | Центральное | 0 | Отсутствует | Приточно-вытяжная вентиляция | Отсутствует | Наружные водостоки | 2016-09-05 | Протокол общего собрания, договор управления | Протокол общего собрания собственников | 2016-08-16 | Б/Н | 2016-08-18 |  |  | ООО ГУК "Жилфонд"
7691643 | край. Красноярский, г. Красноярск, ул. Судостроительная, д. 2А | 1961 | 1961 | - | Многоквартирный дом | На счете регионального оператора | Да | 2 | 2 | 1 | 0 | 8 | 8 | 0 | 372.5 | 342.5 | 0 | 30 | 554 | 0 | Не заполнено | Не имеется | Не имеется |  | Форма отчета об исполнении договора управления, утвержденная приказом Минстроя России от 22 декабря 2014 года № 882/пр на сайте «Реформа ЖКХ» не позволяет в полном объеме раскрыть информацию по финансовому состоянию МКД. В связи с чем, соблюдая основные принципы УК: достоверность и доступность – более подробный отчет размещен в прикрепленном файле в рубрике «Управление». | Ленточный | Деревянные | Деревянные | 0 | Отсутствует | 0 | Центральное | 1 | Печное | Отсутствует | Автономное | Отсутствует | 1.33 | Отсутствует | Отсутствует | Отсутствует | Отсутствует
6467538 | край. Красноярский, г. Красноярск, ул. Кольцевая, д. 18 | 1963 | 1963 | - | Многоквартирный дом | Не определен | Нет | 5 | 5 | 4 | 0 | 80 | 80 | 0 | 3489.3 | 3489.3 | 0 | 364 | 4883 | 0 | Не присвоен | Имеется | Не имеется |  | Форма отчета об исполнении договора управления за 2016г, утвержденная приказом Минстроя России от 22 декабря 2014 года №882/пр на сайте "Реформа ЖКХ" не позволяет в полном объеме раскрыть информацию по финансовому состоянию МКД. В связи с чем, соблюдая основные принципы УК: достоверность и доступность-более подробный отчет размещен в прикрепленном файле в разделе сайта "Управление". | Иной | Железобетонные | Панельные | 876.4 | Отсутствует | 0 | Центральное | 1 | Центральное | Центральное (открытая система) | Центральное | Центральное | 0 | Отсутствует | Приточно-вытяжная вентиляция | Отсутствует | Отсутствует | 2016-08-05 | Протокол общего собрания, договор управления | Протокол общего собрания собственников | 2016-02-29 | 1/18Св | 2016-02-29 |  |  | ООО ГУК "Жилфонд"
8838736 | край. Красноярский, г. Красноярск, ул. 78 Добровольческой бригады, д. 7 | 1995 | 1995 | 111-97 | Многоквартирный дом | На специальном счете организации | Нет | 10 | 10 | 11 | 11 | 295 | 282 | 13 | 35775.3 | 16795.5 | 1585.2 | 30318.4 | 4266.8 | 0 | D | Имеется | Имеется |  |  | Бетонные столбы | Железобетонные | Блочные | 3128.5 | На лестничной клетке | 11 | Центральное | 3 | Центральное | Центральное (закрытая система) | Центральное | Центральное | 0 | Отсутствует | Вытяжная вентиляция | Отсутствует | Внутренние водостоки | 1995-12-01 | Протокол общего собрания собственников жилья "Бриз" | Протокол общего собрания собственников жилья "Бриз" | 1995-12-01 | 1 |  |  |  | ТСЖ "Бриз"
7612962 | край. Красноярский, г. Красноярск, ул. Рейдовая, д. 44А | 1989 | 1989 | инд. | Многоквартирный дом | На счете регионального оператора | Нет | 5 | 5 | 4 | 0 | 59 | 58 | 1 | 3226.3 | 2828.6 | 397.7 | 481 | 3724 | 0 | Не присвоен | Имеется | Не имеется |  | Форма отчета об исполнении договора управления за 2016г, утвержденная приказом Минстроя России от 22 декабря 2014 года №882/пр на сайте "Реформа ЖКХ" не позволяет в полном объеме раскрыть информацию по финансовому состоянию МКД. В связи с чем, соблюдая основные принципы УК: достоверность и доступность-более подробный отчет размещен в прикрепленном файле в разделе сайта "Управление". | Свайный | Железобетонные | Панельные | 591.5 | На лестничной клетке | 4 | Центральное | 1 | Центральное | Центральное (открытая система) | Центральное | Центральное | 0 | Отсутствует | Приточно-вытяжная вентиляция | Отсутствует | Наружные водостоки | 2016-06-28 | Протокол общего собрания, договор управления | Протокол общего собрания собственников | 2016-06-07 | Б/Н | 2016-06-14 |  |  | ООО ГУК "Жилфонд"
7690954 | край. Красноярский, г. Красноярск, пер. Якорный, д. 1 | 1961 | 1961 | 1-439 | Многоквартирный дом | На счете регионального оператора | Нет | 5 | 5 | 3 | 0 | 59 | 57 | 2 | 2745.5 | 2446.9 | 116.5 | 182.1 | 5386 | 0 | Не присвоен | Имеется | Не имеется |  | Форма отчета об исполнении договора управления, утвержденная приказом Минстроя России от 22 декабря 2014 года №882/пр на сайте "Реформа ЖКХ" не позволяет в полном объеме раскрыть информацию по финансовому состоянию МКД. В связи с чем, соблюдая основные принципы УК: достоверность и доступность-более подробный отчет размещен в прикрепленном файле в разделе сайта "Управление". | Ленточный | Железобетонные | Панельные | 557.7 | Отсутствует | 0 | Центральное | 1 | Центральное | Центральное (открытая система) | Центральное | Центральное | 0 | Центральное | Приточно-вытяжная вентиляция | Пожарные гидранты | Наружные водостоки | 2016-11-01 | договор управления МКД б/н | [6 empty] | ООО УК "Уютный дом"
9174048 | край. Красноярский, г. Красноярск, ул. Взлетная, д. 26, лит. г |  |  |  | Не заполнено | Не заполнено | Нет | [13 empty] | Не заполнено | Не заполнено | Не заполнено |  |  | Не заполнено | Не заполнено | Не заполнено |  | Не заполнено |  | Не заполнено |  | Не заполнено | Не заполнено | Не заполнено | Не заполнено |  | Не заполнено | Не заполнено | Не заполнено | Не заполнено
7622338 | край. Красноярский, г. Красноярск, б-р. Ботанический, д. 21 | 2005 | 2005 | панельный, 97 | Многоквартирный дом | На счете регионального оператора | Нет | 9 | 6 | 3 | 2 | 93 | 93 | 0 | 6238.7 | 5222.8 | 0 | 895.1 | 2440 | 0 | Не присвоен | Не имеется | Не имеется |  |  | Свайный | Железобетонные | Панельные | 58.6 | На лестничной клетке | 2 | Центральное | 1 | Центральное | Центральное (закрытая система) | Центральное | Центральное | 0 | Отсутствует | Приточно-вытяжная вентиляция | Пожарные гидранты | Наружные водостоки | 2007-12-13 | Протокол общего собрания собственников помещений | Протокол общего собрания собственников помещений | 2007-12-13 | 1 | 2008-01-09 |  |  | Управляющая компания "Союз"
6468061 | край. Красноярский, г. Красноярск, ул. Полярная, д. 12А |  | 1960 | инд. | Не заполнено | Не заполнено | Нет | 2 |  | 1 |  |  |  |  | 376.4 | 376.4 |  |  |  |  | Не заполнено | Не заполнено | Не заполнено |  |  | Не заполнено | Деревянные | Смешанные |  | Не заполнено |  | Центральное |  | Печное | Не заполнено | Центральное | Центральное |  | Автономное | Не заполнено | Не заполнено | Не заполнено
7713973 | край. Красноярский, г. Красноярск, ул. Транзитная, д. 28 | 1967 | 1967 | 1-447 | Многоквартирный дом | На специальном счете у регионального оператора | Нет | 5 | 5 | 8 | 0 | 129 | 129 | 0 | 6155.2 | 6155.2 | 0 | 568 | 11913 | 0 | Не присвоен | Имеется | Не имеется |  | Форма отчета об исполнении договора управления за 2016г, утвержденная приказом Минстроя России от 22 декабря 2014 года №882/пр на сайте "Реформа ЖКХ" не позволяет в полном объеме раскрыть информацию по финансовому состоянию МКД. В связи с чем, соблюдая основные принципы УК: достоверность и доступность-более подробный отчет размещен в прикрепленном файле в разделе сайта "Управление". | Ленточный | Смешанные | Каменные, кирпичные | 1671.7 | Отсутствует | 0 | Центральное | 1 | Центральное | Центральное (открытая система) | Центральное | Центральное |  | Центральное | Приточно-вытяжная вентиляция | Пожарные гидранты | Отсутствует | 2016-07-11 | Протокол общего собрания, договор управления | Протокол общего собрания собственников | 2016-07-01 | 154-К | 2016-07-01 |  |  | ООО ГУК "Жилфонд"
9173815 | край. Красноярский, г. Красноярск, ул. Батурина, д. 5, лит. а |  |  |  | Не заполнено | Не заполнено | Нет | [13 empty] | Не заполнено | Не заполнено | Не заполнено |  |  | Не заполнено | Не заполнено | Не заполнено |  | Не заполнено |  | Не заполнено |  | Не заполнено | Не заполнено | Не заполнено | Не заполнено |  | Не заполнено | Не заполнено | Не заполнено | Не заполнено
6467745 | край. Красноярский, г. Красноярск, пр-кт. Металлургов, д. 39 | 1967 | 1967 | 1-464-А | Многоквартирный дом | На счете регионального оператора | Нет | 5 | 5 | 4 | 0 | 80 | 80 | 0 | 3567.9 | 3567.9 | 0 | 280 | 2263 | 0 | Не присвоен | Не имеется | Не имеется | нет | Форма отчета об исполнении договора управления за 2016г, утвержденная приказом Минстроя России от 22 декабря 2014 года №882/пр на сайте "Реформа ЖКХ" не позволяет в полном объеме раскрыть информацию по финансовому состоянию МКД. В связи с чем, соблюдая основные принципы УК: достоверность и доступность-более подробный отчет размещен в прикрепленном файле в разделе сайта "Управление". | Свайный | Железобетонные | Панельные | 694 | Отсутствует | 0 | Центральное | 1 | Центральное | Центральное (открытая система) | Центральное | Центральное | 0 | Центральное | Вытяжная вентиляция | Отсутствует | Наружные водостоки | 2016-04-29 | Протокол общего собрания, договор управления | Протокол общего собрания собственников | 2016-03-09 | 1 | 2016-04-01 |  |  | ООО ГУК "Жилфонд"
6500030 | край. Красноярский, г. Красноярск, ул. Диктатуры пролетариата, д. 35 | 1971 | 1971 | 1-447 | Многоквартирный дом | На счете регионального оператора | Нет | 5 | 5 | 3 | 0 | 50 | 48 | 2 | 2897.4 | 2033.5 | 863.9 | 542.3 | 2364.3 | 0 | Не присвоен | Не имеется | Не имеется |  | Форма отчета об исполнении договора управления за 2016г, утвержденная приказом Минстроя России от 22 декабря 2014 года №882/пр на сайте "Реформа ЖКХ" не позволяет в полном объеме раскрыть информацию по финансовому состоянию МКД. В связи с чем, соблюдая основные принципы УК: достоверность и доступность-более подробный отчет размещен в прикрепленном файле в разделе сайта "Управление". | Свайный | Железобетонные | Каменные, кирпичные | 762 | Отсутствует | 0 | Центральное | 1 | Центральное | Центральное (открытая система) | Центральное | Центральное | 0 | Отсутствует | Вытяжная вентиляция | Отсутствует | Наружные водостоки | 2016-08-12 | Протокол общего собрания, договор управления | Протокол общего собрания собственников | 2016-08-03 | Б\Н | 2016-08-04 |  |  | ООО ГУК "Жилфонд"
6658392 | край. Красноярский, г. Красноярск, ул. Калинина, д. 72/2 | 1958 | 1958 | инд. | Многоквартирный дом | На счете регионального оператора | Да | 2 | 2 | 2 | 0 | 11 | 11 | 0 | 888 | 483.8 | 0 | 404.2 | 1709 | 0 | Не заполнено | Имеется | Имеется |  | Форма отчета об исполнении договора управления, утвержденная приказом Минстроя России от 22 декабря 2014 года № 882/пр на сайте «Реформа ЖКХ» не позволяет в полном объеме раскрыть информацию по финансовому состоянию МКД. В связи с чем, соблюдая основные принципы УК: достоверность и доступность – более подробный отчет размещен в прикрепленном файле в рубрике «Управление». | Ленточный | Деревянные | Деревянные | 0 | Отсутствует | 0 | Центральное | 2 | Центральное | Центральное (открытая система) | Центральное | Центральное | 0 | Отсутствует | Приточно-вытяжная вентиляция | Отсутствует | Отсутствует
6468190 | край. Красноярский, г. Красноярск, ул. Северо-Енисейская, д. 44 | 1982 | 1982 | 97 | Многоквартирный дом | На специальном счете организации | Нет | 9 | 9 | 5 | 5 | 162 | 160 | 2 | 9578.9 | 8260.8 | 1318.1 | 1537.8 | 3140 | 0 | Не присвоен | Не имеется | Не имеется | Лавочки. | - | Свайный | Железобетонные | Панельные | 1300 | На лестничной клетке | 5 | Центральное | 2 | Центральное | Центральное (открытая система) | Центральное | Центральное | 0 | Отсутствует | Приточно-вытяжная вентиляция | Отсутствует | Внутренние водостоки | 1982-08-01 | Устав ТСЖ | Протокол общего собрания | 2014-04-13 | б/н | 2014-04-13 |  |  | ТСЖ "Фантазия"
7676189 | край. Красноярский, г. Красноярск, ул. Базайская, д. 90 | 1952 | 1952 | - | Многоквартирный дом | На счете регионального оператора | Нет | 1 | 1 | 1 | 0 | 2 | 2 | 0 | 60.4 | 60.4 | 0 | 0 | 0 | 0 | Не заполнено | Не имеется | Не имеется |  | Форма отчета об исполнении договора управления, утвержденная приказом Минстроя России от 22 декабря 2014 года № 882/пр на сайте «Реформа ЖКХ» не позволяет в полном объеме раскрыть информацию по финансовому состоянию МКД. В связи с чем, соблюдая основные принципы УК: достоверность и доступность – более подробный отчет размещен в прикрепленном файле в рубрике «Управление». | Иной | Не заполнено | Деревянные | 0 | Отсутствует | 0 | Центральное | 2 | Отсутствует | Отсутствует | Отсутствует | Отсутствует | 0 | Отсутствует | Отсутствует | Отсутствует | Отсутствует | [8 empty] | 0
7613799 | край. Красноярский, г. Красноярск, ул. им Шевченко, д. 10 | 1971 | 1971 | 1-464А-15 | Многоквартирный дом | На счете регионального оператора | Нет | 5 | 5 | 6 | 0 | 96 | 96 | 0 | 4392.1 | 4392.1 | 0 | 460 | 2437.4 | 0 | Не присвоен | Имеется | Не имеется |  | Форма отчета об исполнении договора управления за 2016г, утвержденная приказом Минстроя России от 22 декабря 2014 года №882/пр на сайте "Реформа ЖКХ" не позволяет в полном объеме раскрыть информацию по финансовому состоянию МКД. В связи с чем, соблюдая основные принципы УК: достоверность и доступность-более подробный отчет размещен в прикрепленном файле в разделе сайта "Управление". | Свайный | Железобетонные | Панельные | 460 | Отсутствует | 0 | Центральное | 1 | Центральное | Центральное (открытая система) | Центральное | Центральное | 0 | Отсутствует | Приточно-вытяжная вентиляция | Отсутствует | Наружные водостоки | 2016-03-22 | Протокол общего собрания, договор управления | Протокол общего собрания собственников | 2016-02-29 | Б/Н | 2016-03-02 |  |  | ООО ГУК "Жилфонд"
7691184 | край. Красноярский, г. Красноярск, ул. Побежимова, д. 34 |  | 1951 | - | Жилой дом блокированной застройки | Не заполнено | Нет | 1 |  |  |  | 1 |  |  | 58.4 | 58.4 | 0 |  | 904 |  | Не заполнено | Не заполнено | Не заполнено |  |  | Не заполнено | Деревянные | Каменные, кирпичные | 0 | Не заполнено |  | Центральное | 1 | Центральное | Центральное (открытая система) | Центральное | Отсутствует |  | Отсутствует | Не заполнено | Не заполнено | Не заполнено
7371631 | край. Красноярский, г. Красноярск, ул. Фруктовая, д. 24 | 2006 | 2006 | индивидуальное проектирование, кирпичный | Многоквартирный дом | На счете регионального оператора | Нет | 6 | 6 | 1 | 0 | 28 | 28 | 0 | 2649.5 | 1970 | 0 | 588.8 | 1470 | 0 | Не присвоен | Не имеется | Не имеется |  |  | Свайный | Железобетонные | Каменные, кирпичные | 458.6 | Отсутствует | 0 | Центральное | 1 | Центральное | Центральное (закрытая система) | Центральное | Центральное | 0 | Отсутствует | Приточно-вытяжная вентиляция | Пожарные гидранты | Наружные водостоки | 2007-12-14 | Протокол общего собрания собственников помещений | Протокол общего собрания собственников помещений | 2007-12-14 | 1 | 2008-01-09 |  |  | Управляющая компания "Союз"
7559396 | край. Красноярский, г. Красноярск, ул. Бийская, д. 1 | 1960 | 1960 | инд. | Многоквартирный дом | На счете регионального оператора | Нет | 2 | 2 | 2 | 0 | 33 | 33 | 0 | 850.27 | 800.77 | 0 | 49.5 | 1552 | 0 | Не присвоен | Не имеется | Не имеется |  | Форма отчета об исполнении договора управления, утвержденная приказом Минстроя России от 22 декабря 2014 года № 882/пр на сайте «Реформа ЖКХ» не позволяет в полном объеме раскрыть информацию по финансовому состоянию МКД. В связи с чем, соблюдая основные принципы УК: достоверность и доступность – более подробный отчет размещен в прикрепленном файле в рубрике «Управление». | Ленточный | Деревянные | Каменные, кирпичные | 0 | Отсутствует | 0 | Центральное | 1 | Центральное | Центральное (открытая система) | Центральное | Центральное | 0 | Отсутствует | Отсутствует | Отсутствует | Отсутствует | 2016-11-01 | Протокол собрания собственников МКД | Протокол собрания собственников МКД | 2016-10-15 | 1 | 2016-10-15 |  |  | ООО "Кленовый Дворик"
8984013 | край. Красноярский, г. Красноярск, ул. Борисова, д. 42, стр. исправный | 2014 | 2014 | 001.08.2005/3.1 кирпичный | Многоквартирный дом | Не определен | Нет | 19 | 1 | 2 | 4 | 103 | 103 | 0 | 13129.9 | 8954.7 | 0 | 3366.5 |  |  | B | Имеется | Имеется | урны, лавочки, устройство дворовой территории с необходимым набором площадок (для детей дошкольного и младшего школьного возраста, для отдыха взрослого населения, для занятий физкультурой, для хозяйственных целей). Дворовая территория мостится цветной брусчаткой, площадки для отдыха отделяются от проездов бортовым бетонным камнем. Площадки оборудуются игровыми комплексами, скамьями, декоративными светильниками для комфортного отдыха жильцов. Покрытие проездов и автостоянок принято двухслойное асфальтобетонное, покрытие тротуаров – брусчатка, покрытие площадок для занятия физкультурой – травяное, гравийное, из покрытия «Мастерфайбер», покрытие площадок для игр детей дошкольного и младшего школьного возраста – песчаное, гравийное. Благоустройством предусматриваются малые архитектурные формы (урны, скамьи, оборудование для занятия физкультурой, площадок для игр детей дошкольного и младшего школьного возраста). Озеленение выполняется устройством газонов с посевом многолетних трав, посадкой деревьев, кустарников. | Остекление балконов и лоджий жилых домов. Оконные и балконные блоки изготовляются из ПВХ. Облицовка фасада здания выполнена по системе навесного вентилируемого фасада с воздушным зазором «Волна-2к» с керамогранитными плитами. | Свайный | Железобетонные | Каменные, кирпичные | 648 | На лестничной клетке | 2 | Центральное | 4 | Центральное | Центральное (открытая система) | Центральное | Центральное | 0 | Отсутствует | Приточно-вытяжная вентиляция | Автоматическая | Внутренние водостоки | 2015-03-01 | договор управления | протокол общего собрания собственников | 2015-02-26 | №1 | 2015-03-01 |  |  | ООО "УК "Орбита"
7577342 | край. Красноярский, г. Красноярск, ул. Комбайностроителей, д. 12А |  | 1950 | нет данных | Многоквартирный дом | Не заполнено | Нет | 2 |  | 1 | 0 | 22 |  |  | 621 | 407 | 28.8 |  | 788 |  | Не заполнено | Не заполнено | Не заполнено |  |  | Не заполнено | Деревянные | Деревянные |  | Не заполнено | 0 | Центральное | 2 | Центральное | Центральное (открытая система) | Центральное | Центральное |  | Отсутствует | Не заполнено | Не заполнено | Не заполнено | [8 empty] | 0
7987706 | край. Красноярский, г. Красноярск, ул. Александра Матросова, д. 23 | 2007 | 2007 | 97-03961389 | Многоквартирный дом | На счете регионального оператора | Нет | 10 | 10 | 3 | 3 | 117 | 117 | 0 | 8635.9 | 7027.8 | 0 | 1172.5 | 1102.8 | 0 | Не присвоен | Имеется | Не имеется | - | - | Ленточный | Железобетонные | Панельные | 203.3 | На лестничной клетке | 3 | Центральное | 2 | Центральное | Центральное (открытая система) | Центральное | Центральное | 0 | Отсутствует | Приточная вентиляция | Пожарные гидранты | Внутренние водостоки | 2016-02-15 | протокол общего собрания собственников от 11.12.2015 | протокол общего собрания собственников | 2015-12-11 | б/н | 2015-12-24 |  |  | ООО "УК "ЛиРа"
6467702 | край. Красноярский, г. Красноярск, пр-кт. Свободный, д. 62 | 1962 | 1962 | 447 | Многоквартирный дом | На счете регионального оператора | Нет | 5 | 5 | 4 | 0 | 80 | 80 | 0 | 3236.6 | 3236.6 | 0 | 2022 | 2918 | 0 | Не присвоен | Имеется | Не имеется | Не имеется | Не имеется | Ленточный | Железобетонные | Каменные, кирпичные | 891 | Отсутствует | 0 | Центральное | 2 | Центральное | Центральное (открытая система) | Центральное | Центральное | 0 | Отсутствует | Приточно-вытяжная вентиляция | Отсутствует | Наружные водостоки | 2016-01-20 | Договор уравления | [6 empty] | МП "МУК Красноярская"
6467468 | край. Красноярский, г. Красноярск, ул. Краснофлотская 2-я, д. 18 | 1966 | 1966 | инд. | Многоквартирный дом | На специальном счете у регионального оператора | Нет | 9 | 9 | 4 | 4 | 133 | 130 | 3 | 8886.2 | 6688.3 | 1017.9 | 1180 | 912 |  | Не присвоен | Имеется | Имеется |  | Форма отчета об исполнении договора управления, утвержденная приказом Минстроя России от 22 декабря 2014 года № 882/пр на сайте «Реформа ЖКХ» не позволяет в полном объеме раскрыть информацию по финансовому состоянию МКД. В связи с чем, соблюдая основные принципы УК: достоверность и доступность – более подробный отчет размещен в прикрепленном файле в рубрике «Управление». | Свайный | Железобетонные | Панельные | 1080 | На лестничной клетке | 4 | Центральное | 1 | Центральное | Центральное (открытая система) | Центральное | Центральное | 0 | Отсутствует | Приточно-вытяжная вентиляция | Отсутствует | Отсутствует | 2016-04-28 | Договор управления | Протокол | 2016-03-28 | 1 | 2016-03-28 |  |  | ООО "УК Наш Город"
9066242 | край. Красноярский, г. Красноярск, ул. Калинина, д. 78, лит. А | 1969 | 1969 | 1-447С-53 | Специализированный жилищный фонд | Не заполнено | Нет | 5 | 5 | 2 | 0 | 122 | 122 | 0 | 3333.3 | 2296.6 | 0 | 796.4 | 1234 | 212 | Не присвоен | Не имеется | Не имеется |  |  | Ленточный | Железобетонные | Панельные |  | Отсутствует |  | Центральное | 1 | Центральное | Центральное (открытая система) | Центральное | Центральное | 21 | Отсутствует | Приточная вентиляция | Пожарные гидранты | Смешанные
7586463 | край. Красноярский, г. Красноярск, пр-кт. Металлургов, д. 1Б | 1984 | 1984 | 111-142 | Многоквартирный дом | На счете регионального оператора | Нет | 5 | 5 | 6 | 0 | 88 | 88 | 0 | 4201.5 | 4201.5 | 0 | 458.5 | 3926 | 0 | Не присвоен | Не имеется | Не имеется | нет | Форма отчета об исполнении договора управления за 2016г, утвержденная приказом Минстроя России от 22 декабря 2014 года №882/пр на сайте "Реформа ЖКХ" не позволяет в полном объеме раскрыть информацию по финансовому состоянию МКД. В связи с чем, соблюдая основные принципы УК: достоверность и доступность-более подробный отчет размещен в прикрепленном файле в разделе сайта "Управление". | Свайный | Железобетонные | Панельные | 900 | На лестничной клетке | 6 | Центральное | 1 | Центральное | Центральное (открытая система) | Центральное | Центральное | 0 | Отсутствует | Вытяжная вентиляция | Отсутствует | Наружные водостоки | 2016-11-23 | Протокол общего собрания, договор управления | Протокол общего собрания собственников | 2016-08-15 | 1 | 2016-09-01 |  |  | ООО ГУК "Жилфонд"
7552813 | край. Красноярский, г. Красноярск, пр-кт. им газеты Красноярский Рабочий, д. 80 | 1969 | 1969 | инд. | Многоквартирный дом | На счете регионального оператора | Нет | 5 | 5 | 6 | 0 | 96 | 88 | 8 | 5069.4 | 3838.3 | 1231.1 | 442.3 | 3020 | 0 | Не присвоен | Имеется | Не имеется |  | Форма отчета об исполнении договора управления за 2016г, утвержденная приказом Минстроя России от 22 декабря 2014 года №882/пр на сайте "Реформа ЖКХ" не позволяет в полном объеме раскрыть информацию по финансовому состоянию МКД. В связи с чем, соблюдая основные принципы УК: достоверность и доступность-более подробный отчет размещен в прикрепленном файле в разделе сайта "Управление". | Ленточный | Смешанные | Каменные, кирпичные | 1140 | Отсутствует | 0 | Центральное | 1 | Центральное | Центральное (открытая система) | Центральное | Центральное | 0 | Отсутствует | Приточно-вытяжная вентиляция | Отсутствует | Наружные водостоки | 2016-09-01 | Протокол общего собрания, договор управления | Протокол общего собрания собственников | 2016-08-08 | Б/Н | 2016-08-09 |  |  | ООО ГУК "Жилфонд"
6467844 | край. Красноярский, г. Красноярск, ул. Аэровокзальная, д. 1 | 1961 | 1961 | Инд.кирпич | Многоквартирный дом | На счете регионального оператора | Нет | 4 | 4 | 3 | 0 | 36 | 29 | 7 | 2386.9 | 1501.6 | 885.3 |  | 1826 | 0 | Не присвоен | Имеется | Не имеется | нет | нет | Ленточный | Железобетонные | Каменные, кирпичные | 704.6 | Отсутствует | 0 | Центральное | 1 | Центральное | Центральное (открытая система) | Центральное | Центральное | 0 | Центральное | Вытяжная вентиляция | Отсутствует | Наружные водостоки | [8 empty] | 0
6499959 | край. Красноярский, г. Красноярск, ул. 60 лет Октября, д. 91 (дубль 1) |  | 1967 |  | Не заполнено | Не заполнено | Нет | [7 empty] | 3501.7 | 3404.3 |  |  |  |  | Не заполнено | Не заполнено | Не заполнено |  |  | Не заполнено | Не заполнено | Не заполнено |  | Не заполнено |  | Не заполнено |  | Не заполнено | Не заполнено | Не заполнено | Не заполнено |  | Автономное | Не заполнено | Не заполнено | Не заполнено
6734234 | край. Красноярский, г. Красноярск, ул. Омская, д. 38 | 1980 | 1980 | 86 | Многоквартирный дом | На счете регионального оператора | Нет | 9 | 9 | 1 | 1 | 63 | 61 | 2 | 3537.1 | 3243.7 | 293.4 | 460 | 1654 |  | Не присвоен | Не имеется | Не имеется |  | Форма отчета об исполнении договора управления за 2016г, утвержденная приказом Минстроя России от 22 декабря 2014 года №882/пр на сайте "Реформа ЖКХ" не позволяет в полном объеме раскрыть информацию по финансовому состоянию МКД. В связи с чем, соблюдая основные принципы УК: достоверность и доступность-более подробный отчет размещен в прикрепленном файле в разделе сайта "Управление". | Ленточный | Железобетонные | Каменные, кирпичные | 398.9 | На лестничной клетке | 1 | Центральное | 2 | Центральное | Центральное (открытая система) | Центральное | Центральное | 0 | Отсутствует | Приточно-вытяжная вентиляция | Отсутствует | Внутренние водостоки | 2016-06-09 | Протокол общего собрания, договор управления | Протокол общего собрания собственников | 2016-04-12 | 102 | 2016-05-01 |  |  | ООО ГУК "Жилфонд"
7587070 | край. Красноярский, г. Красноярск, ул. Спандаряна, д. 35 | 1959 | 1959 | Инд.кирпич | Многоквартирный дом | На счете регионального оператора | Нет | 2 | 2 | 2 | 0 | 14 | 7 | 7 | 653.6 | 323.4 | 330.2 | 48.8 | 7954 | 0 | Не присвоен | Не имеется | Не имеется | нет | нет | Ленточный | Железобетонные | Каменные, кирпичные | 0 | Отсутствует | 0 | Центральное | 0 | Центральное | Отсутствует | Центральное | Центральное | 0 | Отсутствует | Вытяжная вентиляция | Отсутствует | Наружные водостоки | [8 empty] | 0
7625143 | край. Красноярский, г. Красноярск, ул. Писателя Н.Устиновича, д. 9а | 1975 | 1975 | 97-0396.13.89 | Многоквартирный дом | На счете регионального оператора | Нет | 4 | 1 | 1 | 0 | 73 | 73 | 0 | 2167.4 | 1404.3 | 0 | 763.1 | 2937 |  | Не присвоен | Имеется | Не имеется |  |  | Ленточный | Железобетонные | Каменные, кирпичные | 709.3 | Отсутствует | 0 | Центральное | 2 | Центральное | Центральное (открытая система) | Центральное | Центральное | 0 | Отсутствует | Приточно-вытяжная вентиляция | Пожарные гидранты | Отсутствует | 2016-12-12 | Договор управления от 17.11.2016 №3/сов, протокол общего собрания собственников от 17.11.2016 №2. | Протокол общего собрания собственников, договор управления | 2016-11-17 | 2 | 2016-11-17 |  |  | МП г. Красноярска "МУК "Правобережная"
6565218 | край. Красноярский, г. Красноярск, ул. Сурикова, д. 4 | 1968 | 1968 | 447 | Многоквартирный дом | На счете регионального оператора | Нет | 5 | 5 | 3 | 0 | 60 | 60 | 0 | 2544.4 | 2544.4 | 0 | 184.5 | 3071.17 | 0 | Не присвоен | Не имеется | Не имеется |  | Форма отчета об исполнении договора управления за 2016г, утвержденная приказом Минстроя России от 22 декабря 2014 года №882/пр на сайте "Реформа ЖКХ" не позволяет в полном объеме раскрыть информацию по финансовому состоянию МКД. В связи с чем, соблюдая основные принципы УК: достоверность и доступность-более подробный отчет размещен в прикрепленном файле в разделе сайта "Управление". | Ленточный | Железобетонные | Каменные, кирпичные | 686.4 | Отсутствует | 0 | Центральное | 1 | Центральное | Центральное (открытая система) | Центральное | Центральное | 0 | Отсутствует | Вытяжная вентиляция | Отсутствует | Наружные водостоки | 2016-04-20 | Протокол общего собрания, договор управления | Протокол общего собрания собственников | 2016-03-18 | Б/Н | 2016-03-21 |  |  | ООО ГУК "Жилфонд"
6499661 | край. Красноярский, г. Красноярск, ул. Маерчака, д. 43В | 1962 | 1962 | 1-447 | Многоквартирный дом | На счете регионального оператора | Нет | 4 | 4 | 4 | 0 | 64 | 64 | 0 | 2551.8 | 2551.8 | 0 | 196 | 2473.5 | 0 | Не присвоен | Имеется | Не имеется |  | Форма отчета об исполнении договора управления за 2016г, утвержденная приказом Минстроя России от 22 декабря 2014 года №882/пр на сайте "Реформа ЖКХ" не позволяет в полном объеме раскрыть информацию по финансовому состоянию МКД. В связи с чем, соблюдая основные принципы УК: достоверность и доступность-более подробный отчет размещен в прикрепленном файле в разделе сайта "Управление". | Ленточный | Железобетонные | Каменные, кирпичные | 716.6 | Отсутствует | 0 | Центральное | 2 | Центральное | Центральное (открытая система) | Центральное | Центральное | 0 | Центральное | Приточно-вытяжная вентиляция | Отсутствует | Наружные водостоки | 2016-09-13 | Протокол общего собрания, договор управления | Протокол общего собрания собственников | 2016-07-05 | 197 | 2016-08-01 |  |  | ООО ГУК "Жилфонд"
7641949 | край. Красноярский, г. Красноярск, ул. Овражная, д. 18 | 1961 | 1961 | инд. | Многоквартирный дом | На счете регионального оператора | Нет | 1 | 1 | 1 | 0 | 2 | 2 | 0 | 53.6 | 53.6 | 0 | 0 | 0 | 0 | Не присвоен | Не имеется | Не имеется | Не имеется | Форма отчета об исполнении договора управления, утвержденная приказом Минстроя России от 22 декабря 2014 года №882/пр на сайте "Реформа ЖКХ" не позволяет в полном объеме раскрыть информацию по финансовому состоянию МКД. В связи с чем, соблюдая основные принципы УК: достоверность и доступность-более подробный отчет размещен в прикрепленном файле в разделе сайта "Управление". | Иной | Деревянные | Деревянные | 0 | Отсутствует | 0 | Центральное | 1 | Печное | Отсутствует | Автономное | Отсутствует | 0 | Отсутствует | Отсутствует | Отсутствует | Отсутствует | [8 empty] | 0
6467961 | край. Красноярский, г. Красноярск, ул. Академика Павлова, д. 44 | 1967 | 1967 | 111-142 | Многоквартирный дом | На счете регионального оператора | Нет | 5 | 5 | 8 | 0 | 115 | 113 | 2 | 5639.3 | 5530.8 | 108.5 | 527.2 | 5531 | 0 | Не присвоен | Имеется | Не имеется |  | Форма отчета об исполнении договора управления за 2016г, утвержденная приказом Минстроя России от 22 декабря 2014 года №882/пр на сайте "Реформа ЖКХ" не позволяет в полном объеме раскрыть информацию по финансовому состоянию МКД. В связи с чем, соблюдая основные принципы УК: достоверность и доступность-более подробный отчет размещен в прикрепленном файле в разделе сайта "Управление". | Ленточный | Железобетонные | Панельные | 1400.3 | Отсутствует | 0 | Центральное | 1 | Центральное | Центральное (открытая система) | Центральное | Центральное | 0 | Центральное | Приточно-вытяжная вентиляция | Пожарные гидранты | Отсутствует | 2016-05-25 | Протокол общего собрания, договор управления | Протокол общего собрания собственников | 2016-02-25 | 22-К | 2016-03-01 |  |  | ООО ГУК "Жилфонд"
8183631 | край. Красноярский, г. Красноярск, б-р. Ботанический, д. 17 | 2012 | 2012 | индивидуальный | Многоквартирный дом | На специальном счете у регионального оператора | Нет | 10 | 1 | 4 | 4 | 151 | 150 | 1 | 9957.7 | 9780.6 | 177.1 | 4033.1 | 4655 | 1879 | B | Имеется | Имеется | установлен шлагбаум | 10-ти этажный четырехсекционный жилой дом в микрорайоне "Ботанический" в Октябрьском районе гор.Красноярска | Свайный | Железобетонные | Панельные | 880 | На лестничной клетке | 4 | Центральное | 2 | Центральное | Индивидуальный тепловой пункт (ИТП) | Центральное | Центральное | 0 | Отсутствует | Приточно-вытяжная вентиляция | Пожарные гидранты | Внутренние водостоки | 2015-03-12 | договор управления/ протокол общего собрания собственников | протокол общего собрания собственников | 2015-02-20 | 1 | 2015-03-12 |  |  | ООО "УК КрасЖК"
7641419 | край. Красноярский, г. Красноярск, ул. Лесная, д. 153 | 1982 | 1982 | инд. | Многоквартирный дом | На счете регионального оператора | Нет | 1 | 1 | 1 | 0 | 4 | 4 | 0 | 207.8 | 207.8 | 0 | 440 | 2560 | 0 | Не присвоен | Не имеется | Не имеется | Не имеется | Форма отчета об исполнении договора управления, утвержденная приказом Минстроя России от 22 декабря 2014 года №882/пр на сайте "Реформа ЖКХ" не позволяет в полном объеме раскрыть информацию по финансовому состоянию МКД. В связи с чем, соблюдая основные принципы УК: достоверность и доступность-более подробный отчет размещен в прикрепленном файле в разделе сайта "Управление". | Ленточный | Деревянные | Деревянные | 220 | Отсутствует | 0 | Центральное | 1 | Центральное | Центральное (открытая система) | Центральное | Центральное | 0 | Отсутствует | Отсутствует | Отсутствует | Отсутствует | [8 empty] | 0
8596898 | край. Красноярский, г. Красноярск, ул. Молокова, д. 5, к. А |  | 1999 | индивидуальный | Многоквартирный дом | Не заполнено | Нет | 10 |  | 1 | 1 | 36 |  |  | 4190.7 | 2177.9 | 385.5 |  | 5091 |  | Не присвоен | Не заполнено | Не заполнено |  |  | Не заполнено | Железобетонные | Каменные, кирпичные | 414.9 | Не заполнено | 1 | Центральное | 2 | Центральное | Центральное (открытая система) | Центральное | Центральное |  | Отсутствует | Не заполнено | Не заполнено | Не заполнено | [8 empty] | 0
6500017 | край. Красноярский, г. Красноярск, б-р. Солнечный Бульвар, д. 6 | 1984 | 1984 | 111-97 | Многоквартирный дом | На счете регионального оператора | Нет | 9 | 9 | 4 | 4 | 249 | 245 | 4 | 9362.6 | 9309.8 | 52.8 | 1732.6 | 4497 | 0 | Не присвоен | Имеется | Не имеется | нет | Форма отчета об исполнении договора управления за 2016г, утвержденная приказом Минстроя России от 22 декабря 2014 года № 882/пр на сайте «Реформа ЖКХ» не позволяет в полном объеме раскрыть информацию по финансовому состоянию МКД. В связи с чем, соблюдая основные принципы УК: достоверность и доступность – более подробный отчет размещен в прикрепленном файле в рубрике «Управление». | Свайный | Железобетонные | Панельные | 1239.3 | На лестничной клетке | 4 | Центральное | 2 | Центральное | Центральное (открытая система) | Центральное | Центральное | 0 | Отсутствует | Вытяжная вентиляция | Отсутствует | Внутренние водостоки | 2016-10-25 | Протокол общего собрания, договор управления | Протокол общего собрания собственников | 2016-09-30 | 1 | 2016-10-01 |  |  | ООО ГУК "Жилфонд"
6656808 | край. Красноярский, г. Красноярск, пер. Транспортный, д. 2 |  | 1960 |  | Многоквартирный дом | Не заполнено | Нет | [7 empty] | 560 | 463.7 |  |  |  |  | Не заполнено | Не заполнено | Не заполнено |  |  | Не заполнено | Не заполнено | Не заполнено |  | Не заполнено |  | Не заполнено |  | Не заполнено | Не заполнено | Не заполнено | Не заполнено |  | Автономное | Не заполнено | Не заполнено | Не заполнено | [8 empty] | 0
6468033 | край. Красноярский, г. Красноярск, ул. Гусарова, д. 52 | 1983 | 1983 | 111-142 | Многоквартирный дом | На счете регионального оператора | Нет | 5 | 5 | 4 | 0 | 58 | 58 | 0 | 3348.4 | 2944.2 | 0 | 404.2 | 2944.3 | 0 | Не присвоен | Имеется | Имеется |  |  | Свайный | Железобетонные | Панельные | 909 | На лестничной клетке | 0 | Центральное | 1 | Центральное | Центральное (открытая система) | Центральное | Центральное | 0 | Отсутствует | Приточно-вытяжная вентиляция | Отсутствует | Наружные водостоки | 2007-01-01 | договор управления | протокол | 2011-08-27 | 1 | 2012-01-01 |  |  | ООО "КУЖФ"ЮСТАС"
7710387 | край. Красноярский, г. Красноярск, ул. Щербакова, д. 8 | 1978 | 1978 | 0 | Многоквартирный дом | На счете регионального оператора | Нет | 5 | 5 | 6 | 0 | 88 | 88 | 0 | 4119.3 | 4119.3 | 0 | 609 | 3370 | 0 | Не присвоен | Имеется | Не имеется | 0 | Форма отчета об исполнении договора управления за 2016г, утвержденная приказом Минстроя России от 22 декабря 2014 года № 882/пр на сайте «Реформа ЖКХ» не позволяет в полном объеме раскрыть информацию по финансовому состоянию МКД. В связи с чем, соблюдая основные принципы УК: достоверность и доступность – более подробный отчет размещен в прикрепленном файле в рубрике «Управление». | Ленточный | Железобетонные | Панельные | 1132.8 | Отсутствует | 0 | Центральное | 1 | Центральное | Центральное (открытая система) | Центральное | Центральное |  | Отсутствует | Приточно-вытяжная вентиляция | Пожарные гидранты | Отсутствует | 2016-12-19 | Протокол общего собрания, договор управления | Протокол общего собрания собственников | 2016-11-11 | 357-к | 2016-11-15 |  |  | ООО ГУК "Жилфонд"
7681256 | край. Красноярский, г. Красноярск, ул. Ключевская, д. 63 | 1956 | 1956 | - | Многоквартирный дом | На счете регионального оператора | Да | 2 | 2 | 1 | 0 | 8 | 8 | 0 | 558.45 | 510.45 | 0 | 48 | 2436 | 0 | Не заполнено | Не имеется | Не имеется |  | Форма отчета об исполнении договора управления, утвержденная приказом Минстроя России от 22 декабря 2014 года № 882/пр на сайте «Реформа ЖКХ» не позволяет в полном объеме раскрыть информацию по финансовому состоянию МКД. В связи с чем, соблюдая основные принципы УК: достоверность и доступность – более подробный отчет размещен в прикрепленном файле в рубрике «Управление». | Ленточный | Деревянные | Деревянные | 0 | Отсутствует | 0 | Центральное | 1 | Печное | Отсутствует | Центральное | Центральное | 0 | Отсутствует | Отсутствует | Отсутствует | Отсутствует
6467768 | край. Красноярский, г. Красноярск, ул. Космонавта Терешковой, д. 12 | 1964 | 1964 | 1-464-А | Многоквартирный дом | На счете регионального оператора | Нет | 5 | 5 | 4 | 0 | 80 | 80 | 0 | 3602.3 | 3602.3 | 0 | 279.2 | 4414 | 0 | Не присвоен | Имеется | Не имеется | нет | Форма отчета об исполнении договора управления за 2016г, утвержденная приказом Минстроя России от 22 декабря 2014 года №882/пр на сайте "Реформа ЖКХ" не позволяет в полном объеме раскрыть информацию по финансовому состоянию МКД. В связи с чем, соблюдая основные принципы УК: достоверность и доступность-более подробный отчет размещен в прикрепленном файле в разделе сайта "Управление". | Ленточный | Смешанные | Панельные | 687 | Отсутствует | 0 | Центральное | 1 | Центральное | Центральное (открытая система) | Центральное | Центральное | 0 | Центральное | Вытяжная вентиляция | Отсутствует | Наружные водостоки | 2016-10-05 | Протокол общего собрания, договор управления | Протокол общего собрания собственников | 2016-04-22 | 1 | 2016-06-01 |  |  | ООО ГУК "Жилфонд"
6499732 | край. Красноярский, г. Красноярск, пр-кт. им газеты Красноярский Рабочий, д. 75Б | 1965 | 1965 | 1-335 | Многоквартирный дом | На счете регионального оператора | Нет | 5 | 5 | 4 | 0 | 80 | 80 | 0 | 3526.7 | 3526.7 | 0 | 280 | 3890 | 0 | Не присвоен | Имеется | Не имеется |  | Форма отчета об исполнении договора управления за 2016г, утвержденная приказом Минстроя России от 22 декабря 2014 года №882/пр на сайте "Реформа ЖКХ" не позволяет в полном объеме раскрыть информацию по финансовому состоянию МКД. В связи с чем, соблюдая основные принципы УК: достоверность и доступность-более подробный отчет размещен в прикрепленном файле в разделе сайта "Управление". | Ленточный | Железобетонные | Панельные | 876 | Отсутствует | 0 | Центральное | 1 | Центральное | Центральное (открытая система) | Центральное | Центральное |  | Центральное | Приточно-вытяжная вентиляция | Пожарные гидранты | Отсутствует | 2016-08-11 | Протокол общего собрания, договор управления | Протокол общего собрания собственников | 2016-09-20 | 330-К | 2016-10-01 |  |  | ООО ГУК "Жилфонд"
8279336 | край. Красноярский, г. Красноярск, ул. 9 Мая, д. 58, к. 98, стр. 249 |  | 1996 | типовой проект серии III-97 | Многоквартирный дом | Не заполнено | Нет | 10 |  | 4 | 4 | 151 |  |  | 9097 | 9056 | 41 |  | 33272 |  | Не присвоен | Не заполнено | Не заполнено |  |  | Не заполнено | Железобетонные | Панельные |  | Не заполнено | 4 | Центральное | 1 | Центральное | Центральное (закрытая система) | Центральное | Центральное |  | Отсутствует | Не заполнено | Не заполнено | Не заполнено | [8 empty] | 0
7607407 | край. Красноярский, г. Красноярск, ул. Калинина, д. 70А | 1975 | 1975 | 1-447 | Многоквартирный дом | На счете регионального оператора | Нет | 5 | 5 | 4 | 0 | 70 | 68 | 2 | 3671.3 | 3336.4 | 334.9 | 277.5 | 6377 | 393.5 | Не присвоен | Имеется | Имеется | ограждение | Форма отчета об исполнении договора управления за 2016г, утвержденная приказом Минстроя России от 22 декабря 2014 года №882/пр на сайте "Реформа ЖКХ" не позволяет в полном объеме раскрыть информацию по финансовому состоянию МКД. В связи с чем, соблюдая основные принципы УК: достоверность и доступность-более подробный отчет размещен в прикрепленном файле в разделе сайта "Управление". | Иной | Железобетонные | Каменные, кирпичные | 928.6 | Отсутствует | 0 | Центральное | 2 | Центральное | Центральное (открытая система) | Центральное | Центральное | 0 | Центральное | Приточно-вытяжная вентиляция | Отсутствует | Наружные водостоки | 2016-05-06 | Протокол общего собрания, договор управления | Протокол общего собрания собственников | 2016-03-16 | 57 | 2016-04-01 |  |  | ООО ГУК "Жилфонд"
7711169 | край. Красноярский, г. Красноярск, ул. Новая, д. 66 | 1962 | 1962 | 0 | Многоквартирный дом | На счете регионального оператора | Нет | 2 | 2 | 2 | 0 | 16 | 16 | 0 | 675.1 | 624.1 | 0 | 51 | 5951 | 0 | Не присвоен | Имеется | Не имеется |  | Форма отчета об исполнении договора управления, утвержденная приказом Минстроя России от 22 декабря 2014 года №882/пр на сайте "Реформа ЖКХ" не позволяет в полном объеме раскрыть информацию по финансовому состоянию МКД. В связи с чем, соблюдая основные принципы УК: достоверность и доступность-более подробный отчет размещен в прикрепленном файле в разделе сайта "Управление". | Ленточный | Деревянные | Блочные | 4.5 | Отсутствует | 0 | Центральное | 1 | Центральное | Центральное (открытая система) | Центральное | Центральное | 0 | Автономное | Отсутствует | Пожарные гидранты | Отсутствует | 2016-12-01 | Протокол собрания собственников МКД | Протокол собрания собственников МКД | 2016-11-12 | 1 | 2016-11-12 |  |  | ООО "Кленовый Дворик"
6467952 | край. Красноярский, г. Красноярск, ул. Мичурина, д. 63 | 1952 | 1952 | 1-405 | Многоквартирный дом | На счете регионального оператора | Нет | 5 | 5 | 5 | 0 | 46 | 45 | 1 | 3836.5 | 3148.2 | 688.3 | 468 | 3371 | 0 | Не присвоен | Имеется | Не имеется |  | Форма отчета об исполнении договора управления за 2016г, утвержденная приказом Минстроя России от 22 декабря 2014 года №882/пр на сайте "Реформа ЖКХ" не позволяет в полном объеме раскрыть информацию по финансовому состоянию МКД. В связи с чем, соблюдая основные принципы УК: достоверность и доступность-более подробный отчет размещен в прикрепленном файле в разделе сайта "Управление". | Ленточный | Железобетонные | Каменные, кирпичные | 1094.6 | Отсутствует | 0 | Центральное | 1 | Центральное | Центральное (открытая система) | Центральное | Центральное |  | Центральное | Приточно-вытяжная вентиляция | Пожарные гидранты | Наружные водостоки | 2016-06-29 | Протокол общего собрания, договор управления | Протокол общего собрания собственников | 2016-06-20 | 245-К | 2016-09-10 |  |  | ООО ГУК "Жилфонд"
7937552 | край. Красноярский, г. Красноярск, ул. 8 Марта, д. 18А |  | 2010 |  | Многоквартирный дом | Не заполнено | Нет | 2 |  | 1 |  | 35 |  |  | 960 | 0 | 0 |  |  |  | Не заполнено | Не заполнено | Не заполнено |  |  | Не заполнено | Не заполнено | Не заполнено |  | Не заполнено |  | Не заполнено |  | Не заполнено | Не заполнено | Не заполнено | Не заполнено |  | Не заполнено | Не заполнено | Не заполнено | Не заполнено | [8 empty] | 0
7691517 | край. Красноярский, г. Красноярск, ул. Стрелочная, д. 17 | 1958 | 1958 | - | Многоквартирный дом | На счете регионального оператора | Нет | 2 | 2 | 2 | 0 | 16 | 16 | 0 | 529.1 | 507.1 | 0 | 22 | 784 | 0 | Не заполнено | Не имеется | Не имеется |  | Форма отчета об исполнении договора управления, утвержденная приказом Минстроя России от 22 декабря 2014 года № 882/пр на сайте «Реформа ЖКХ» не позволяет в полном объеме раскрыть информацию по финансовому состоянию МКД. В связи с чем, соблюдая основные принципы УК: достоверность и доступность – более подробный отчет размещен в прикрепленном файле в рубрике «Управление». | Ленточный | Деревянные | Деревянные | 0 | Отсутствует | 0 | Центральное | 2 | Печное | Отсутствует | Автономное | Отсутствует | 1.5 | Отсутствует | Отсутствует | Отсутствует | Отсутствует | [8 empty] | 0
6468144 | край. Красноярский, г. Красноярск, ул. Урицкого, д. 129 | 1982 | 1982 | 111-97 | Многоквартирный дом | На счете регионального оператора | Нет | 5 | 5 | 8 | 8 | 95 | 94 | 1 | 9444.7 | 7984.3 | 29 | 1431.4 | 6979.64 | 0 | Не присвоен | Не имеется | Не имеется |  | Форма отчета об исполнении договора управления, утвержденная приказом Минстроя России от 22 декабря 2014 года № 882/пр на сайте «Реформа ЖКХ» не позволяет в полном объеме раскрыть информацию по финансовому состоянию МКД. В связи с чем, соблюдая основные принципы УК: достоверность и доступность – более подробный отчет размещен в прикрепленном файле в рубрике «Управление». | Ленточный | Железобетонные | Каменные, кирпичные | 730 | На лестничной клетке | 8 | Центральное | 1 | Центральное | Центральное (открытая система) | Центральное | Центральное | 0 | Отсутствует | Вытяжная вентиляция | Отсутствует | Внутренние водостоки | 2016-05-18 | Протокол № 4 внеочередного общего собрания собственников помещений в многоквартирном доме № 129 по улице Урицкого в городе Красноярске от "12" апреля 2016 г. | Протокол внеочередного общего собрания собственников помещений в многоквартирном доме № 129 по улице Урицкого в городе Красноярске | 2016-04-12 | 4 |  |  |  | ТСН "Урицкого, 129"
6734240 | край. Красноярский, г. Красноярск, ул. им Шевченко, д. 88 | 1974 | 1974 | 111-97 | Многоквартирный дом | На специальном счете у регионального оператора | Нет | 9 | 9 | 6 | 6 | 183 | 182 | 1 | 12710.4 | 10914.6 | 52.4 | 1744 | 7007.93 | 0 | Не присвоен | Не имеется | Не имеется |  | Форма отчета об исполнении договора управления, утвержденная приказом Минстроя России от 22 декабря 2014 года № 882/пр на сайте «Реформа ЖКХ» не позволяет в полном объеме раскрыть информацию по финансовому состоянию МКД. В связи с чем, соблюдая основные принципы УК: достоверность и доступность – более подробный отчет размещен в прикрепленном файле в рубрике «Управление». | Свайный | Железобетонные | Панельные | 1744 | На лестничной клетке | 6 | Центральное | 2 | Центральное | Центральное (открытая система) | Центральное | Центральное | 0 | Отсутствует | Приточно-вытяжная вентиляция | Отсутствует | Внутренние водостоки | 2016-05-20 | Договор управления | Протокол общего собрания собственников | 2016-03-28 |  | 2016-04-11 |  |  | МП "МУК Красноярская"
9103508 | край. Красноярский, г. Красноярск, наб. Ярыгинская, д. 31 | 2015 | 2015 | 97 серия | Многоквартирный дом | Не определен | Нет | 16 | 14 | 3 | 6 | 199 | 191 | 8 | 17356.4 | 10905.7 | 744.7 | 5706 |  | 220 | B | Имеется | Имеется |  |  | Свайный | Железобетонные | Панельные | 1195.7 | На лестничной клетке | 3 | Центральное | 2 | Центральное | Центральное (открытая система) | Центральное | Центральное | 0 | Отсутствует | Приточно-вытяжная вентиляция | Пожарные гидранты | Внутренние водостоки | 2016-01-11 | договор управления | протокол открытого конкурса |  |  | 2016-01-11 |  |  | ООО "УК "Орбита"
7711123 | край. Красноярский, г. Красноярск, ул. Кутузова, д. 87а | 1991 | 1991 | 111-97 | Многоквартирный дом | На счете регионального оператора | Нет | 10 | 10 | 8 | 8 | 270 | 270 | 0 | 20101.7 | 17688.9 | 0 | 2412.8 | 8410 | 0 | D | Имеется | Не имеется |  |  | Свайный | Железобетонные | Панельные | 2037.3 | На лестничной клетке | 8 | Центральное | 2 | Центральное | Центральное (открытая система) | Центральное | Центральное |  | Отсутствует | Приточно-вытяжная вентиляция | Пожарные гидранты | Внутренние водостоки | 2016-01-26 | Протокол Общего собрания от 12.10.2015г. Прежняя управляющая компания ООО "УК "Жилбытсервис" исключена из реестра лицензии 26.01.2016г. | Протокол общего собрания | 2015-10-12 | 2 |  |  |  | ТСН "Возрождение"
6467660 | край. Красноярский, г. Красноярск, ул. им А.С.Попова, д. 10А | 1972 | 1972 | 447 | Многоквартирный дом | На счете регионального оператора | Нет | 5 | 5 | 4 | 0 | 70 | 70 | 0 | 3368.2 | 3368.2 | 0 | 275.1 | 1562.31 | 0 | Не присвоен | Не имеется | Не имеется | Не имеется | Форма отчета об исполнении договора управления за 2016г, утвержденная приказом Минстроя России от 22 декабря 2014 года № 882/пр на сайте «Реформа ЖКХ» не позволяет в полном объеме раскрыть информацию по финансовому состоянию МКД. В связи с чем, соблюдая основные принципы УК: достоверность и доступность – более подробный отчет размещен в прикрепленном файле в рубрике «Управление». | Бетонные столбы | Железобетонные | Каменные, кирпичные | 932.7 | Отсутствует | 0 | Центральное | 2 | Центральное | Центральное (открытая система) | Центральное | Центральное | 0 | Отсутствует | Приточно-вытяжная вентиляция | Отсутствует | Наружные водостоки | 2016-10-13 | Протокол общего собрания, договор управления | Протокол общего собрания собственников | 2016-09-28 | 142 | 2016-10-01 |  |  | ООО ГУК "Жилфонд"
7587318 | край. Красноярский, г. Красноярск, пр-кт. Ульяновский, д. 14А | 1968 | 1968 | 1-464-А | Многоквартирный дом | На специальном счете у регионального оператора | Нет | 5 | 5 | 6 | 0 | 90 | 90 | 0 | 4396.5 | 4396.5 | 0 | 413.8 | 5037 | 0 | Не присвоен | Имеется | Не имеется | нет | Форма отчета об исполнении договора управления за 2016г, утвержденная приказом Минстроя России от 22 декабря 2014 года №882/пр на сайте "Реформа ЖКХ" не позволяет в полном объеме раскрыть информацию по финансовому состоянию МКД. В связи с чем, соблюдая основные принципы УК: достоверность и доступность-более подробный отчет размещен в прикрепленном файле в разделе сайта "Управление". | Свайный | Железобетонные | Панельные | 1108.8 | Отсутствует | 0 | Центральное | 1 | Центральное | Центральное (открытая система) | Центральное | Центральное | 0 | Центральное | Вытяжная вентиляция | Отсутствует | Наружные водостоки | 2016-08-15 | Договор управления | протокол общего собрания собственников | 2016-07-11 | 1 | 2016-07-01 |  |  | ООО ГУК "Жилфонд"
7640950 | край. Красноярский, г. Красноярск, ул. им Героя Советского Союза В.В.Вильского, д. 12 | 1993 | 1993 | 97 | Многоквартирный дом | На счете регионального оператора | Нет | 9 | 9 | 2 | 2 | 108 | 107 | 1 | 5423 | 5282.4 | 140.6 | 2539.8 | 3314 | 250 | Не присвоен | Имеется | Не имеется | Не имеется | Форма отчета об исполнении договора управления за 2016г, утвержденная приказом Минстроя России от 22 декабря 2014 года №882/пр на сайте "Реформа ЖКХ" не позволяет в полном объеме раскрыть информацию по финансовому состоянию МКД. В связи с чем, соблюдая основные принципы УК: достоверность и доступность-более подробный отчет размещен в прикрепленном файле в разделе сайта "Управление". | Бетонные столбы | Железобетонные | Панельные | 856 | На лестничной клетке | 2 | Центральное | 2 | Центральное | Центральное (открытая система) | Центральное | Центральное | 0 | Отсутствует | Приточно-вытяжная вентиляция | Отсутствует | Внутренние водостоки | 2016-07-06 | Протокол общего собрания, договор управления | Протокол общего собрания собственников | 2016-06-05 | 90 | 2016-06-01 |  |  | ООО ГУК "Жилфонд"
7586461 | край. Красноярский, г. Красноярск, ул. Мате Залки, д. 4 | 1988 | 1988 | 111-97 | Многоквартирный дом | На счете регионального оператора | Нет | 9 | 1 | 6 | 6 | 180 | 180 | 0 | 11774.3 | 11774.3 | 0 | 1342 | 6422 | 0 | Не присвоен | Имеется | Не имеется | нет | нет | Свайный | Железобетонные | Панельные | 1722.2 | На лестничной клетке | 6 | Центральное | 4 | Центральное | Центральное (открытая система) | Центральное | Центральное | 0 | Отсутствует | Приточная вентиляция | Отсутствует | Внутренние водостоки | 2016-06-01 | Договор управления | Протокол общего собрания собственников помещений МКД | 2016-05-20 | б/н | 2016-06-01 |  |  | ООО УК "БРАТСТВО"
7583507 | край. Красноярский, г. Красноярск, пр-кт. 60 лет образования СССР, д. 35 | 1989 | 1989 | 111-97 | Многоквартирный дом | На счете регионального оператора | Нет | 10 | 1 | 3 | 3 | 90 | 90 | 2 | 6289.5 | 5988.1 | 301.4 | 585.6 | 5302 | 90 | Не присвоен | Имеется | Не имеется | нет | нет | Свайный | Железобетонные | Панельные | 952 | На лестничной клетке | 3 | Центральное | 2 | Центральное | Центральное (открытая система) | Центральное | Центральное | 0 | Отсутствует | Приточно-вытяжная вентиляция | Отсутствует | Внутренние водостоки | 2016-07-22 | договор управления от 01.06.2016 № 23/16 | протокол общего собрания собственников | 2016-05-30 | 1/35/16 | 2016-06-01 |  |  | ООО УК "Новый Город"
7376135 | край. Красноярский, г. Красноярск, ул. Алексеева, д. 24, к. 1 | 2007 | 2007 | кирпичный | Многоквартирный дом | На счете регионального оператора | Нет | 16 | 1 | 1 | 2 | 135 | 131 | 4 | 7138.3 | 5296.5 | 780 | 1061.8 | 10448.25 | 0 | Не присвоен | Имеется | Не имеется |  |  | Свайный | Железобетонные | Каменные, кирпичные | 564.1 | На лестничной клетке | 1 | Центральное | 2 | Центральное | Центральное (закрытая система) | Центральное | Центральное | 0 | Отсутствует | Вытяжная вентиляция | Отсутствует | Внутренние водостоки | 2007-07-25 | договор управления | протокол общего собрания | 2007-12-26 | 1 | 2007-07-25 |  |  | УК "Холмсервис"
9005913 | край. Красноярский, г. Красноярск, пр-кт. Молодежный, д. 31 | 2014 | 2014 | 2011-29/01 | Многоквартирный дом | Не определен | Нет | 10 | 10 | 2 | 2 | 118 | 118 |  | 8311 | 5934 | 0 | 3300.5 | 3169 |  | B | Имеется | Не имеется |  |  | Свайный | Железобетонные | Панельные | 829 | На лестничной клетке | 2 | Центральное | 1 | Центральное | Центральное (закрытая система) | Центральное | Центральное |  | Отсутствует | Приточно-вытяжная вентиляция | Пожарные гидранты | Внутренние водостоки | 2014-12-30 | Договор управления | Договор управления | 2015-03-16 | б/н | 2015-03-16 |  |  | ООО УК "ДомКом"
7552829 | край. Красноярский, г. Красноярск, пр-кт. Машиностроителей, д. 9 | 1982 | 1982 | 111-83ЭЛ | Многоквартирный дом | На счете регионального оператора | Нет | 9 | 9 | 8 | 8 | 290 | 288 | 2 | 15841.91 | 15741.11 | 100.8 | 2275 | 8896 | 0 | Не присвоен | Не имеется | Не имеется |  | Форма отчета об исполнении договора управления за 2016г, утвержденная приказом Минстроя России от 22 декабря 2014 года №882/пр на сайте "Реформа ЖКХ" не позволяет в полном объеме раскрыть информацию по финансовому состоянию МКД. В связи с чем, соблюдая основные принципы УК: достоверность и доступность-более подробный отчет размещен в прикрепленном файле в разделе сайта "Управление". | Свайный | Железобетонные | Панельные | 2160 | На лестничной клетке | 8 | Центральное | 1 | Центральное | Центральное (открытая система) | Центральное | Центральное | 0 | Отсутствует | Приточно-вытяжная вентиляция | Отсутствует | Внутренние водостоки | 2016-05-26 | Протокол общего собрания, договор управления | Протокол общего собрания собственников | 2016-04-29 | Б/Н | 2016-04-29 |  |  | ООО ГУК "Жилфонд"
7676212 | край. Красноярский, г. Красноярск, ул. Базарная, д. 128 | 1949 | 1949 | - | Многоквартирный дом | Не определен | Нет | 2 | 2 | 2 | 0 | 8 | 8 | 0 | 529.7 | 480.1 | 0 | 49.6 | 1204 | 0 | Не заполнено | Не имеется | Не имеется |  | Форма отчета об исполнении договора управления, утвержденная приказом Минстроя России от 22 декабря 2014 года № 882/пр на сайте «Реформа ЖКХ» не позволяет в полном объеме раскрыть информацию по финансовому состоянию МКД. В связи с чем, соблюдая основные принципы УК: достоверность и доступность – более подробный отчет размещен в прикрепленном файле в рубрике «Управление». | Ленточный | Деревянные | Деревянные | 0 | Отсутствует | 0 | Центральное | 1 | Центральное | Отсутствует | Центральное | Центральное | 0 | Отсутствует | Отсутствует | Отсутствует | Отсутствует | 2017-04-10 | Протокол собрания собственников МКД | Протокол собрания собственников МКД | 2017-03-28 | 1 | 2017-03-28 |  |  | ООО "Кленовый Дворик"
6499796 | край. Красноярский, г. Красноярск, ул. 52 Квартал, д. 12 | 1967 | 1967 | инд. | Многоквартирный дом | На счете регионального оператора | Нет | 5 | 5 | 4 | 0 | 83 | 83 | 0 | 3551.5 | 3551.5 | 0 | 308 | 2576 |  | Не присвоен | Имеется | Не имеется |  | Форма отчета об исполнении договора управления за 2016г, утвержденная приказом Минстроя России от 22 декабря 2014 года №882/пр на сайте "Реформа ЖКХ" не позволяет в полном объеме раскрыть информацию по финансовому состоянию МКД. В связи с чем, соблюдая основные принципы УК: достоверность и доступность-более подробный отчет размещен в прикрепленном файле в разделе сайта "Управление". | Ленточный | Железобетонные | Панельные | 878.4 | Отсутствует | 0 | Центральное | 1 | Центральное | Центральное (открытая система) | Центральное | Центральное | 0 | Отсутствует | Приточно-вытяжная вентиляция | Отсутствует | Наружные водостоки | 2016-04-20 | Протокол общего собрания, договор управления | Протокол общего собрания собственников | 2016-03-19 | Б/Н | 2016-03-21 |  |  | ООО ГУК "Жилфонд"
6468048 | край. Красноярский, г. Красноярск, ул. Диктатуры пролетариата, д. 40 | 1957 | 1957 | инд. | Многоквартирный дом | На счете регионального оператора | Нет | 4 | 4 | 3 | 0 | 40 | 35 | 5 | 2574.2 | 1905.3 | 668.9 | 316.2 | 1575.01 | 0 | Не присвоен | Не имеется | Не имеется |  | Форма отчета об исполнении договора управления за 2016г, утвержденная приказом Минстроя России от 22 декабря 2014 года №882/пр на сайте "Реформа ЖКХ" не позволяет в полном объеме раскрыть информацию по финансовому состоянию МКД. В связи с чем, соблюдая основные принципы УК: достоверность и доступность-более подробный отчет размещен в прикрепленном файле в разделе сайта "Управление". | Ленточный | Деревянные | Каменные, кирпичные | 808.6 | Отсутствует | 0 | Центральное | 1 | Центральное | Центральное (открытая система) | Центральное | Центральное | 0 | Отсутствует | Вытяжная вентиляция | Отсутствует | Отсутствует | 2016-07-27 | Протокол общего собрания, договор управления | Протокол общего собрания собственников | 2016-07-14 | Б\Н | 2016-07-15 |  |  | ООО ГУК "Жилфонд"
6467486 | край. Красноярский, г. Красноярск, ул. Читинская, д. 12 | 1972 | 1972 | 1-335А | Многоквартирный дом | На счете регионального оператора | Нет | 5 | 5 | 8 | 0 | 112 | 112 | 0 | 6128.9 | 5526.2 | 0 | 602.7 | 5908 |  | Не присвоен | Не имеется | Не имеется |  | Форма отчета об исполнении договора управления, утвержденная приказом Минстроя России от 22 декабря 2014 года № 882/пр на сайте «Реформа ЖКХ» не позволяет в полном объеме раскрыть информацию по финансовому состоянию МКД. В связи с чем, соблюдая основные принципы УК: достоверность и доступность – более подробный отчет размещен в прикрепленном файле в рубрике «Управление». | Свайный | Железобетонные | Панельные | 1380 | Отсутствует | 0 | Центральное | 2 | Центральное | Центральное (открытая система) | Центральное | Центральное | 0 | Отсутствует | Приточно-вытяжная вентиляция | Отсутствует | Наружные водостоки | 2016-09-06 | договор управления от 18.07.2016 № б/н, протокол общего собрания собственников от 14.07.2016 № 1 | [6 empty] | ООО "УК Наш Город"
6658192 | край. Красноярский, г. Красноярск, ул. Березина, д. 158 | 1963 | 1963 | инд. | Многоквартирный дом | На счете регионального оператора | Да | 2 | 2 | 1 | 0 | 9 | 9 | 0 | 420.2 | 400.2 | 0 | 20 | 1377.9 | 0 | Не присвоен | Не имеется | Не имеется |  |  | Ленточный | Деревянные | Смешанные | 0 | Отсутствует | 0 | Центральное | 1 | Центральное | Отсутствует | Центральное | Отсутствует | 4 | Отсутствует | Отсутствует | Отсутствует | Отсутствует
7648609 | край. Красноярский, г. Красноярск, ул. Зои Космодемьянской, д. 82 | 1959 | 1959 | инд | Многоквартирный дом | На счете регионального оператора | Нет | 1 | 1 | 1 | 0 | 2 | 2 | 0 | 88.1 | 88.1 | 0 | 0 | 392 | 0 | Не присвоен | Не имеется | Не имеется |  | Форма отчета об исполнении договора управления, утвержденная приказом Минстроя России от 22 декабря 2014 года № 882/пр на сайте «Реформа ЖКХ» не позволяет в полном объеме раскрыть информацию по финансовому состоянию МКД. В связи с чем, соблюдая основные принципы УК: достоверность и доступность – более подробный отчет размещен в прикрепленном файле в рубрике «Управление». | Ленточный | Деревянные | Монолитные | 0 | Отсутствует | 0 | Центральное | 1 | Печное | Отсутствует | Центральное | Отсутствует | 0 | Отсутствует | Отсутствует | Отсутствует | Отсутствует | 2017-02-01 | Протокол №1 от 25.01.2017 | [6 empty] | ООО "УК "Новый квартал"
6467460 | край. Красноярский, г. Красноярск, пр-кт. им газеты Красноярский Рабочий, д. 57Б | 1959 | 1959 | инд. | Многоквартирный дом | На счете регионального оператора | Нет | 5 | 5 | 4 | 0 | 79 | 78 | 1 | 3230.9 | 3190.6 | 40.3 | 271 | 1668 |  | Не присвоен | Имеется | Не имеется |  | Форма отчета об исполнении договора управления за 2016г, утвержденная приказом Минстроя России от 22 декабря 2014 года №882/пр на сайте "Реформа ЖКХ" не позволяет в полном объеме раскрыть информацию по финансовому состоянию МКД. В связи с чем, соблюдая основные принципы УК: достоверность и доступность-более подробный отчет размещен в прикрепленном файле в разделе сайта "Управление". | Ленточный | Смешанные | Каменные, кирпичные | 891.5 | Отсутствует | 0 | Центральное | 1 | Центральное | Центральное (открытая система) | Центральное | Центральное | 0 | Центральное | Приточно-вытяжная вентиляция | Отсутствует | Наружные водостоки | 2016-11-03 | Протокол общего собрания, договор управления | Протокол общего собрания собственников | 2016-10-12 | Б/Н | 2016-10-14 |  |  | ООО ГУК "Жилфонд"
9173936 | край. Красноярский, г. Красноярск, ул. Академика Киренского, д. 2, лит. и |  |  |  | Не заполнено | Не заполнено | Нет | [13 empty] | Не заполнено | Не заполнено | Не заполнено |  |  | Не заполнено | Не заполнено | Не заполнено |  | Не заполнено |  | Не заполнено |  | Не заполнено | Не заполнено | Не заполнено | Не заполнено |  | Не заполнено | Не заполнено | Не заполнено | Не заполнено
7600795 | край. Красноярский, г. Красноярск, ул. Республики, д. 42 | 1976 | 1976 | 111-97 | Многоквартирный дом | На специальном счете организации | Нет | 9 | 9 | 4 | 4 | 108 | 108 | 0 | 6931.5 | 6802.9 | 128.6 | 1068.5 | 5652.3 | 0 | Не присвоен | Не имеется | Не имеется |  | Форма отчета об исполнении договора управления за 2016г, утвержденная приказом Минстроя России от 22 декабря 2014 года №882/пр на сайте "Реформа ЖКХ" не позволяет в полном объеме раскрыть информацию по финансовому состоянию МКД. В связи с чем, соблюдая основные принципы УК: достоверность и доступность-более подробный отчет размещен в прикрепленном файле в разделе сайта "Управление". | Ленточный | Железобетонные | Панельные | 1015.1 | На лестничной клетке | 4 | Центральное | 1 | Центральное | Центральное (открытая система) | Центральное | Центральное | 0 | Отсутствует | Вытяжная вентиляция | Отсутствует | Наружные водостоки | 2016-05-18 | Протокол общего собрания, договор управления | Протокол общего собрания собственников | 2016-04-11 | Б\Н | 2016-04-12 |  |  | ООО ГУК "Жилфонд"
6500033 | край. Красноярский, г. Красноярск, ул. Парижской Коммуны, д. 8А | 1961 | 1961 | инд | Многоквартирный дом | На счете регионального оператора | Нет | 5 | 5 | 1 | 0 | 18 | 18 | 0 | 980.8 | 794.8 | 0 | 186 | 468.11 | 0 | Не присвоен | Имеется | Не имеется |  |  | Ленточный | Железобетонные | Каменные, кирпичные | 138 | Отсутствует | 0 | Центральное | 1 | Центральное | Центральное (открытая система) | Центральное | Центральное | 0 | Отсутствует | Вытяжная вентиляция | Отсутствует | Наружные водостоки | 2015-10-01 | Договор управления № 3 от 01.10.2015 г. заключенный собственниками помещений на основании Протокола ОСС № 3-1/08-2015 | Протокол общего собарния собственников помещений от 24 августа 2015 г. № 3-1/08-2015 | 2015-08-24 | 3-1/08-2015 | 2015-10-01 |  |  | Жилищный Трест
6734248 | край. Красноярский, г. Красноярск, пр-кт. Ульяновский, д. 22 | 1973 | 1973 | 111-97 | Многоквартирный дом | На счете регионального оператора | Нет | 9 | 9 | 4 | 4 | 108 | 108 | 0 | 7020.8 | 7020.8 | 0 | 794 | 2238 | 0 | Не присвоен | Имеется | Не имеется | нет | нет | Свайный | Железобетонные | Блочные | 1038 | На лестничной клетке | 4 | Центральное | 1 | Центральное | Центральное (открытая система) | Центральное | Центральное | 0 | Отсутствует | Вытяжная вентиляция | Отсутствует | Внутренние водостоки | 2016-09-26 | решение ОСС от 02.06.2016 № 1 | [6 empty] | ТСН "ТСЖ "Крепость"
6704575 | край. Красноярский, г. Красноярск, ул. Свердловская, д. 13а | 1966 | 1966 | 1-335-2 | Многоквартирный дом | На счете регионального оператора | Нет | 5 | 5 | 6 | 0 | 89 | 88 | 1 | 5091.2 | 4140.1 | 515.1 | 436 | 4934.5 | 0 | Не заполнено | Имеется | Не имеется |  | Форма отчета об исполнении договора управления, утвержденная приказом Минстроя России от 22 декабря 2014 года № 882/пр на сайте «Реформа ЖКХ» не позволяет в полном объеме раскрыть информацию по финансовому состоянию МКД. В связи с чем, соблюдая основные принципы УК: достоверность и доступность – более подробный отчет размещен в прикрепленном файле в рубрике «Управление». | Ленточный | Железобетонные | Панельные | 1170.1 | Отсутствует | 0 | Центральное | 1 | Центральное | Центральное (открытая система) | Центральное | Центральное | 0 | Центральное | Приточно-вытяжная вентиляция | Отсутствует | Отсутствует | 2017-05-05 | Договор управления многоквартирным домом | Протокол внеочередного общего собрания собственников помещений в МКД | 2017-03-24 | 1/13А-Св | 2017-03-24 |  |  | ООО ГУК "Жилфонд"
6686445 | край. Красноярский, г. Красноярск, ул. Смоленская, д. 2 |  |  |  | Не заполнено | Не заполнено | Нет |  |  |  |  | 4 |  |  | 105.3 | 105.3 |  |  |  |  | Не заполнено | Не заполнено | Не заполнено |  |  | Не заполнено | Деревянные | Смешанные |  | Не заполнено |  | Не заполнено |  | Печное | Отсутствует | Отсутствует | Отсутствует |  | Отсутствует | Не заполнено | Не заполнено | Не заполнено
7574997 | край. Красноярский, г. Красноярск, ул. Крылова, д. 6 | 1948 | 1948 | инд. | Многоквартирный дом | На счете регионального оператора | Нет | 2 | 2 | 2 | 0 | 12 | 12 | 0 | 545.4 | 503.5 | 0 | 41.9 | 1308 | 0 | Не присвоен | Имеется | Не имеется |  | Форма отчета об исполнении договора управления, утвержденная приказом Минстроя России от 22 декабря 2014 года № 882/пр на сайте «Реформа ЖКХ» не позволяет в полном объеме раскрыть информацию по финансовому состоянию МКД. В связи с чем, соблюдая основные принципы УК: достоверность и доступность – более подробный отчет размещен в прикрепленном файле в рубрике «Управление». | Ленточный | Деревянные | Деревянные | 345 | Отсутствует | 0 | Центральное | 1 | Центральное | Центральное (открытая система) | Центральное | Центральное | 0 | Отсутствует | Отсутствует | Отсутствует | Отсутствует | 2016-11-09 | Протокол собрания собственников МКД | Протокол собрания собственников МКД | 2016-10-21 | 1 | 2016-10-21 |  |  | ООО "Кленовый Дворик"
7048352 | край. Красноярский, г. Красноярск, ул. Семафорная, д. 255 (дубль 1) |  | 1971 |  | Не заполнено | Не заполнено | Нет | 5 |  | 6 |  |  |  |  | 5203.4 | [5 empty] | Не заполнено | Не заполнено | Не заполнено |  |  | Не заполнено | Не заполнено | Не заполнено |  | Не заполнено |  | Не заполнено |  | Не заполнено | Не заполнено | Не заполнено | Не заполнено |  | Не заполнено | Не заполнено | Не заполнено | Не заполнено
7698851 | край. Красноярский, г. Красноярск, пр-кт. им газеты Красноярский Рабочий, д. 71А | 1964 | 1964 | 1-335 | Многоквартирный дом | На счете регионального оператора | Нет | 5 | 5 | 4 | 0 | 80 | 80 | 0 | 3522.5 | 3522.5 | 0 | 300 | 3957 | 0 | Не присвоен | Имеется | Не имеется | 0 | Форма отчета об исполнении договора управления за 2016г, утвержденная приказом Минстроя России от 22 декабря 2014 года № 882/пр на сайте «Реформа ЖКХ» не позволяет в полном объеме раскрыть информацию по финансовому состоянию МКД. В связи с чем, соблюдая основные принципы УК: достоверность и доступность – более подробный отчет размещен в прикрепленном файле в рубрике «Управление». | Ленточный | Железобетонные | Панельные | 876 | Отсутствует | 0 | Центральное | 1 | Центральное | Центральное (открытая система) | Центральное | Центральное |  | Центральное | Приточно-вытяжная вентиляция | Пожарные гидранты | Отсутствует | 2016-06-30 | Протокол общего собрания, договор управления | Протокол общего собрания собственников | 2016-06-06 | 132-К | 2016-07-01 |  |  | ООО ГУК "Жилфонд"
7568540 | край. Красноярский, г. Красноярск, ул. Волжская, д. 2 | 1962 | 1962 | инд. | Многоквартирный дом | На счете регионального оператора | Нет | 2 | 2 | 1 | 0 | 8 | 8 | 0 | 292.8 | 270.6 | 0 | 22.2 | 633 | 0 | Не присвоен | Не имеется | Не имеется |  | Форма отчета об исполнении договора управления, утвержденная приказом Минстроя России от 22 декабря 2014 года № 882/пр на сайте «Реформа ЖКХ» не позволяет в полном объеме раскрыть информацию по финансовому состоянию МКД. В связи с чем, соблюдая основные принципы УК: достоверность и доступность – более подробный отчет размещен в прикрепленном файле в рубрике «Управление». | Ленточный | Деревянные | Каменные, кирпичные | 0 | Отсутствует | 0 | Центральное | 1 | Центральное | Центральное (открытая система) | Центральное | Центральное | 0 | Отсутствует | Отсутствует | Отсутствует | Отсутствует | 2016-11-01 | Протокол собрания собственников МКД | Протокол собрания собственников МКД | 2016-10-12 | 1 | 2016-10-12 |  |  | ООО "Кленовый Дворик"
7648397 | край. Красноярский, г. Красноярск, ул. им Академика Вавилова, д. 47 а | 1972 | 1972 | 1-335 | Многоквартирный дом | На счете регионального оператора | Нет | 5 | 5 | 4 | 0 | 69 | 68 | 1 | 3369.8 | 3266.5 | 103.3 | 277.2 | 2327 | 0 | Не присвоен | Имеется | Не имеется |  | Форма отчета об исполнении договора управления за 2016г, утвержденная приказом Минстроя России от 22 декабря 2014 года №882/пр на сайте "Реформа ЖКХ" не позволяет в полном объеме раскрыть информацию по финансовому состоянию МКД. В связи с чем, соблюдая основные принципы УК: достоверность и доступность-более подробный отчет размещен в прикрепленном файле в разделе сайта "Управление". | Ленточный | Железобетонные | Панельные | 835 | Отсутствует | 0 | Центральное | 1 | Центральное | Центральное (открытая система) | Центральное | Центральное |  | Отсутствует | Приточно-вытяжная вентиляция | Пожарные гидранты | Отсутствует | 2016-06-15 | Протокол общего собрания, договор управления | Протокол общего собрания собственников | 2016-04-20 | 117-К | 2016-05-01 |  |  | ООО ГУК "Жилфонд"
7587434 | край. Красноярский, г. Красноярск, пр-кт. Ульяновский, д. 36 | 1969 | 1969 | 1-464-А | Многоквартирный дом | На счете регионального оператора | Нет | 5 | 5 | 6 | 0 | 90 | 90 | 0 | 4444.4 | 4444.4 | 0 | 415.8 | 3848 | 0 | Не присвоен | Имеется | Не имеется | нет | Форма отчета об исполнении договора управления за 2016г, утвержденная приказом Минстроя России от 22 декабря 2014 года № 882/пр на сайте «Реформа ЖКХ» не позволяет в полном объеме раскрыть информацию по финансовому состоянию МКД. В связи с чем, соблюдая основные принципы УК: достоверность и доступность – более подробный отчет размещен в прикрепленном файле в рубрике «Управление». | Свайный | Железобетонные | Панельные | 1108.8 | Отсутствует | 0 | Центральное | 1 | Центральное | Центральное (открытая система) | Центральное | Центральное | 0 | Центральное | Вытяжная вентиляция | Отсутствует | Наружные водостоки | 2016-11-15 | Договор управления | Протокол общего собрания | 2016-07-17 | 1 | 2016-08-01 |  |  | ООО ГУК "Жилфонд"
7710760 | край. Красноярский, г. Красноярск, ул. Семафорная, д. 389 | 1934 | 1934 | 0 | Многоквартирный дом | На счете регионального оператора | Да | 2 | 2 | 3 | 0 | 12 | 12 | 0 | 553.8 | 487.8 | 0 | 66 | 0 | 0 | Не присвоен | Имеется | Не имеется |  | Форма отчета об исполнении договора управления, утвержденная приказом Минстроя России от 22 декабря 2014 года №882/пр на сайте "Реформа ЖКХ" не позволяет в полном объеме раскрыть информацию по финансовому состоянию МКД. В связи с чем, соблюдая основные принципы УК: достоверность и доступность-более подробный отчет размещен в прикрепленном файле в разделе сайта "Управление". | Ленточный | Деревянные | Деревянные | 4.5 | Отсутствует | 2 | Центральное | 1 | Центральное | Центральное (открытая система) | Центральное | Центральное | 0 | Автономное | Отсутствует | Пожарные гидранты | Отсутствует | 2016-12-01 | Протокол собрания собственников МКД | Протокол собрания собственников МКД | 2016-10-27 | 1 | 2016-10-27
6499622 | край. Красноярский, г. Красноярск, ул. Гусарова, д. 49 | 1983 | 1983 | 111-142 | Многоквартирный дом | На счете регионального оператора | Нет | 5 | 5 | 4 | 0 | 58 | 58 | 0 | 3362.6 | 2958.4 | 0 | 404.2 | 2959.3 | 0 | Не присвоен | Имеется | Имеется |  |  | Свайный | Железобетонные | Панельные | 809 | На лестничной клетке | 0 | Центральное | 1 | Центральное | Центральное (открытая система) | Центральное | Центральное | 0 | Отсутствует | Приточно-вытяжная вентиляция | Отсутствует | Наружные водостоки | 2007-01-01 | договор управления | протокол | 2011-08-30 | 1 | 2012-01-01 |  |  | ООО "КУЖФ"ЮСТАС"
7642048 | край. Красноярский, г. Красноярск, ул. Красных зорь, д. 70 |  |  |  | Не заполнено | Не заполнено | Нет | 2 |  |  |  | 8 |  |  | 506 | 359 |  |  |  |  | Не заполнено | Не заполнено | Не заполнено |  |  | Не заполнено | Деревянные | Деревянные |  | Не заполнено |  | Не заполнено |  | Не заполнено | Не заполнено | Не заполнено | Не заполнено |  | Не заполнено | Не заполнено | Не заполнено | Не заполнено
7641951 | край. Красноярский, г. Красноярск, ул. Овражная, д. 22 | 1967 | 1967 | инд. | Многоквартирный дом | На счете регионального оператора | Нет | 1 | 1 | 0 | 0 | 7 | 7 | 0 | 133.1 | 133.1 | 0 | 0 | 56 | 0 | Не присвоен | Не имеется | Не имеется | Не имеется | Форма отчета об исполнении договора управления, утвержденная приказом Минстроя России от 22 декабря 2014 года №882/пр на сайте "Реформа ЖКХ" не позволяет в полном объеме раскрыть информацию по финансовому состоянию МКД. В связи с чем, соблюдая основные принципы УК: достоверность и доступность-более подробный отчет размещен в прикрепленном файле в разделе сайта "Управление". | Иной | Деревянные | Деревянные | 0 | Отсутствует | 0 | Центральное | 1 | Печное | Отсутствует | Автономное | Отсутствует | 0 | Отсутствует | Отсутствует | Отсутствует | Отсутствует | [8 empty] | 0
7116781 | край. Красноярский, г. Красноярск, ул. 52 Квартал, д. 4 | 1959 | 1959 | инд. | Многоквартирный дом | На счете регионального оператора | Нет | 4 | 4 | 4 | 0 | 64 | 64 | 0 | 2554.8 | 2554.8 | 0 | 192.5 | 1837 | 0 | Не присвоен | Имеется | Не имеется |  | Форма отчета об исполнении договора управления за 2016г, утвержденная приказом Минстроя России от 22 декабря 2014 года №882/пр на сайте "Реформа ЖКХ" не позволяет в полном объеме раскрыть информацию по финансовому состоянию МКД. В связи с чем, соблюдая основные принципы УК: достоверность и доступность-более подробный отчет размещен в прикрепленном файле в разделе сайта "Управление". | Ленточный | Смешанные | Каменные, кирпичные | 780 | Отсутствует | 0 | Центральное | 1 | Центральное | Центральное (открытая система) | Центральное | Центральное | 0 | Центральное | Приточно-вытяжная вентиляция | Отсутствует | Наружные водостоки | 2016-03-15 | Протокол общего собрания, договор управления | Протокол общего собрания собственников | 2016-02-17 | Б/Н | 2016-02-19 |  |  | ООО ГУК "Жилфонд"
7607436 | край. Красноярский, г. Красноярск, ул. Комбайностроителей, д. 32 | 1952 | 1952 | инд. | Многоквартирный дом | На счете регионального оператора | Нет | 2 | 2 | 3 | 0 | 17 | 17 | 0 | 787.9 | 787.9 | 0 | 88 | 1504.6 | 0 | Не присвоен | Не имеется | Не имеется |  | Форма отчета об исполнении договора управления за 2016г, утвержденная приказом Минстроя России от 22 декабря 2014 года №882/пр на сайте "Реформа ЖКХ" не позволяет в полном объеме раскрыть информацию по финансовому состоянию МКД. В связи с чем, соблюдая основные принципы УК: достоверность и доступность-более подробный отчет размещен в прикрепленном файле в разделе сайта "Управление". | Ленточный | Деревянные | Каменные, кирпичные | 0 | Отсутствует | 0 | Центральное | 2 | Центральное | Центральное (открытая система) | Центральное | Центральное | 0 | Отсутствует | Приточно-вытяжная вентиляция | Отсутствует | Отсутствует | 2016-12-23 | Протокол общего собрания, договор управления | Протокол общего собрания собственников | 2016-12-01 | 243 | 2016-12-01 |  |  | ООО ГУК "Жилфонд"
7602083 | край. Красноярский, г. Красноярск, ул. 5-я Полярная, д. 17 | 1959 | 1959 | инд | Многоквартирный дом | На счете регионального оператора | Нет | 1 | 1 | 1 | 0 | 9 | 9 | 0 | 256.9 | 256.9 | 0 | 0 | 930 | 0 | Не присвоен | Не имеется | Не имеется |  | Форма отчета об исполнении договора управления, утвержденная приказом Минстроя России от 22 декабря 2014 года № 882/пр на сайте «Реформа ЖКХ» не позволяет в полном объеме раскрыть информацию по финансовому состоянию МКД. В связи с чем, соблюдая основные принципы УК: достоверность и доступность – более подробный отчет размещен в прикрепленном файле в рубрике «Управление». | Ленточный | Деревянные | Каменные, кирпичные | 0 | Отсутствует | 0 | Центральное | 1 | Печное | Отсутствует | Автономное | Отсутствует | 0 | Отсутствует | Отсутствует | Отсутствует | Отсутствует | 2017-01-01 | Протокол №1 от 23.12.2016 | [6 empty] | ООО "УК "Новый квартал"
6500083 | край. Красноярский, г. Красноярск, ул. Степана Разина, д. 12 (дубль 1) |  | 1958 |  | Многоквартирный дом | Не заполнено | Нет | 2 |  | 1 | 0 |  |  |  | 728.8 | 728.8 | 0 |  |  |  | Не заполнено | Не заполнено | Не заполнено |  |  | Не заполнено | Не заполнено | Каменные, кирпичные |  | Не заполнено |  | Не заполнено |  | Не заполнено | Не заполнено | Не заполнено | Не заполнено |  | Не заполнено | Не заполнено | Не заполнено | Не заполнено | [8 empty] | 0
6499964 | край. Красноярский, г. Красноярск, ул. Александра Матросова, д. 000 |  | 1975 |  | Многоквартирный дом | Не заполнено | Нет | 5 |  | 12 |  | 138 |  |  | 13242 | 7496.4 | 3363.2 |  |  |  | Не заполнено | Не заполнено | Не заполнено |  |  | Не заполнено | Не заполнено | Каменные, кирпичные |  | Не заполнено |  | Не заполнено |  | Не заполнено | Не заполнено | Не заполнено | Не заполнено |  | Не заполнено | Не заполнено | Не заполнено | Не заполнено | [8 empty] | 0
6467588 | край. Красноярский, г. Красноярск, ул. 60 лет Октября, д. 60 | 1966 | 1966 | - | Многоквартирный дом | Не определен | Нет | 5 | 5 | 4 | 0 | 80 | 80 | 0 | 3227.2 | 3227.2 | 0 | 244 | 1357 | 0 | Не присвоен | Имеется | Не имеется |  | Форма отчета об исполнении договора управления за 2016г, утвержденная приказом Минстроя России от 22 декабря 2014 года №882/пр на сайте "Реформа ЖКХ" не позволяет в полном объеме раскрыть информацию по финансовому состоянию МКД. В связи с чем, соблюдая основные принципы УК: достоверность и доступность-более подробный отчет размещен в прикрепленном файле в разделе сайта "Управление". | Иной | Не заполнено | Каменные, кирпичные | 881.1 | Отсутствует | 0 | Центральное | 1 | Центральное | Центральное (открытая система) | Центральное | Центральное | 0 | Центральное | Приточно-вытяжная вентиляция | Отсутствует | Наружные водостоки | 2016-11-24 | Протокол общего собрания, договор управления | Протокол общего собрания собственников | 2016-10-27 | 1/60Св | 2016-10-27 |  |  | ООО ГУК "Жилфонд"
6467995 | край. Красноярский, г. Красноярск, ул. Щорса, д. 67 | 1975 | 1975 | 111-142 | Многоквартирный дом | На счете регионального оператора | Нет | 5 | 5 | 6 | 0 | 88 | 88 | 0 | 4122.2 | 4122.2 | 0 | 625.2 | 15429 | 0 | Не присвоен | Имеется | Не имеется |  | Форма отчета об исполнении договора управления за 2016г, утвержденная приказом Минстроя России от 22 декабря 2014 года №882/пр на сайте "Реформа ЖКХ" не позволяет в полном объеме раскрыть информацию по финансовому состоянию МКД. В связи с чем, соблюдая основные принципы УК: достоверность и доступность-более подробный отчет размещен в прикрепленном файле в разделе сайта "Управление". | Ленточный | Железобетонные | Панельные | 1140.9 | На лестничной клетке | 6 | Центральное | 1 | Центральное | Центральное (открытая система) | Центральное | Центральное |  | Отсутствует | Приточно-вытяжная вентиляция | Пожарные гидранты | Отсутствует | 2016-07-11 | Протокол общего собрания, договор управления | Протокол общего собрания собственников | 2016-06-26 | 256-К | 2016-07-01 |  |  | ООО ГУК "Жилфонд"
8098339 | край. Красноярский, г. Красноярск, ул. Любы Шевцовой, д. 82 | 2013 | 2013 | Отсутствует | Многоквартирный дом | На счете регионального оператора | Нет | 17 | 17 | 1 | 2 | 100 | 96 | 4 | 7251.1 | 5036.2 | 316.3 | 1898.6 | 2929.7 |  | B | Имеется | Имеется |  |  | Сборный | Железобетонные | Монолитные | 483.8 | На лестничной клетке | 1 | Центральное | 1 | Центральное | Центральное (закрытая система) | Центральное | Центральное |  | Отсутствует | Вытяжная вентиляция | Автоматическая | Внутренние водостоки | 2013-06-04 | Договор управления У-82; Протокол общего собрания собственников | Протокол общего собрания собственников | 2013-06-04 | б\н | 2013-06-04 |  |  | ООО "Квартал"
7645360 | край. Красноярский, г. Красноярск, ул. им Академика Вавилова, д. 37 а | 1965 | 1965 | 1-464 | Многоквартирный дом | На счете регионального оператора | Нет | 5 | 5 | 6 | 0 | 116 | 115 | 1 | 4896.6 | 4616.6 | 280 | 366 | 5287 | 0 | D | Имеется | Не имеется | 0 | Форма отчета об исполнении договора управления за 2016г, утвержденная приказом Минстроя России от 22 декабря 2014 года № 882/пр на сайте «Реформа ЖКХ» не позволяет в полном объеме раскрыть информацию по финансовому состоянию МКД. В связи с чем, соблюдая основные принципы УК: достоверность и доступность – более подробный отчет размещен в прикрепленном файле в рубрике «Управление». | Не заполнено | Железобетонные | Каменные, кирпичные | 1310 | Отсутствует | 0 | Центральное | 1 | Центральное | Центральное (открытая система) | Центральное | Центральное |  | Отсутствует | Приточно-вытяжная вентиляция | Пожарные гидранты | Наружные водостоки | 2016-12-30 | Протокол общего собрания, договор управления | Протокол общего собрания собственников | 2016-12-06 | 378-к | 2016-12-12 |  |  | ООО ГУК "Жилфонд"
7713506 | край. Красноярский, г. Красноярск, ул. Транзитная, д. 54 | 1957 | 1957 | 1-405 | Многоквартирный дом | На счете регионального оператора | Нет | 5 | 5 | 4 | 0 | 60 | 60 | 0 | 3940.1 | 3645.7 | 0 | 294.4 | 4601 | 0 | Не присвоен | Имеется | Не имеется | - | - | Ленточный | Железобетонные | Каменные, кирпичные | 1022.3 | Отсутствует | 0 | Центральное | 1 | Центральное | Центральное (открытая система) | Центральное | Центральное | 0 | Центральное | Приточно-вытяжная вентиляция | Отсутствует | Наружные водостоки | 2016-08-30 | Протокол собрания собственников от 21.07.2016 № 1, договора управления от 01.08.2016 № б/н | Протокол решения собственников | 2016-07-21 | 1 | 2016-07-21 |  |  | УК Павловский
7635845 | край. Красноярский, г. Красноярск, ул. Новая Заря, д. 21 | 1954 | 1954 | инд. | Многоквартирный дом | На счете регионального оператора | Нет | 2 | 2 | 3 | 0 | 18 | 18 | 0 | 1559.3 | 1078.8 | 0 | 520.5 | 877.3 | 0 | Не присвоен | Не имеется | Не имеется | Не имеется | Форма отчета об исполнении договора управления, утвержденная приказом Минстроя России от 22 декабря 2014 года №882/пр на сайте "Реформа ЖКХ" не позволяет в полном объеме раскрыть информацию по финансовому состоянию МКД. В связи с чем, соблюдая основные принципы УК: достоверность и доступность-более подробный отчет размещен в прикрепленном файле в разделе сайта "Управление". | Ленточный | Деревянные | Каменные, кирпичные | 181.7 | Отсутствует | 0 | Центральное | 2 | Центральное | Центральное (открытая система) | Центральное | Центральное | 0 | Автономное | Приточно-вытяжная вентиляция | Отсутствует | Отсутствует | 2017-01-01 | договор управления МКД | протокол общего собрания собствеников | 2016-12-29 | 46-16 | 2017-01-01 |  |  | ООО УК "КРАСТЭК
6467714 | край. Красноярский, г. Красноярск, ул. Баумана, д. 20 (дубль 1) |  | 1955 |  | Не заполнено | Не заполнено | Нет | [7 empty] | 1856.2 | 1776.2 |  |  |  |  | Не заполнено | Не заполнено | Не заполнено |  |  | Не заполнено | Не заполнено | Не заполнено |  | Не заполнено |  | Не заполнено |  | Не заполнено | Не заполнено | Не заполнено | Не заполнено |  | Автономное | Не заполнено | Не заполнено | Не заполнено
6467713 | край. Красноярский, г. Красноярск, ул. Баумана, д. 16 | 1954 | 1954 | К-49 | Многоквартирный дом | На счете регионального оператора | Нет | 3 | 3 | 2 | 0 | 15 | 13 | 2 | 1250.9 | 976 | 274.9 | 1178.9 | 1310 | 0 | Не присвоен | Не имеется | Не имеется | Не имеется | Форма отчета об исполнении договора управления, утвержденная приказом Минстроя России от 22 декабря 2014 года №882/пр на сайте "Реформа ЖКХ" не позволяет в полном объеме раскрыть информацию по финансовому состоянию МКД. В связи с чем, соблюдая основные принципы УК: достоверность и доступность-более подробный отчет размещен в прикрепленном файле в разделе сайта "Управление". | Ленточный | Железобетонные | Каменные, кирпичные | 422.8 | Отсутствует | 0 | Центральное | 1 | Центральное | Центральное (открытая система) | Центральное | Центральное | 0 | Автономное | Приточно-вытяжная вентиляция | Отсутствует | Наружные водостоки | [8 empty] | 0
6467813 | край. Красноярский, г. Красноярск, ул. Новгородская, д. 6 | 1962 | 1962 | 1-464-А | Многоквартирный дом | На счете регионального оператора | Нет | 5 | 5 | 4 | 0 | 80 | 80 | 0 | 3575.99 | 3575.99 | 0 | 278.4 | 4373 | 0 | Не присвоен | Имеется | Не имеется | 0 | Форма отчета об исполнении договора управления за 2016г, утвержденная приказом Минстроя России от 22 декабря 2014 года №882/пр на сайте "Реформа ЖКХ" не позволяет в полном объеме раскрыть информацию по финансовому состоянию МКД. В связи с чем, соблюдая основные принципы УК: достоверность и доступность-более подробный отчет размещен в прикрепленном файле в разделе сайта "Управление". | Свайный | Железобетонные | Панельные | 686 | Отсутствует | 0 | Центральное | 1 | Центральное | Центральное (открытая система) | Центральное | Центральное | 0 | Центральное | Вытяжная вентиляция | Отсутствует | Наружные водостоки | 2016-04-15 | Протокол общего собрания, договор управления | Протокол общего собрания собственников | 2016-02-26 | 1 | 2016-03-09 |  |  | ООО ГУК "Жилфонд"
6468102 | край. Красноярский, г. Красноярск, ул. Юрия Гагарина, д. 1 | 1952 | 1952 | инд | Многоквартирный дом | На счете регионального оператора | Нет | 2 | 2 | 2 | 0 | 11 | 10 | 1 | 604.2 | 450.5 | 50.5 | 103.2 | 1365.11 |  | Не присвоен | Не имеется | Не имеется |  | Форма отчета об исполнении договора управления, утвержденная приказом Минстроя России от 22 декабря 2014 года № 882/пр на сайте «Реформа ЖКХ» не позволяет в полном объеме раскрыть информацию по финансовому состоянию МКД. В связи с чем, соблюдая основные принципы УК: достоверность и доступность – более подробный отчет размещен в прикрепленном файле в рубрике «Управление». | Ленточный | Деревянные | Смешанные | 0 | Отсутствует | 0 | Центральное | 1 | Печное | Отсутствует | Центральное | Центральное | 0 | Отсутствует | Отсутствует | Отсутствует | Отсутствует | [8 empty] | 0
7975193 | край. Красноярский, г. Красноярск, ул. Ястынская, д. 7 | 2008 | 2008 | III-97 | Многоквартирный дом | На счете регионального оператора | Нет | 10 | 1 | 5 | 5 | 226 | 216 | 10 | 14858.3 | 11376.2 | 1151 | 2331.1 | 5850 | 74 | Не присвоен | Имеется | Имеется | отсутствуют | отсутствует | Свайный | Железобетонные | Панельные | 1481.5 | На лестничной клетке | 5 | Центральное | 6 | Центральное | Центральное (открытая система) | Центральное | Центральное | 0 | Отсутствует | Приточная вентиляция | Отсутствует | Внутренние водостоки | 2008-08-26 | Договор управления | Протокол общего собрания собственников | 2008-09-03 | б/н | 2008-08-26 |  |  | ООО УК "СибирьСервис"
8978053 | край. Красноярский, г. Красноярск, ул. Сосновый Бор, д. 8 |  |  |  | Не заполнено | Не заполнено | Нет | [7 empty] | 559.3 | [5 empty] | Не заполнено | Не заполнено | Не заполнено |  |  | Не заполнено | Не заполнено | Не заполнено |  | Не заполнено |  | Не заполнено |  | Не заполнено | Не заполнено | Не заполнено | Не заполнено |  | Не заполнено | Не заполнено | Не заполнено | Не заполнено
7641397 | край. Красноярский, г. Красноярск, ул. Лесная, д. 115 | 1963 | 1963 | инд. | Многоквартирный дом | На счете регионального оператора | Нет | 1 | 1 | 1 | 0 | 4 | 4 | 0 | 199 | 199 | 0 | 302 | 1095 | 0 | Не присвоен | Не имеется | Не имеется | Не имеется | Форма отчета об исполнении договора управления, утвержденная приказом Минстроя России от 22 декабря 2014 года №882/пр на сайте "Реформа ЖКХ" не позволяет в полном объеме раскрыть информацию по финансовому состоянию МКД. В связи с чем, соблюдая основные принципы УК: достоверность и доступность-более подробный отчет размещен в прикрепленном файле в разделе сайта "Управление". | Ленточный | Деревянные | Смешанные | 151 | Отсутствует | 0 | Центральное | 1 | Центральное | Центральное (открытая система) | Центральное | Центральное | 0 | Отсутствует | Отсутствует | Отсутствует | Отсутствует | [8 empty] | 0
7642044 | край. Красноярский, г. Красноярск, ул. им Корнеева, д. 61А | 1987 | 1987 | 447 | Многоквартирный дом | На специальном счете у регионального оператора | Нет | 5 | 5 | 4 | 0 | 60 | 60 | 0 | 2692.6 | 2692.6 | 0 | 350.8 | 1912.3 | 110 | Не присвоен | Имеется | Не имеется | Не имеется | Форма отчета об исполнении договора управления за 2016г, утвержденная приказом Минстроя России от 22 декабря 2014 года №882/пр на сайте "Реформа ЖКХ" не позволяет в полном объеме раскрыть информацию по финансовому состоянию МКД. В связи с чем, соблюдая основные принципы УК: достоверность и доступность-более подробный отчет размещен в прикрепленном файле в разделе сайта "Управление". | Ленточный | Железобетонные | Каменные, кирпичные | 877 | Отсутствует | 0 | Центральное | 2 | Центральное | Центральное (открытая система) | Центральное | Центральное | 0 | Отсутствует | Приточно-вытяжная вентиляция | Отсутствует | Отсутствует | 2016-07-29 | Протокол общего собрания, договор управления | Протокол общего собрания собственников | 2016-06-30 | 113 | 2016-07-01 |  |  | ООО ГУК "Жилфонд"
6467550 | край. Красноярский, г. Красноярск, ул. Ключевская, д. 89 | 1971 | 1971 | - | Многоквартирный дом | На специальном счете у регионального оператора | Нет | 5 | 5 | 6 | 0 | 98 | 96 | 2 | 4691.6 | 4448.4 | 243.2 | 394.8 | 3565 | 0 | Не присвоен | Имеется | Не имеется |  | Форма отчета об исполнении договора управления за 2016г, утвержденная приказом Минстроя России от 22 декабря 2014 года №882/пр на сайте "Реформа ЖКХ" не позволяет в полном объеме раскрыть информацию по финансовому состоянию МКД. В связи с чем, соблюдая основные принципы УК: достоверность и доступность-более подробный отчет размещен в прикрепленном файле в разделе сайта "Управление". | Иной | Железобетонные | Панельные | 1178.2 | Отсутствует | 0 | Центральное | 1 | Центральное | Центральное (открытая система) | Центральное | Центральное | 0 | Отсутствует | Приточно-вытяжная вентиляция | Отсутствует | Отсутствует | 2016-10-11 | Протокол общего собрания, договор управления | Протокол общего собрания собственников | 2016-06-30 | 1-89/Св | 2016-06-30 |  |  | ООО ГУК "Жилфонд"
7641928 | край. Красноярский, г. Красноярск, ул. Партизанская, д. 17 | 1978 | 1978 | инд | Многоквартирный дом | На счете регионального оператора | Нет | 1 | 1 | 1 | 0 | 2 | 2 | 0 | 56.9 | 56.9 | 0 | 120 | 436 | 0 | Не присвоен | Не имеется | Не имеется | Не имеется | Форма отчета об исполнении договора управления, утвержденная приказом Минстроя России от 22 декабря 2014 года №882/пр на сайте "Реформа ЖКХ" не позволяет в полном объеме раскрыть информацию по финансовому состоянию МКД. В связи с чем, соблюдая основные принципы УК: достоверность и доступность-более подробный отчет размещен в прикрепленном файле в разделе сайта "Управление". | Иной | Деревянные | Деревянные | 60 | Отсутствует | 0 | Центральное | 1 | Печное | Отсутствует | Автономное | Отсутствует | 0 | Отсутствует | Отсутствует | Отсутствует | Отсутствует | [8 empty] | 0
7607378 | край. Красноярский, г. Красноярск, ул. Калинина, д. 45А, к. 2 | 1960 | 1960 | инд. | Многоквартирный дом | На счете регионального оператора | Нет | 2 | 2 | 1 | 0 | 8 | 8 | 0 | 719.1 | 275.3 | 0 | 443.8 | 816.1 | 0 | Не присвоен | Имеется | Не имеется |  | Форма отчета об исполнении договора управления, утвержденная приказом Минстроя России от 22 декабря 2014 года № 882/пр на сайте «Реформа ЖКХ» не позволяет в полном объеме раскрыть информацию по финансовому состоянию МКД. В связи с чем, соблюдая основные принципы УК: достоверность и доступность – более подробный отчет размещен в прикрепленном файле в рубрике «Управление». | Ленточный | Деревянные | Каменные, кирпичные | 207.4 | Отсутствует | 0 | Центральное | 2 | Центральное | Центральное (открытая система) | Центральное | Центральное | 0 | Отсутствует | Приточно-вытяжная вентиляция | Отсутствует | Отсутствует | [8 empty] | 0
7648629 | край. Красноярский, г. Красноярск, ул. Иртышская, д. 7 | 1959 | 1959 | инд | Многоквартирный дом | На счете регионального оператора | Нет | 1 | 1 | 1 | 0 | 3 | 3 | 0 | 97.5 | 97.5 | 0 | 0 | 509 | 0 | Не присвоен | Не имеется | Не имеется |  | Форма отчета об исполнении договора управления, утвержденная приказом Минстроя России от 22 декабря 2014 года № 882/пр на сайте «Реформа ЖКХ» не позволяет в полном объеме раскрыть информацию по финансовому состоянию МКД. В связи с чем, соблюдая основные принципы УК: достоверность и доступность – более подробный отчет размещен в прикрепленном файле в рубрике «Управление». | Ленточный | Деревянные | Монолитные | 0 | Отсутствует | 0 | Центральное | 1 | Печное | Отсутствует | Автономное | Отсутствует | 0 | Отсутствует | Отсутствует | Отсутствует | Отсутствует | [8 empty] | 0
7586703 | край. Красноярский, г. Красноярск, ул. им Сергея Лазо, д. 12А | 1983 | 1983 | 1-335А | Многоквартирный дом | На счете регионального оператора | Нет | 5 | 5 | 6 | 0 | 64 | 63 | 1 | 3808.5 | 3106.3 | 702.2 | 423.7 | 3953 | 0 | Не присвоен | Имеется | Не имеется | нет | Форма отчета об исполнении договора управления за 2016г, утвержденная приказом Минстроя России от 22 декабря 2014 года № 882/пр на сайте «Реформа ЖКХ» не позволяет в полном объеме раскрыть информацию по финансовому состоянию МКД. В связи с чем, соблюдая основные принципы УК: достоверность и доступность – более подробный отчет размещен в прикрепленном файле в рубрике «Управление». | Ленточный | Железобетонные | Каменные, кирпичные | 1123.6 | Отсутствует | 0 | Центральное | 2 | Центральное | Центральное (открытая система) | Центральное | Центральное | 0 | Отсутствует | Вытяжная вентиляция | Отсутствует | Наружные водостоки | 2017-01-16 | Протокол общего собрания, договор управления | Протокол общего собрания собственников | 2016-11-28 | 1 | 2016-12-01 |  |  | ООО ГУК "Жилфонд"
6658512 | край. Красноярский, г. Красноярск, ул. Львовская, д. 16 | 1953 | 1953 | инд. | Многоквартирный дом | На счете регионального оператора | Да | 2 | 2 | 1 | 0 | 8 | 8 | 0 | 464.9 | 425.9 | 0 | 39 | 1208 | 0 | Не присвоен | Не имеется | Не имеется |  | Форма отчета об исполнении договора управления, утвержденная приказом Минстроя России от 22 декабря 2014 года № 882/пр на сайте «Реформа ЖКХ» не позволяет в полном объеме раскрыть информацию по финансовому состоянию МКД. В связи с чем, соблюдая основные принципы УК: достоверность и доступность – более подробный отчет размещен в прикрепленном файле в рубрике «Управление». | Ленточный | Деревянные | Деревянные | 0 | Отсутствует | 0 | Центральное | 1 | Центральное | Центральное (открытая система) | Центральное | Центральное | 0 | Отсутствует | Отсутствует | Отсутствует | Отсутствует
8912126 | край. Красноярский, г. Красноярск, ул. Чкалова, д. 39А | 2008 | 2008 | шифр:129.01 | Многоквартирный дом | На счете регионального оператора | Нет | 10 | 10 | 1 | 1 | 38 | 36 | 2 | 3283.1 | 2384.4 | 413 | 485.7 |  | 0 | Не присвоен | Имеется | Не имеется | нет | нет | Свайный | Железобетонные | Каменные, кирпичные | 424.7 | На лестничной клетке | 1 | Центральное | 1 | Центральное | Центральное (открытая система) | Центральное | Центральное |  | Отсутствует | Приточная вентиляция | Автоматическая | Смешанные | 2009-05-14 | протокол общего собрания | протокол общего собрания | 2009-05-14 | б/н |  |  |  | ТСЖ "Дружба"
9174042 | край. Красноярский, г. Красноярск, пр-кт. им газеты Красноярский Рабочий, д. 115а | 1978 | 1978 | - | Многоквартирный дом | На счете регионального оператора | Нет | 9 | 9 | 5 | 5 | 168 | 160 | 8 | 10711.1 | 8691.7 | 2019.4 | 1502.8 | 6283 | 0 | Не присвоен | Имеется | Не имеется |  | Форма отчета об исполнении договора управления, утвержденная приказом Минстроя России от 22 декабря 2014 года № 882/пр на сайте «Реформа ЖКХ» не позволяет в полном объеме раскрыть информацию по финансовому состоянию МКД. В связи с чем, соблюдая основные принципы УК: достоверность и доступность – более подробный отчет размещен в прикрепленном файле в рубрике «Управление». | Свайный | Железобетонные | Панельные | 1491.2 | На лестничной клетке | 5 | Центральное | 1 | Центральное | Центральное (открытая система) | Центральное | Центральное |  | Отсутствует | Приточно-вытяжная вентиляция | Отсутствует | Наружные водостоки | 2016-08-01 | Договор управления МКД | Протокол общего собрания собственников | 2016-07-16 | 1 | 2016-08-01 |  |  | ООО УК "Виктория"
7711863 | край. Красноярский, г. Красноярск, ул. Кутузова, д. 49 | 1958 | 1958 | 0 | Многоквартирный дом | На счете регионального оператора | Нет | 2 | 2 | 1 | 0 | 8 | 8 | 0 | 298 | 273.4 | 0 | 24.6 | 6449 | 0 | Не присвоен | Имеется | Не имеется |  | Форма отчета об исполнении договора управления, утвержденная приказом Минстроя России от 22 декабря 2014 года №882/пр на сайте "Реформа ЖКХ" не позволяет в полном объеме раскрыть информацию по финансовому состоянию МКД. В связи с чем, соблюдая основные принципы УК: достоверность и доступность-более подробный отчет размещен в прикрепленном файле в разделе сайта "Управление". | Ленточный | Деревянные | Блочные | 4.5 | Отсутствует | 0 | Центральное | 1 | Центральное | Центральное (открытая система) | Центральное | Центральное |  | Автономное | Отсутствует | Пожарные гидранты | Отсутствует | 2016-12-01 | Протокол собрания собственников МКД | Протокол собрания собственников МКД | 2016-10-26 | 1 | 2016-10-26 |  |  | ООО "Кленовый Дворик"
7607473 | край. Красноярский, г. Красноярск, ул. Красномосковская, д. 42 | 1963 | 1963 | 1-447 | Многоквартирный дом | На счете регионального оператора | Нет | 5 | 5 | 4 | 0 | 68 | 64 | 4 | 3164 | 2529.7 | 634.3 | 249.5 | 2177.9 | 144.6 | Не присвоен | Не имеется | Имеется | 0 | Форма отчета об исполнении договора управления за 2016г, утвержденная приказом Минстроя России от 22 декабря 2014 года № 882/пр на сайте «Реформа ЖКХ» не позволяет в полном объеме раскрыть информацию по финансовому состоянию МКД. В связи с чем, соблюдая основные принципы УК: достоверность и доступность – более подробный отчет размещен в прикрепленном файле в рубрике «Управление». | Ленточный | Железобетонные | Каменные, кирпичные | 676.1 | Отсутствует | 0 | Центральное | 2 | Центральное | Центральное (открытая система) | Центральное | Центральное | 0 | Центральное | Приточно-вытяжная вентиляция | Отсутствует | Наружные водостоки | 2017-01-19 | Протокол общего собрания, договор управления | Протокол общего собрания собственников | 2016-09-09 | 256 | 2016-10-01 |  |  | ООО ГУК "Жилфонд"
7640778 | край. Красноярский, г. Красноярск, ул. Высотная, д. 7 | 1967 | 1967 | 447 | Многоквартирный дом | На счете регионального оператора | Нет | 5 | 5 | 3 | 0 | 128 | 127 | 1 | 2405.81 | 2304.11 | 101.7 | 1036.2 | 3149 | 130 | Не присвоен | Не имеется | Не имеется | Не имеется | Форма отчета об исполнении договора управления за 2016г, утвержденная приказом Минстроя России от 22 декабря 2014 года №882/пр на сайте "Реформа ЖКХ" не позволяет в полном объеме раскрыть информацию по финансовому состоянию МКД. В связи с чем, соблюдая основные принципы УК: достоверность и доступность-более подробный отчет размещен в прикрепленном файле в разделе сайта "Управление". | Ленточный | Железобетонные | Каменные, кирпичные | 700 | Отсутствует | 0 | Центральное | 2 | Центральное | Центральное (открытая система) | Центральное | Центральное | 0 | Отсутствует | Приточно-вытяжная вентиляция | Отсутствует | Наружные водостоки | 2016-06-08 | Протокол общего собрания, договор управления | Протокол общего собрания собственников | 2016-05-11 | 68 | 2016-05-30 |  |  | ООО ГУК "Жилфонд"
7587584 | край. Красноярский, г. Красноярск, ул. Ферганская, д. 4 | 1968 | 1968 | 1-464-А | Многоквартирный дом | На счете регионального оператора | Нет | 5 | 5 | 8 | 0 | 119 | 119 | 0 | 5808.65 | 5808.65 | 0 | 570.6 | 15095 | 0 | Не присвоен | Имеется | Не имеется | нет | нет | Свайный | Железобетонные | Панельные | 1457.8 | Отсутствует | 0 | Центральное | 1 | Центральное | Центральное (открытая система) | Центральное | Центральное | 0 | Центральное | Вытяжная вентиляция | Отсутствует | Наружные водостоки | 2017-04-14 | Договор управления | Протокол общего собрания | 2016-11-28 | 1 | 2016-12-01 |  |  | ООО ГУК "Жилфонд"
8095224 | край. Красноярский, г. Красноярск, ул. Гусарова, д. 1Г |  |  |  | Не заполнено | Не заполнено | Нет | [13 empty] | Не заполнено | Не заполнено | Не заполнено |  |  | Не заполнено | Не заполнено | Не заполнено |  | Не заполнено |  | Не заполнено |  | Не заполнено | Не заполнено | Не заполнено | Не заполнено |  | Автономное | Не заполнено | Не заполнено | Не заполнено
8098316 | край. Красноярский, г. Красноярск, ул. Мате Залки, д. 41 | 2010 | 2010 | Отсутствует | Многоквартирный дом | На счете регионального оператора | Нет | 17 | 10 | 5 | 6 | 285 | 273 | 12 | 23916.73 | 16286.2 | 2482.73 | 5147.8 | 8127.5 |  | B | Имеется | Имеется |  |  | Свайный | Железобетонные | Монолитные | 1678 | На лестничной клетке | 5 | Центральное | 3 | Центральное | Центральное (открытая система) | Центральное | Центральное |  | Отсутствует | Вытяжная вентиляция | Автоматическая | Внутренние водостоки | 2009-06-01 | Договори управления У-40; Протокол общего собрания | Протокол общего собрания собственников | 2009-06-01 | б\н | 2013-10-28 |  |  | ООО "Квартал"
7637439 | край. Красноярский, г. Красноярск, ул. Боткина, д. 2 | 1961 | 1961 | инд. | Многоквартирный дом | На счете регионального оператора | Нет | 1 | 1 | 0 | 0 | 5 | 5 | 0 | 231 | 231 | 0 | 517 | 0 | 0 | Не присвоен | Не имеется | Не имеется | Не имеется | Форма отчета об исполнении договора управления, утвержденная приказом Минстроя России от 22 декабря 2014 года №882/пр на сайте "Реформа ЖКХ" не позволяет в полном объеме раскрыть информацию по финансовому состоянию МКД. В связи с чем, соблюдая основные принципы УК: достоверность и доступность-более подробный отчет размещен в прикрепленном файле в разделе сайта "Управление". | Иной | Деревянные | Деревянные | 253 | Отсутствует | 0 | Центральное | 2 | Центральное | Центральное (открытая система) | Центральное | Центральное | 0 | Отсутствует | Отсутствует | Отсутствует | Отсутствует | [8 empty] | 0
6499767 | край. Красноярский, г. Красноярск, ул. Волгоградская, д. 19А | 1963 | 1963 | инд. | Многоквартирный дом | На счете регионального оператора | Нет | 5 | 5 | 4 | 0 | 80 | 80 | 0 | 3524.3 | 3524.3 | 0 | 301 | 1635 |  | Не присвоен | Не имеется | Не имеется |  | Форма отчета об исполнении договора управления за 2016г, утвержденная приказом Минстроя России от 22 декабря 2014 года №882/пр на сайте "Реформа ЖКХ" не позволяет в полном объеме раскрыть информацию по финансовому состоянию МКД. В связи с чем, соблюдая основные принципы УК: достоверность и доступность-более подробный отчет размещен в прикрепленном файле в разделе сайта "Управление". | Свайный | Железобетонные | Панельные | 1025 | Отсутствует | 0 | Центральное | 1 | Центральное | Центральное (открытая система) | Центральное | Центральное | 0 | Отсутствует | Приточно-вытяжная вентиляция | Отсутствует | Наружные водостоки | 2016-06-02 | Протокол общего собрания, договор управления | Протокол общего собрания собственников | 2016-05-03 | Б/Н | 2016-05-04 |  |  | ООО ГУК "Жилфонд"
7691251 | край. Красноярский, г. Красноярск, ул. Свердловская, д. 106 | 1960 | 1960 | - | Многоквартирный дом | На счете регионального оператора | Нет | 2 | 2 | 1 | 0 | 8 | 8 | 0 | 444.9 | 411.5 | 0 | 33.4 | 1641.5 | 0 | Не заполнено | Имеется | Не имеется |  | Форма отчета об исполнении договора управления, утвержденная приказом Минстроя России от 22 декабря 2014 года № 882/пр на сайте «Реформа ЖКХ» не позволяет в полном объеме раскрыть информацию по финансовому состоянию МКД. В связи с чем, соблюдая основные принципы УК: достоверность и доступность – более подробный отчет размещен в прикрепленном файле в рубрике «Управление». | Ленточный | Деревянные | Деревянные | 0 | Отсутствует | 0 | Центральное | 1 | Центральное | Отсутствует | Центральное | Отсутствует | 0 | Отсутствует | Приточно-вытяжная вентиляция | Отсутствует | Отсутствует | [8 empty] | 0
7641171 | край. Красноярский, г. Красноярск, ул. Софьи Ковалевской, д. 3 | 1986 | 1986 | 464 | Многоквартирный дом | На счете регионального оператора | Нет | 5 | 5 | 6 | 0 | 88 | 88 | 0 | 4146.7 | 4146.7 | 0 | 2891 | 3496 | 0 | Не присвоен | Не имеется | Не имеется | Не имеется | Форма отчета об исполнении договора управления, утвержденная приказом Минстроя России от 22 декабря 2014 года №882/пр на сайте "Реформа ЖКХ" не позволяет в полном объеме раскрыть информацию по финансовому состоянию МКД. В связи с чем, соблюдая основные принципы УК: достоверность и доступность-более подробный отчет размещен в прикрепленном файле в разделе сайта "Управление". | Бетонные столбы | Железобетонные | Панельные | 1150 | Отсутствует | 0 | Центральное | 2 | Центральное | Центральное (открытая система) | Центральное | Центральное | 0 | Отсутствует | Приточно-вытяжная вентиляция | Отсутствует | Отсутствует | 2016-11-01 | Договор управления от 01.11.2016 | [6 empty] | МП "МУК Красноярская"
7640834 | край. Красноярский, г. Красноярск, ул. Калинина, д. 78 | 1960 | 1960 | 447 | Многоквартирный дом | На счете регионального оператора | Нет | 3 | 3 | 3 | 0 | 36 | 36 | 0 | 2994.1 | 1488.2 | 0 | 1505.9 | 1363 | 0 | Не присвоен | Не имеется | Не имеется | Не имеется | Форма отчета об исполнении договора управления, утвержденная приказом Минстроя России от 22 декабря 2014 года №882/пр на сайте "Реформа ЖКХ" не позволяет в полном объеме раскрыть информацию по финансовому состоянию МКД. В связи с чем, соблюдая основные принципы УК: достоверность и доступность-более подробный отчет размещен в прикрепленном файле в разделе сайта "Управление". | Ленточный | Железобетонные | Каменные, кирпичные | 543.6 | Отсутствует | 0 | Центральное | 2 | Центральное | Центральное (открытая система) | Центральное | Центральное | 0 | Отсутствует | Приточно-вытяжная вентиляция | Отсутствует | Наружные водостоки | 2017-01-01 | договор управления МКД | протокол общего собрания собствеников | 2017-01-29 | 47-16 | 2017-01-01 |  |  | ООО УК "КРАСТЭК
7636624 | край. Красноярский, г. Красноярск, ул. Крупской, д. 38 | 1996 | 1996 | 447 | Многоквартирный дом | Не заполнено | Нет | 5 | 5 | 4 | 0 |  |  |  | 3419.2 | 3419.2 | 0 | 272.8 | 1418 | 3292 | Не заполнено | Имеется | Не заполнено |  |  | Ленточный | Железобетонные | Каменные, кирпичные | 942.08 | Отсутствует | 0 | Центральное | 1 | Центральное | Центральное (открытая система) | Центральное | Центральное |  | Центральное | Вытяжная вентиляция | Не заполнено | Наружные водостоки | 2015-10-01 | Договор управления | Протокол общего собрания собственников | 2015-09-11 | 1278 | 2015-10-01 |  |  | МП "МУК Красноярская"
7641442 | край. Красноярский, г. Красноярск, ул. Лесная, д. 237 | 1970 | 1970 | инд. | Многоквартирный дом | На счете регионального оператора | Нет | 1 | 1 | 0 | 0 | 2 | 2 | 0 | 66.6 | 66.6 | 0 | 0 | 447 | 0 | Не присвоен | Не имеется | Не имеется | Не имеется | Форма отчета об исполнении договора управления, утвержденная приказом Минстроя России от 22 декабря 2014 года №882/пр на сайте "Реформа ЖКХ" не позволяет в полном объеме раскрыть информацию по финансовому состоянию МКД. В связи с чем, соблюдая основные принципы УК: достоверность и доступность-более подробный отчет размещен в прикрепленном файле в разделе сайта "Управление". | Ленточный | Деревянные | Смешанные | 0 | Отсутствует | 0 | Центральное | 1 | Печное | Отсутствует | Автономное | Автономное | 0 | Отсутствует | Отсутствует | Отсутствует | Отсутствует | [8 empty] | 0
6468047 | край. Красноярский, г. Красноярск, ул. Диктатуры пролетариата, д. 32А | 1958 | 1958 | 1-335 | Многоквартирный дом | На специальном счете организации | Нет | 5 | 5 | 4 | 0 | 75 | 66 | 9 | 2798.2 | 2056.2 | 742 | 295.8 | 3040 | 0 | Не присвоен | Не имеется | Не имеется |  | Форма отчета об исполнении договора управления за 2016г, утвержденная приказом Минстроя России от 22 декабря 2014 года №882/пр на сайте "Реформа ЖКХ" не позволяет в полном объеме раскрыть информацию по финансовому состоянию МКД. В связи с чем, соблюдая основные принципы УК: достоверность и доступность-более подробный отчет размещен в прикрепленном файле в разделе сайта "Управление". | Ленточный | Железобетонные | Каменные, кирпичные | 759.4 | Отсутствует | 0 | Центральное | 1 | Центральное | Центральное (открытая система) | Центральное | Центральное | 0 | Отсутствует | Вытяжная вентиляция | Отсутствует | Наружные водостоки | 2016-08-04 | Протокол общего собрания, договор управления | Протокол общего собрания собственников | 2016-07-21 | Б/Н | 2016-07-21 |  |  | ООО ГУК "Жилфонд"
7612504 | край. Красноярский, г. Красноярск, ул. Мичурина, д. 29 | 1963 | 1963 | инд. | Многоквартирный дом | На счете регионального оператора | Нет | 5 | 5 | 3 | 0 | 60 | 60 | 0 | 2552.6 | 2552.6 | 0 | 198.1 | 1355 |  | Не присвоен | Имеется | Не имеется |  | Форма отчета об исполнении договора управления за 2016г, утвержденная приказом Минстроя России от 22 декабря 2014 года №882/пр на сайте "Реформа ЖКХ" не позволяет в полном объеме раскрыть информацию по финансовому состоянию МКД. В связи с чем, соблюдая основные принципы УК: достоверность и доступность-более подробный отчет размещен в прикрепленном файле в разделе сайта "Управление". | Ленточный | Смешанные | Каменные, кирпичные | 688.2 | Отсутствует | 0 | Центральное | 1 | Центральное | Центральное (открытая система) | Центральное | Центральное | 0 | Отсутствует | Приточно-вытяжная вентиляция | Отсутствует | Наружные водостоки | 2016-04-08 | Протокол общего собрания, договор управления | Протокол общего собрания собственников | 2016-03-09 | Б/Н | 2016-03-11 |  |  | ООО ГУК "Жилфонд"
7712166 | край. Красноярский, г. Красноярск, ул. Академика Павлова, д. 61 | 1976 | 1976 | 111-142 | Многоквартирный дом | На счете регионального оператора | Нет | 5 | 5 | 4 | 0 | 58 | 58 | 0 | 3377.2 | 2916.2 | 0 | 461 | 17234 | 0 | Не присвоен | Имеется | Не имеется | - | - | Свайный | Железобетонные | Панельные | 768.1 | На лестничной клетке | 4 | Центральное | 1 | Центральное | Центральное (открытая система) | Центральное | Центральное | 0 | Отсутствует | Приточно-вытяжная вентиляция | Пожарные гидранты | Отсутствует | 2015-12-01 | Договор управления №137 | Протокол общего собрания собственников | 2015-10-28 | 2 | 2015-12-01 |  |  | ООО УК "СУПЕРСТРОЙ"
6467896 | край. Красноярский, г. Красноярск, ул. Западная, д. 11 | 1961 | 1961 | 1-335 | Многоквартирный дом | На счете регионального оператора | Нет | 5 | 5 | 4 | 0 | 80 | 80 | 0 | 3578.7 | 3578.7 | 0 | 303.2 | 3262 | 0 | Не присвоен | Имеется | Не имеется |  | Форма отчета об исполнении договора управления за 2016г, утвержденная приказом Минстроя России от 22 декабря 2014 года №882/пр на сайте "Реформа ЖКХ" не позволяет в полном объеме раскрыть информацию по финансовому состоянию МКД. В связи с чем, соблюдая основные принципы УК: достоверность и доступность-более подробный отчет размещен в прикрепленном файле в разделе сайта "Управление". | Ленточный | Железобетонные | Панельные | 879 | Отсутствует | 0 | Центральное | 1 | Центральное | Центральное (открытая система) | Центральное | Центральное | 0 | Центральное | Приточно-вытяжная вентиляция | Пожарные гидранты | Отсутствует | 2016-06-29 | Протокол общего собрания, договор управления | Протокол общего собрания собственников | 2016-06-07 | 239-К | 2016-07-01 |  |  | ООО ГУК "Жилфонд"
7600712 | край. Красноярский, г. Красноярск, ул. Перенсона, д. 64 | 1959 | 1959 | инд | Многоквартирный дом | На счете регионального оператора | Нет | 2 | 2 | 1 | 0 | 1 | 1 | 0 | 39.1 | 39.1 | 0 | 0 | 5158 | 0 | Не присвоен | Не имеется | Не имеется |  | Форма отчета об исполнении договора управления, утвержденная приказом Минстроя России от 22 декабря 2014 года № 882/пр на сайте «Реформа ЖКХ» не позволяет в полном объеме раскрыть информацию по финансовому состоянию МКД. В связи с чем, соблюдая основные принципы УК: достоверность и доступность – более подробный отчет размещен в прикрепленном файле в рубрике «Управление». | Ленточный | Деревянные | Деревянные | 0 | Отсутствует | 0 | Центральное | 1 | Печное | Отсутствует | Автономное | Автономное | 0 | Отсутствует | Отсутствует | Отсутствует | Наружные водостоки | [8 empty] | 0
7586467 | край. Красноярский, г. Красноярск, пр-кт. Металлургов, д. 1Д | 1987 | 1987 | 111-142 | Многоквартирный дом | На специальном счете у регионального оператора | Нет | 5 | 5 | 6 | 0 | 88 | 88 | 0 | 4153.2 | 4153.2 | 0 | 499 | 4890 | 0 | Не присвоен | Не имеется | Не имеется | нет | Форма отчета об исполнении договора управления за 2016г, утвержденная приказом Минстроя России от 22 декабря 2014 года №882/пр на сайте "Реформа ЖКХ" не позволяет в полном объеме раскрыть информацию по финансовому состоянию МКД. В связи с чем, соблюдая основные принципы УК: достоверность и доступность-более подробный отчет размещен в прикрепленном файле в разделе сайта "Управление". | Свайный | Железобетонные | Панельные | 900 | На лестничной клетке | 6 | Центральное | 1 | Центральное | Центральное (открытая система) | Центральное | Центральное | 0 | Отсутствует | Вытяжная вентиляция | Отсутствует | Наружные водостоки | 2016-06-17 | Протокол общего собрания, договор управления | Протокол общего собрания собственников | 2016-03-27 | 1 | 2016-05-01 |  |  | ООО ГУК "Жилфонд"
7575603 | край. Красноярский, г. Красноярск, ул. Мужества, д. 16 | 2012 | 2012 | 97 082-01.1-11 | Многоквартирный дом | На счете регионального оператора | Нет | 17 | 0 | 2 | 4 | 194 | 192 | 2 | 15545.8 | 11163 | 1082.8 |  | 6450.6 |  | B | Имеется | Имеется |  |  | Свайный | Железобетонные | Каменные, кирпичные | 857.7 | На лестничной клетке | 2 | Центральное | 1 | Центральное | Центральное (закрытая система) | Центральное | Центральное | 0 | Отсутствует | Приточно-вытяжная вентиляция | Пожарные гидранты | Внутренние водостоки | 2012-02-20 | Договор управления многоквартирным домом | Протокол общего собрания собственников | 2013-10-21 | 4 | 2013-10-21 |  |  | УК "Покровские ворота"
7641253 | край. Красноярский, г. Красноярск, ул. Цимлянская, д. 68 | 1958 | 1958 | инд. | Многоквартирный дом | На счете регионального оператора | Да | 1 | 1 | 0 | 0 | 4 | 4 | 0 | 72.6 | 72.6 | 0 | 0 | 897 | 0 | Не присвоен | Не имеется | Не имеется | Не имеется | Форма отчета об исполнении договора управления, утвержденная приказом Минстроя России от 22 декабря 2014 года №882/пр на сайте "Реформа ЖКХ" не позволяет в полном объеме раскрыть информацию по финансовому состоянию МКД. В связи с чем, соблюдая основные принципы УК: достоверность и доступность-более подробный отчет размещен в прикрепленном файле в разделе сайта "Управление". | Иной | Деревянные | Деревянные | 0 | Отсутствует | 0 | Центральное | 1 | Печное | Отсутствует | Автономное | Отсутствует | 0 | Отсутствует | Отсутствует | Отсутствует | Отсутствует
7959158 | край. Красноярский, г. Красноярск, ул. Е.Д.Стасовой, д. 35 |  | 2001 |  | Многоквартирный дом | Не заполнено | Нет | 5 |  | 2 |  | 22 |  |  | 3607 | 3185.2 | 421.8 |  |  |  | Не заполнено | Не заполнено | Не заполнено |  |  | Не заполнено | Железобетонные | Каменные, кирпичные |  | Не заполнено |  | Не заполнено |  | Не заполнено | Не заполнено | Не заполнено | Не заполнено |  | Не заполнено | Не заполнено | Не заполнено | Не заполнено | [8 empty] | ТСЖ Озерное
9174320 | край. Красноярский, г. Красноярск, ул. Суворова, д. 10 |  |  |  | Не заполнено | Не заполнено | Нет | [13 empty] | Не заполнено | Не заполнено | Не заполнено |  |  | Не заполнено | Не заполнено | Не заполнено |  | Не заполнено |  | Не заполнено |  | Не заполнено | Не заполнено | Не заполнено | Не заполнено |  | Не заполнено | Не заполнено | Не заполнено | Не заполнено
7644546 | край. Красноярский, г. Красноярск, ул. Тамбовская, д. 23а | 1982 | 1982 | 161-97-20, нет | Многоквартирный дом | На счете регионального оператора | Нет | 5 | 1 | 1 | 0 | 191 | 190 | 1 | 4602.3 | 2707 | 214.3 | 1681 | 4803 |  | Не присвоен | Имеется | Не имеется |  |  | Свайный | Железобетонные | Панельные | 943.9 | Отсутствует | 0 | Центральное | 2 | Центральное | Центральное (открытая система) | Центральное | Центральное | 0 | Отсутствует | Приточно-вытяжная вентиляция | Пожарные гидранты | Внутренние водостоки | 2016-09-02 | Договор управления, протокол собрания собственников. | Протокол общего собрания собственников | 2016-08-24 | 1 | 2016-08-24 |  |  | МП г. Красноярска "МУК "Правобережная"
6734237 | край. Красноярский, г. Красноярск, ул. Карла Маркса, д. 157 | 1974 | 1974 | 86 | Многоквартирный дом | На специальном счете у регионального оператора | Нет | 9 | 9 | 1 | 1 | 32 | 28 | 4 | 1822.4 | 1611.5 | 210.9 | 191.9 | 1020.9 | 0 | Не присвоен | Не имеется | Не имеется |  | Форма отчета об исполнении договора управления за 2016г, утвержденная приказом Минстроя России от 22 декабря 2014 года №882/пр на сайте "Реформа ЖКХ" не позволяет в полном объеме раскрыть информацию по финансовому состоянию МКД. В связи с чем, соблюдая основные принципы УК: достоверность и доступность-более подробный отчет размещен в прикрепленном файле в разделе сайта "Управление". | Свайный | Железобетонные | Каменные, кирпичные | 195.7 | На лестничной клетке | 1 | Центральное | 2 | Центральное | Центральное (открытая система) | Центральное | Центральное | 0 | Отсутствует | Приточно-вытяжная вентиляция | Отсутствует | Внутренние водостоки | 2016-05-06 | Протокол общего собрания, договор управления | Протокол общего собрания собственников | 2016-03-10 | 46 | 2016-04-01 |  |  | ООО ГУК "Жилфонд"
9087964 | край. Красноярский, г. Красноярск, ул. Карамзина, д. 23 | 2015 | 2015 | 015-11-6 | Многоквартирный дом | Не определен | Нет | 18 | 16 | 4 | 8 | 316 | 300 | 16 | 31374.56 | 16335.9 | 2222.2 | 8008.9 | 0 | 0 | B | Имеется | Не заполнено |  |  | Свайный | Железобетонные | Монолитные | 1689 | На лестничной клетке | 4 | Центральное | 4 | Центральное | Центральное (закрытая система) | Центральное | Центральное | 0 | Отсутствует | Приточно-вытяжная вентиляция | Автоматическая | Внутренние водостоки | 2015-09-07 | Договор управления №б/н от 07.09.2015г | протокол | 2015-09-24 | 1 | 2015-09-24 |  |  | ООО УК "ДомКом"
7648707 | край. Красноярский, г. Красноярск, ул. Качинская, д. 54/3 | 1959 | 1959 | инд | Многоквартирный дом | На счете регионального оператора | Да | 2 | 2 | 1 | 0 | 8 | 8 | 0 | 364.7 | 337.6 | 0 | 27.1 | 575.1 | 0 | Не присвоен | Не имеется | Не имеется |  |  | Ленточный | Деревянные | Деревянные | 0 | Отсутствует | 0 | Центральное | 1 | Печное | Отсутствует | Центральное | Автономное | 6 | Отсутствует | Отсутствует | Отсутствует | Отсутствует
8755927 | край. Красноярский, г. Красноярск, ул. Карла Маркса, д. 14а |  | 2003 |  | Многоквартирный дом | Не заполнено | Нет | 10 |  | 1 | 1 |  |  |  | 3103 | 2751 | 351 |  |  |  | Не заполнено | Не заполнено | Не заполнено |  |  | Не заполнено | Не заполнено | Каменные, кирпичные |  | Не заполнено |  | Не заполнено |  | Центральное | Не заполнено | Не заполнено | Не заполнено |  | Не заполнено | Не заполнено | Не заполнено | Не заполнено | [8 empty] | ТСЖ "Эверест"
7562451 | край. Красноярский, г. Красноярск, ул. Верхняя, д. 65 | 1939 | 1939 | инд. | Жилой дом блокированной застройки | Не определен | Да | 1 | 1 | 1 | 0 | 6 | 6 | 0 | 187.1 | 187.1 | 0 | 0 | 0 | 0 | Не присвоен | Не имеется | Не имеется |  | Форма отчета об исполнении договора управления, утвержденная приказом Минстроя России от 22 декабря 2014 года № 882/пр на сайте «Реформа ЖКХ» не позволяет в полном объеме раскрыть информацию по финансовому состоянию МКД. В связи с чем, соблюдая основные принципы УК: достоверность и доступность – более подробный отчет размещен в прикрепленном файле в рубрике «Управление». | Ленточный | Деревянные | Деревянные | 0 | Отсутствует | 0 | Отсутствует | 0 | Печное | Отсутствует | Отсутствует | Отсутствует | 0 | Отсутствует | Отсутствует | Отсутствует | Отсутствует
8983966 | край. Красноярский, г. Красноярск, ул. Борисова, д. 42 |  |  |  | Не заполнено | Не заполнено | Нет | [13 empty] | Не заполнено | Не заполнено | Не заполнено |  |  | Не заполнено | Не заполнено | Не заполнено |  | Не заполнено |  | Не заполнено |  | Не заполнено | Не заполнено | Не заполнено | Не заполнено |  | Автономное | Не заполнено | Не заполнено | Не заполнено
7641248 | край. Красноярский, г. Красноярск, ул. Цимлянская, д. 63 | 1958 | 1958 | инд. | Многоквартирный дом | На счете регионального оператора | Да | 1 | 1 | 0 | 0 | 4 | 4 | 0 | 77.7 | 77.7 | 0 | 0 | 0 | 0 | Не присвоен | Не имеется | Не имеется | Не имеется | Форма отчета об исполнении договора управления, утвержденная приказом Минстроя России от 22 декабря 2014 года №882/пр на сайте "Реформа ЖКХ" не позволяет в полном объеме раскрыть информацию по финансовому состоянию МКД. В связи с чем, соблюдая основные принципы УК: достоверность и доступность-более подробный отчет размещен в прикрепленном файле в разделе сайта "Управление". | Иной | Деревянные | Деревянные | 0 | Отсутствует | 0 | Центральное | 1 | Печное | Отсутствует | Автономное | Отсутствует | 0 | Отсутствует | Отсутствует | Отсутствует | Отсутствует
7587132 | край. Красноярский, г. Красноярск, ул. Тельмана, д. 28А | 1981 | 1981 | 111-97 | Многоквартирный дом | На счете регионального оператора | Нет | 9 | 9 | 10 | 10 | 284 | 281 | 3 | 21145.8 | 18317.2 | 334 | 2494.6 | 9143 | 0 | Не присвоен | Не имеется | Не имеется |  |  | Свайный | Железобетонные | Панельные | 2309.5 | На лестничной клетке | 10 | Центральное | 1 | Центральное | Центральное (открытая система) | Центральное | Центральное | 0 | Отсутствует | Вытяжная вентиляция | Отсутствует | Внутренние водостоки | 2016-05-16 | Общее собрание собственников. Протокол от 25.04.2016г. | Протокол общего собрания | 2016-04-25 | 2016-01-01 | 2016-05-01 |  |  | ООО УК "Советская"
7586009 | край. Красноярский, г. Красноярск, ул. Краснодарская, д. 5А | 1976 | 1976 | 111-97 | Многоквартирный дом | На счете регионального оператора | Нет | 5 | 5 | 7 | 0 | 109 | 109 | 0 | 6095.8 | 6095.8 | 0 | 658.6 | 4412 | 0 | Не присвоен | Имеется | Не имеется | нет | Форма отчета об исполнении договора управления за 2016г, утвержденная приказом Минстроя России от 22 декабря 2014 года № 882/пр на сайте «Реформа ЖКХ» не позволяет в полном объеме раскрыть информацию по финансовому состоянию МКД. В связи с чем, соблюдая основные принципы УК: достоверность и доступность – более подробный отчет размещен в прикрепленном файле в рубрике «Управление». | Свайный | Железобетонные | Панельные | 1588.2 | На лестничной клетке | 7 | Центральное | 4 | Центральное | Центральное (открытая система) | Центральное | Центральное | 0 | Отсутствует | Вытяжная вентиляция | Отсутствует | Внутренние водостоки | 2016-11-23 | Протокол общего собрания, договор управления | Протокол общего собрания собственников | 2016-09-20 | 1 | 2016-10-01 |  |  | ООО ГУК "Жилфонд"
9323405 | край. Красноярский, г. Красноярск, пер. Уютный, д. 9 | 2016 | 2016 | железобетонный | Многоквартирный дом | На счете регионального оператора | Нет | 17 | 17 | 1 | 2 | 111 | 111 | 0 | 8169.1 | 5714.9 | 0 | 1213.5 | 987.5 |  | Не присвоен | Имеется | Не имеется |  |  | Ленточный | Железобетонные | Монолитные | 438.2 | На лестничной клетке | 1 | Центральное | 2 | Центральное | Центральное (открытая система) | Центральное | Центральное |  | Отсутствует | Приточно-вытяжная вентиляция | Автоматическая | Внутренние водостоки | 2016-05-16 | Договор управления МКД | протокол общего собрания собственников МКД | 2016-04-18 | 1 | 2016-05-16 |  |  | ООО "УК "Хозяин"
7679517 | край. Красноярский, г. Красноярск, ул. Анатолия Гладкова, д. 17 | 1965 | 1965 | 1-335-1 | Многоквартирный дом | Не определен | Нет | 5 | 5 | 4 | 0 | 80 | 80 | 0 | 3544.8 | 3544.8 | 0 | 300 | 3015.5 | 0 | Не присвоен | Имеется | Не имеется |  | Форма отчета об исполнении договора управления за 2016г, утвержденная приказом Минстроя России от 22 декабря 2014 года №882/пр на сайте "Реформа ЖКХ" не позволяет в полном объеме раскрыть информацию по финансовому состоянию МКД. В связи с чем, соблюдая основные принципы УК: достоверность и доступность-более подробный отчет размещен в прикрепленном файле в разделе сайта "Управление". | Свайный | Железобетонные | Панельные | 872.4 | Отсутствует | 0 | Центральное | 1 | Центральное | Центральное (открытая система) | Центральное | Центральное | 0 | Центральное | Приточно-вытяжная вентиляция | Отсутствует | Отсутствует | 2016-10-21 | Протокол общего собрания, договор управления | Протокол общего собрания собственников | 2016-08-31 | 1-17Св | 2016-08-31 |  |  | ООО ГУК "Жилфонд"
7698062 | край. Красноярский, г. Красноярск, пр-кт. им газеты Красноярский Рабочий, д. 65 | 1962 | 1962 | 1-335 | Многоквартирный дом | На счете регионального оператора | Нет | 5 | 5 | 4 | 0 | 65 | 64 | 1 | 3311.4 | 2603.5 | 707.9 | 197.6 | 12083 | 0 | Не присвоен | Имеется | Не имеется | 0 | Форма отчета об исполнении договора управления за 2016г, утвержденная приказом Минстроя России от 22 декабря 2014 года № 882/пр на сайте «Реформа ЖКХ» не позволяет в полном объеме раскрыть информацию по финансовому состоянию МКД. В связи с чем, соблюдая основные принципы УК: достоверность и доступность – более подробный отчет размещен в прикрепленном файле в рубрике «Управление». | Ленточный | Железобетонные | Панельные | 874 | Отсутствует | 2 | Центральное | 1 | Центральное | Центральное (открытая система) | Центральное | Центральное |  | Центральное | Приточно-вытяжная вентиляция | Пожарные гидранты | Наружные водостоки | 2017-01-13 | Протокол общего собрания, договор управления | Протокол общего собрания собственников | 2016-12-22 | 362-к | 2016-12-22 |  |  | ООО ГУК "Жилфонд"
7587122 | край. Красноярский, г. Красноярск, ул. Тельмана, д. 27 | 1969 | 1969 | п-44 | Многоквартирный дом | На специальном счете организации | Нет | 5 | 5 | 4 | 0 | 60 | 56 | 4 | 2744.5 | 2565.4 | 179.1 | 301.2 | 1895 |  | Не присвоен | Имеется | Не имеется |  |  | Свайный | Железобетонные | Панельные | 855 | Отсутствует | 0 | Центральное | 1 | Центральное | Центральное (закрытая система) | Центральное | Центральное | 0 | Центральное | Приточно-вытяжная вентиляция | Отсутствует | Отсутствует | 2014-05-01 | Протокол общего собрания собственников помещений дома по ул. Тельмана, д. 27 | Протокол общего собрания собственников помещений дома по ул. Тельмана, д. 27, от 01 марта 2014 г. | 2014-03-01 | б.н. | 2014-05-01 |  |  | ТСЖ "Сокол"
7641260 | край. Красноярский, г. Красноярск, ул. Цимлянская, д. 84 |  | 1958 |  | Многоквартирный дом | Не заполнено | Нет |  |  |  |  | 11 |  |  | 79 | 63 |  |  |  |  | Не присвоен | Не заполнено | Не заполнено |  |  | Не заполнено | Деревянные | Иные | 88.46 | Не заполнено |  | Центральное | 1 | Печное | Центральное (открытая система) | Центральное | Центральное |  | Центральное | Не заполнено | Не заполнено | Не заполнено | [8 empty] | 0
6467767 | край. Красноярский, г. Красноярск, ул. Космонавта Терешковой, д. 2 | 1963 | 1963 | 1-464-А | Многоквартирный дом | На счете регионального оператора | Нет | 5 | 5 | 4 | 0 | 80 | 1 | 79 | 3578.6 | 3535.5 | 43.1 | 278.8 | 5440 | 0 | Не присвоен | Имеется | Не имеется | нет | нет | Иной | Железобетонные | Панельные | 687 | Отсутствует | 0 | Центральное | 1 | Центральное | Центральное (открытая система) | Центральное | Центральное | 0 | Центральное | Вытяжная вентиляция | Отсутствует | Наружные водостоки | 2016-04-08 | Договор № 1-УК/2016г.Протокол от 03.03.2016г № 1/2016. | Протокол | 2016-03-03 | № 1/2016 | 2016-04-01 |  |  | ООО УК "Гарант ЖКХ"
9173436 | край. Красноярский, г. Красноярск, ул. Путевая, д. 5А, лит. А |  |  |  | Не заполнено | Не заполнено | Нет | [13 empty] | Не заполнено | Не заполнено | Не заполнено |  |  | Не заполнено | Не заполнено | Не заполнено |  | Не заполнено |  | Не заполнено |  | Не заполнено | Не заполнено | Не заполнено | Не заполнено |  | Не заполнено | Не заполнено | Не заполнено | Не заполнено
6939125 | край. Красноярский, г. Красноярск, ул. Менжинского, д. 8А | 1993 | 1993 | 86 | Многоквартирный дом | На счете регионального оператора | Нет | 9 | 9 | 1 | 1 | 63 | 62 | 1 | 5226.8 | 3306.8 | 19.3 | 1900.7 | 3055 | 0 | Не присвоен | Имеется | Не имеется |  | Форма отчета об исполнении договора управления, утвержденная приказом Минстроя России от 22 декабря 2014 года № 882/пр на сайте «Реформа ЖКХ» не позволяет в полном объеме раскрыть информацию по финансовому состоянию МКД. В связи с чем, соблюдая основные принципы УК: достоверность и доступность – более подробный отчет размещен в прикрепленном файле в рубрике «Управление». | Свайный | Железобетонные | Каменные, кирпичные | 428.2 | На лестничной клетке | 1 | Центральное | 2 | Центральное | Центральное (открытая система) | Центральное | Центральное | 0 | Отсутствует | Приточно-вытяжная вентиляция | Отсутствует | Внутренние водостоки | 2016-05-27 | Договор управления | Протокол общего собрания собственников | 2016-04-04 |  | 2016-05-01 |  |  | МП "МУК Красноярская"
7600783 | край. Красноярский, г. Красноярск, ул. Полярная, д. 131 | 1960 | 1960 | инд | Многоквартирный дом | На счете регионального оператора | Нет | 1 | 1 | 1 | 0 | 4 | 4 | 0 | 104.4 | 104.4 | 0 | 0 | 687.32 | 0 | Не присвоен | Не имеется | Не имеется |  |  | Ленточный | Деревянные | Деревянные | 0 | Отсутствует | 0 | Центральное | 1 | Печное | Отсутствует | Автономное | Отсутствует | 0 | Отсутствует | Отсутствует | Отсутствует | Отсутствует | [8 empty] | 0
7568604 | край. Красноярский, г. Красноярск, ул. Глинки, д. 11А | 1954 | 1954 | инд. | Многоквартирный дом | На счете регионального оператора | Нет | 2 | 2 | 2 | 0 | 29 | 29 | 0 | 776.7 | 738.9 | 0 | 37.8 | 847 | 0 | Не присвоен | Имеется | Не имеется |  | Форма отчета об исполнении договора управления, утвержденная приказом Минстроя России от 22 декабря 2014 года № 882/пр на сайте «Реформа ЖКХ» не позволяет в полном объеме раскрыть информацию по финансовому состоянию МКД. В связи с чем, соблюдая основные принципы УК: достоверность и доступность – более подробный отчет размещен в прикрепленном файле в рубрике «Управление». | Ленточный | Деревянные | Каменные, кирпичные | 0 | Отсутствует | 0 | Центральное | 1 | Центральное | Центральное (открытая система) | Центральное | Центральное | 0 | Отсутствует | Отсутствует | Отсутствует | Отсутствует | 2016-11-01 | Протокол собрания собственников МКД | Протокол собрания собственников МКД | 2016-10-11 | 1 | 2016-10-11 |  |  | ООО "Кленовый Дворик"
7587469 | край. Красноярский, г. Красноярск, ул. им Н.Н.Урванцева, д. 26 | 1994 | 1994 | Нет | Многоквартирный дом | На счете регионального оператора | Нет | 5 | 5 | 6 | 0 | 78 | 77 | 1 | 5731 | 5078.3 | 103.5 | 6694.6 | 0 | 0 | B | Не имеется | Не имеется | нет | нет | Ленточный | Железобетонные | Каменные, кирпичные | 2046 | Отсутствует | 0 | Центральное | 1 | Центральное | Центральное (закрытая система) | Центральное | Центральное | 0 | Отсутствует | Отсутствует | Отсутствует | Внутренние водостоки | 2014-03-01 | Протокол общего собрания собственников | Протокол общего собрания собственников | 2014-01-15 | б/н |  |  |  | ООО УК "Зима-2011"
7607141 | край. Красноярский, г. Красноярск, ул. Декабристов, д. 23 | 1952 | 1952 | 1-447 | Многоквартирный дом | На счете регионального оператора | Нет | 5 | 5 | 2 | 0 | 38 | 34 | 4 | 4024.4 | 2048.7 | 753.2 | 1222.5 | 1948 | 0 | Не присвоен | Не имеется | Не имеется |  | Форма отчета об исполнении договора управления, утвержденная приказом Минстроя России от 22 декабря 2014 года № 882/пр на сайте «Реформа ЖКХ» не позволяет в полном объеме раскрыть информацию по финансовому состоянию МКД. В связи с чем, соблюдая основные принципы УК: достоверность и доступность – более подробный отчет размещен в прикрепленном файле в рубрике «Управление». | Ленточный | Деревянные | Каменные, кирпичные | 682.3 | Отсутствует | 0 | Центральное | 2 | Центральное | Центральное (открытая система) | Центральное | Центральное | 0 | Центральное | Приточно-вытяжная вентиляция | Отсутствует | Наружные водостоки | 2016-07-01 | Договор управления | Протокол общего собрания | 2016-07-28 | 2392 | 2016-07-01 |  |  | МП "МУК Красноярская"
6656773 | край. Красноярский, г. Красноярск, ул. Семафорная, д. 367 | 1931 | 1931 | 0 | Многоквартирный дом | На счете регионального оператора | Да | 2 | 2 | 3 | 0 | 12 | 12 | 0 | 552.6 | 486.3 | 0 | 66.3 | 0 | 0 | Не присвоен | Имеется | Не имеется |  | Форма отчета об исполнении договора управления, утвержденная приказом Минстроя России от 22 декабря 2014 года №882/пр на сайте "Реформа ЖКХ" не позволяет в полном объеме раскрыть информацию по финансовому состоянию МКД. В связи с чем, соблюдая основные принципы УК: достоверность и доступность-более подробный отчет размещен в прикрепленном файле в разделе сайта "Управление". | Ленточный | Деревянные | Деревянные | 313.8 | Отсутствует | 0 | Центральное | 1 | Центральное | Центральное (открытая система) | Центральное | Центральное | 0 | Автономное | Приточно-вытяжная вентиляция | Пожарные гидранты | Отсутствует
7586004 | край. Красноярский, г. Красноярск, ул. Краснодарская, д. 34 | 1973 | 1973 | 111-97 | Многоквартирный дом | На счете регионального оператора | Нет | 5 | 5 | 8 | 0 | 115 | 115 | 0 | 5479.6 | 5479.6 | 0 | 495.6 | 1385.1 | 0 | Не присвоен | Имеется | Не имеется | нет | Форма отчета об исполнении договора управления за 2016г, утвержденная приказом Минстроя России от 22 декабря 2014 года № 882/пр на сайте «Реформа ЖКХ» не позволяет в полном объеме раскрыть информацию по финансовому состоянию МКД. В связи с чем, соблюдая основные принципы УК: достоверность и доступность – более подробный отчет размещен в прикрепленном файле в рубрике «Управление». | Свайный | Железобетонные | Панельные | 1385.1 | Отсутствует | 0 | Центральное | 2 | Центральное | Центральное (открытая система) | Центральное | Центральное | 0 | Отсутствует | Вытяжная вентиляция | Отсутствует | Наружные водостоки | 2016-11-15 | Протокол общего собрания, договор управления | Протокол общего собрания собственников | 2016-03-19 | 1 | 2016-04-01 |  |  | ООО ГУК "Жилфонд"
7641916 | край. Красноярский, г. Красноярск, ул. Пирогова, д. 9А | 1958 | 1958 | Т-39 | Многоквартирный дом | На счете регионального оператора | Нет | 2 | 2 | 1 | 0 | 8 | 8 | 0 | 422.4 | 422.4 | 0 | 35.2 | 1461 | 0 | Не присвоен | Не имеется | Не имеется | Не имеется | Форма отчета об исполнении договора управления за 2016г, утвержденная приказом Минстроя России от 22 декабря 2014 года № 882/пр на сайте «Реформа ЖКХ» не позволяет в полном объеме раскрыть информацию по финансовому состоянию МКД. В связи с чем, соблюдая основные принципы УК: достоверность и доступность – более подробный отчет размещен в прикрепленном файле в рубрике «Управление». | Ленточный | Деревянные | Деревянные | 258.83 | Отсутствует | 0 | Центральное | 1 | Центральное | Отсутствует | Центральное | Центральное | 0 | Автономное | Отсутствует | Отсутствует | Отсутствует | 2017-01-11 | Протокол общего собрания, договор управления | Протокол общего собрания собственников | 2016-12-20 | 221 | 2016-12-20 |  |  | ООО ГУК "Жилфонд"
7600761 | край. Красноярский, г. Красноярск, ул. Полярная, д. 113 | 1959 | 1959 | инд | Многоквартирный дом | На счете регионального оператора | Нет | 2 | 2 | 1 | 0 | 8 | 8 | 0 | 479 | 399 | 0 | 80 | 1653.8 | 0 | Не присвоен | Не имеется | Не имеется |  | Форма отчета об исполнении договора управления, утвержденная приказом Минстроя России от 22 декабря 2014 года № 882/пр на сайте «Реформа ЖКХ» не позволяет в полном объеме раскрыть информацию по финансовому состоянию МКД. В связи с чем, соблюдая основные принципы УК: достоверность и доступность – более подробный отчет размещен в прикрепленном файле в рубрике «Управление». | Ленточный | Деревянные | Деревянные | 0 | Отсутствует | 0 | Центральное | 1 | Печное | Отсутствует | Центральное | Отсутствует | 0 | Отсутствует | Отсутствует | Отсутствует | Отсутствует | 2017-01-01 | Протокол собрания собственников МКД | Протокол собрания собственников МКД | 2016-12-23 | 1 | 2016-12-23 |  |  | ООО "УК СК 24"
7612493 | край. Красноярский, г. Красноярск, ул. Мичурина, д. 17 | 1950 | 1950 | инд. | Многоквартирный дом | На специальном счете у регионального оператора | Нет | 3 | 3 | 2 | 0 | 17 | 14 | 3 | 1197.1 | 838.9 | 358.2 | 134.2 | 958 | 0 | Не присвоен | Не имеется | Не имеется |  | Форма отчета об исполнении договора управления за 2016г, утвержденная приказом Минстроя России от 22 декабря 2014 года №882/пр на сайте "Реформа ЖКХ" не позволяет в полном объеме раскрыть информацию по финансовому состоянию МКД. В связи с чем, соблюдая основные принципы УК: достоверность и доступность-более подробный отчет размещен в прикрепленном файле в разделе сайта "Управление". | Ленточный | Деревянные | Каменные, кирпичные | 568.4 | Отсутствует |  | Центральное | 1 | Центральное | Центральное (открытая система) | Центральное | Центральное | 0 | Отсутствует | Отсутствует | Отсутствует | Отсутствует | 2016-10-03 | Протокол общего собрания, договор управления | Протокол общего собрания собственников | 2016-09-02 | Б/Н | 2016-09-05 |  |  | ООО ГУК "Жилфонд"
7587061 | край. Красноярский, г. Красноярск, ул. Спандаряна, д. 31 | 1959 | 1959 | Инд.кирпич | Многоквартирный дом | На счете регионального оператора | Нет | 2 | 2 | 2 | 0 | 16 | 15 | 1 | 643.2 | 458.3 | 184.9 | 48.6 | 7954 | 0 | Не присвоен | Не имеется | Не имеется | нет | Форма отчета об исполнении договора управления за 2016г, утвержденная приказом Минстроя России от 22 декабря 2014 года №882/пр на сайте "Реформа ЖКХ" не позволяет в полном объеме раскрыть информацию по финансовому состоянию МКД. В связи с чем, соблюдая основные принципы УК: достоверность и доступность-более подробный отчет размещен в прикрепленном файле в разделе сайта "Управление". | Ленточный | Деревянные | Каменные, кирпичные | 0 | Отсутствует | 0 | Центральное | 0 | Центральное | Отсутствует | Центральное | Центральное | 0 | Отсутствует | Вытяжная вентиляция | Отсутствует | Наружные водостоки | 2016-08-30 | Протокол общего собрания, договор управления | Протокол общего собрания собственников | 2016-06-26 | 1 | 2016-08-01 |  |  | ООО ГУК "Жилфонд"
6467478 | край. Красноярский, г. Красноярск, ул. Тобольская, д. 19А | 1980 | 1980 | инд. | Многоквартирный дом | На счете регионального оператора | Нет | 5 | 5 | 6 | 0 | 83 | 82 | 1 | 4322.5 | 4226.5 | 96 | 544 | 4636 |  | Не присвоен | Имеется | Не имеется |  | Форма отчета об исполнении договора управления за 2016г, утвержденная приказом Минстроя России от 22 декабря 2014 года №882/пр на сайте "Реформа ЖКХ" не позволяет в полном объеме раскрыть информацию по финансовому состоянию МКД. В связи с чем, соблюдая основные принципы УК: достоверность и доступность-более подробный отчет размещен в прикрепленном файле в разделе сайта "Управление". | Свайный | Железобетонные | Панельные | 544 | Отсутствует | 0 | Центральное | 1 | Центральное | Центральное (открытая система) | Центральное | Центральное | 0 | Отсутствует | Приточно-вытяжная вентиляция | Отсутствует | Наружные водостоки | 2016-05-23 | Протокол общего собрания, договор управления | Протокол общего собрания собственников | 2016-02-25 | Б/Н | 2016-03-01 |  |  | ООО ГУК "Жилфонд"
7048346 | край. Красноярский, г. Красноярск, ул. Ладо Кецховели, д. 67а | 1978 | 1978 | 86 | Многоквартирный дом | На счете регионального оператора | Нет | 9 | 9 | 2 | 2 | 157 | 154 | 3 | 4854.8 | 4609.6 | 245.2 | 3416.5 | 1360.3 | 0 | Не присвоен | Имеется | Не имеется | Не имеется | Форма отчета об исполнении договора управления, утвержденная приказом Минстроя России от 22 декабря 2014 года №882/пр на сайте "Реформа ЖКХ" не позволяет в полном объеме раскрыть информацию по финансовому состоянию МКД. В связи с чем, соблюдая основные принципы УК: достоверность и доступность-более подробный отчет размещен в прикрепленном файле в разделе сайта "Управление". | Ленточный | Железобетонные | Каменные, кирпичные | 878.9 | На лестничной клетке | 2 | Центральное | 2 | Центральное | Центральное (открытая система) | Центральное | Центральное | 0 | Отсутствует | Приточная вентиляция | Отсутствует | Внутренние водостоки | [8 empty] | 0
7710805 | край. Красноярский, г. Красноярск, ул. Академика Павлова, д. 85 | 1981 | 1981 | 111-142 | Многоквартирный дом | На счете регионального оператора | Нет | 5 | 5 | 4 | 0 | 58 | 58 | 0 | 3320.6 | 2910.6 | 0 | 410 | 11806 | 0 | Не присвоен | Имеется | Не имеется |  | Форма отчета об исполнении договора управления, утвержденная приказом Минстроя России от 22 декабря 2014 года №882/пр на сайте "Реформа ЖКХ" не позволяет в полном объеме раскрыть информацию по финансовому состоянию МКД. В связи с чем, соблюдая основные принципы УК: достоверность и доступность-более подробный отчет размещен в прикрепленном файле в разделе сайта "Управление". | Ленточный | Железобетонные | Панельные | 790.3 | На лестничной клетке | 4 | Центральное | 1 | Центральное | Центральное (открытая система) | Центральное | Центральное | 0 | Отсутствует | Приточно-вытяжная вентиляция | Пожарные гидранты | Отсутствует | 2016-06-30 | Протокол общего собрания собственников МКД от 21.04.2016 ; Договор управления №178 от 01.05.2016г | Протокол общего собрания собственников МКД | 2016-04-21 | б/н | 2016-05-01 |  |  | ООО "СуперСтрой"
7669989 | край. Красноярский, г. Красноярск, ул. 60 лет Октября, д. 16А | 1955 | 1955 | - | Многоквартирный дом | На счете регионального оператора | Нет | 2 | 2 | 1 | 0 | 32 | 31 | 1 | 894.7 | 567.7 | 125 | 125 | 1489.5 | 0 | Не заполнено | Имеется | Не имеется |  | Форма отчета об исполнении договора управления, утвержденная приказом Минстроя России от 22 декабря 2014 года № 882/пр на сайте «Реформа ЖКХ» не позволяет в полном объеме раскрыть информацию по финансовому состоянию МКД. В связи с чем, соблюдая основные принципы УК: достоверность и доступность – более подробный отчет размещен в прикрепленном файле в рубрике «Управление». | Ленточный | Деревянные | Каменные, кирпичные | 0 | Отсутствует | 0 | Центральное | 1 | Центральное | Центральное (открытая система) | Центральное | Центральное | 0 | Отсутствует | Приточно-вытяжная вентиляция | Отсутствует | Отсутствует | 2017-04-19 | Договор управления многоквартирным домом | Протокол внеочередного общего собрания собственников помещений в МКД | 2017-02-28 | 1-16а/Св | 2017-02-28 |  |  | ООО ГУК "Жилфонд"
6499639 | край. Красноярский, г. Красноярск, ул. Горького, д. 33 | 1971 | 1971 | 1-447 | Многоквартирный дом | На счете регионального оператора | Нет | 5 | 5 | 4 | 0 | 82 | 80 | 2 | 6172 | 3512.5 | 736 | 1923.5 | 2587.9 | 0 | Не присвоен | Не имеется | Имеется |  | Форма отчета об исполнении договора управления, утвержденная приказом Минстроя России от 22 декабря 2014 года № 882/пр на сайте «Реформа ЖКХ» не позволяет в полном объеме раскрыть информацию по финансовому состоянию МКД. В связи с чем, соблюдая основные принципы УК: достоверность и доступность – более подробный отчет размещен в прикрепленном файле в рубрике «Управление». | Ленточный | Железобетонные | Каменные, кирпичные | 715.6 | Отсутствует | 0 | Центральное | 2 | Центральное | Центральное (открытая система) | Центральное | Центральное | 0 | Отсутствует | Приточно-вытяжная вентиляция | Отсутствует | Внутренние водостоки | 2016-05-20 | Договор управления | Протокол общего собрания собственников | 2016-03-17 |  | 2016-04-01 |  |  | МП "МУК Красноярская"
7710962 | край. Красноярский, г. Красноярск, ул. им газеты Пионерская Правда, д. 8 | 1986 | 1986 | 1КЖ-02 | Многоквартирный дом | На счете регионального оператора | Нет | 9 | 9 | 4 | 4 | 100 | 98 | 2 | 8900.6 | 6366.9 | 1530.7 | 1003 | 6376 | 0 | Не присвоен | Имеется | Не имеется |  | Форма отчета об исполнении договора управления, утвержденная приказом Минстроя России от 22 декабря 2014 года №882/пр на сайте "Реформа ЖКХ" не позволяет в полном объеме раскрыть информацию по финансовому состоянию МКД. В связи с чем, соблюдая основные принципы УК: достоверность и доступность-более подробный отчет размещен в прикрепленном файле в разделе сайта "Управление". | Ленточный | Железобетонные | Панельные | 1032 | На лестничной клетке | 4 | Центральное | 1 | Центральное | Центральное (открытая система) | Центральное | Центральное | 0 | Отсутствует | Приточно-вытяжная вентиляция | Отсутствует | Внутренние водостоки | 2016-12-14 | Договор управления № 140 | Протокол общего собрания | 2016-09-08 | 1 | 2016-09-08 |  |  | ООО УК "СУПЕРСТРОЙ"
8962374 | край. Красноярский, г. Красноярск, ул. Взлетная, д. 7д | 2014 | 2014 | 26ти этажный, многоквартирный, индивидуальный проект | Многоквартирный дом | На специальном счете у регионального оператора | Нет | 26 | 1 | 1 | 4 | 186 | 180 | 6 | 15398.8 | 9983.1 | 764.6 | 4561.1 | 28352 | 15000 | B | Имеется | Имеется |  |  | Свайный | Железобетонные | Смешанные | 970 | На лестничной клетке | 1 | Центральное | 2 | Центральное | Центральное (закрытая система) | Центральное | Центральное |  | Отсутствует | Приточно-вытяжная вентиляция | Автоматическая | Внутренние водостоки | 2014-12-03 | Протокол общего собрания собственников | Протокол общего собрания собственников | 2014-12-03 | б/н | 2014-12-03 |  |  | ООО "Домотека"
6467871 | край. Красноярский, г. Красноярск, ул. Партизана Железняка, д. 12 | 1962 | 1962 | Информация отсутствует | Многоквартирный дом | На счете регионального оператора | Нет | 4 | 4 | 3 | 0 | 37 | 36 | 1 | 2309.4 | 1829.4 | 334.5 | 145.5 | 1776.15 | 0 | Не присвоен | Имеется | Имеется | Отсутствует | Отсутствует | Ленточный | Железобетонные | Каменные, кирпичные | 710.1 | Отсутствует | 0 | Центральное | 1 | Центральное | Центральное (открытая система) | Центральное | Центральное | 0 | Центральное | Вытяжная вентиляция | Отсутствует | Наружные водостоки | 2014-08-11 | Договор управления | Протокол общего собрания собственников | 2014-07-01 | 2 | 2014-08-11 |  |  | МП "МУК Красноярская"
6467862 | край. Красноярский, г. Красноярск, ул. Шахтеров, д. 14 | 1963 | 1963 | Инд.кирпич | Многоквартирный дом | На счете регионального оператора | Нет | 3 | 3 | 3 | 0 | 17 | 13 | 4 | 1014.2 | 805.7 | 208.5 | 129.9 | 1405 | 0 | Не присвоен | Имеется | Не имеется | нет | нет | Ленточный | Железобетонные | Каменные, кирпичные | 581.8 | Отсутствует | 0 | Центральное | 1 | Центральное | Центральное (открытая система) | Центральное | Центральное | 0 | Отсутствует | Вытяжная вентиляция | Отсутствует | Наружные водостоки | 2017-03-28 | Договор управления | Протокол общего собрания | 2016-12-28 | 1 | 2016-12-30 |  |  | ООО ГУК "Жилфонд"
7669937 | край. Красноярский, г. Красноярск, ул. 60 лет Октября, д. 71 | 1955 | 1955 | - | Многоквартирный дом | На счете регионального оператора | Нет | 2 | 2 | 1 | 0 | 32 | 32 | 0 | 886.2 | 652 | 0 | 234.2 | 1785.6 | 0 | Не заполнено | Имеется | Не имеется |  | Форма отчета об исполнении договора управления, утвержденная приказом Минстроя России от 22 декабря 2014 года № 882/пр на сайте «Реформа ЖКХ» не позволяет в полном объеме раскрыть информацию по финансовому состоянию МКД. В связи с чем, соблюдая основные принципы УК: достоверность и доступность – более подробный отчет размещен в прикрепленном файле в рубрике «Управление». | Ленточный | Деревянные | Каменные, кирпичные | 0 | Отсутствует | 0 | Центральное | 1 | Центральное | Центральное (открытая система) | Центральное | Центральное | 0 | Отсутствует | Отсутствует | Отсутствует | Отсутствует | 2017-04-19 | Договор управления многоквартирным домом | Протокол внеочередного общего собрания собственников помещений в МКД | 2017-02-27 | 1-71/Св | 2017-02-27 |  |  | ООО ГУК "Жилфонд"
9173925 | край. Красноярский, г. Красноярск, ул. Чкалова, д. 39, лит. а |  |  |  | Не заполнено | Не заполнено | Нет | [13 empty] | Не заполнено | Не заполнено | Не заполнено |  |  | Не заполнено | Не заполнено | Не заполнено |  | Не заполнено |  | Не заполнено |  | Не заполнено | Не заполнено | Не заполнено | Не заполнено |  | Не заполнено | Не заполнено | Не заполнено | Не заполнено
6467691 | край. Красноярский, г. Красноярск, ул. Можайского, д. 10 | 1971 | 1971 | 464 | Многоквартирный дом | На счете регионального оператора | Нет | 5 | 5 | 4 | 0 | 59 | 58 | 1 | 2738.4 | 2602.5 | 135.9 | 279.2 | 3226 | 0 | Не присвоен | Имеется | Не имеется | Не имеется | Форма отчета об исполнении договора управления за 2016г, утвержденная приказом Минстроя России от 22 декабря 2014 года №882/пр на сайте "Реформа ЖКХ" не позволяет в полном объеме раскрыть информацию по финансовому состоянию МКД. В связи с чем, соблюдая основные принципы УК: достоверность и доступность-более подробный отчет размещен в прикрепленном файле в разделе сайта "Управление". | Ленточный | Железобетонные | Панельные | 692.8 | Отсутствует | 0 | Центральное | 2 | Центральное | Центральное (открытая система) | Центральное | Центральное | 0 | Отсутствует | Приточно-вытяжная вентиляция | Отсутствует | Наружные водостоки | 2016-11-21 | Протокол общего собрания, договор управления | Протокол общего собрания собственников | 2016-10-28 | 169 | 2016-11-01 |  |  | ООО ГУК "Жилфонд"
7577124 | край. Красноярский, г. Красноярск, ул. Воронова, д. 12Г | 1986 | 1986 | 161-97-21 | Многоквартирный дом | На счете регионального оператора | Нет | 9 | 1 | 1 | 2 | 295 | 292 | 3 | 6542 | 3791.9 | 308 | 2442.1 | 3298 |  | Не присвоен | Имеется | Имеется |  |  | Свайный | Железобетонные | Панельные | 824.6 | На лестничной клетке | 1 | Центральное | 2 | Центральное | Центральное (открытая система) | Центральное | Центральное | 0 | Отсутствует | Приточно-вытяжная вентиляция | Пожарные гидранты | Внутренние водостоки | 2017-01-09 | договор управления от 25.11.2016 №9/сов, протокол общего собрания собственников от 25.11.2016 №2. | Договор управления, протокол общего собрания собственников | 2016-08-05 | 1 | 2016-08-05 |  |  | МП г. Красноярска "МУК "Правобережная"
9070013 | край. Красноярский, г. Красноярск, ул. Академика Павлова, д. 22 (дубль 1) | 1963 | 1963 | 1-335 | Многоквартирный дом | На счете регионального оператора | Нет | 5 | 5 | 4 | 0 | 80 | 80 | 0 | 3865.3 | 3585.3 | 0 | 280 | 3203 | 427 | Не присвоен | Имеется | Не имеется | - | - | Свайный | Железобетонные | Панельные | 889.8 | Отсутствует | 0 | Центральное | 1 | Центральное | Центральное (открытая система) | Центральное | Центральное | 0 | Отсутствует | Приточная вентиляция | Отсутствует | Наружные водостоки | [8 empty] | 0
7608478 | край. Красноярский, г. Красноярск, ул. Техническая, д. 2 | 1940 | 1940 | инд. | Многоквартирный дом | На счете регионального оператора | Да | 2 | 2 | 2 | 0 | 9 | 9 | 0 | 861.8 | 500.4 | 0 | 361.4 | 842 | 0 | Не присвоен | Не имеется | Не имеется |  | Форма отчета об исполнении договора управления, утвержденная приказом Минстроя России от 22 декабря 2014 года № 882/пр на сайте «Реформа ЖКХ» не позволяет в полном объеме раскрыть информацию по финансовому состоянию МКД. В связи с чем, соблюдая основные принципы УК: достоверность и доступность – более подробный отчет размещен в прикрепленном файле в рубрике «Управление». | Бетонные столбы | Деревянные | Деревянные | 0 | Отсутствует | 0 | Центральное | 2 | Печное | Отсутствует | Отсутствует | Отсутствует | 3 | Отсутствует | Отсутствует | Отсутствует | Отсутствует
7686414 | край. Красноярский, г. Красноярск, ул. Королева, д. 8 | 1966 | 1966 | - | Многоквартирный дом | Не определен | Нет | 5 | 5 | 4 | 0 | 60 | 60 | 0 | 2714.2 | 2714.2 | 0 | 279 | 2190 | 0 | Не присвоен | Имеется | Не имеется |  | Форма отчета об исполнении договора управления за 2016г, утвержденная приказом Минстроя России от 22 декабря 2014 года №882/пр на сайте "Реформа ЖКХ" не позволяет в полном объеме раскрыть информацию по финансовому состоянию МКД. В связи с чем, соблюдая основные принципы УК: достоверность и доступность-более подробный отчет размещен в прикрепленном файле в разделе сайта "Управление". | Ленточный | Железобетонные | Панельные | 695.7 | Отсутствует | 0 | Центральное | 1 | Центральное | Центральное (открытая система) | Центральное | Центральное | 0 | Центральное | Приточно-вытяжная вентиляция | Отсутствует | Отсутствует | 2016-04-01 | Протокол общего собрания, договор управления | Протокол общего собрания собственников | 2016-03-01 | 1-Ж | 2016-03-01 |  |  | ООО ГУК "Жилфонд"
7681616 | край. Красноярский, г. Красноярск, ул. Кольцевая, д. 26А | 1967 | 1967 | - | Многоквартирный дом | Не определен | Нет | 5 | 5 | 4 | 0 | 80 | 80 | 0 | 3568.1 | 3568.1 | 0 | 276.4 | 3633 | 0 | Не присвоен | Имеется | Не имеется |  | Форма отчета об исполнении договора управления за 2016г, утвержденная приказом Минстроя России от 22 декабря 2014 года №882/пр на сайте "Реформа ЖКХ" не позволяет в полном объеме раскрыть информацию по финансовому состоянию МКД. В связи с чем, соблюдая основные принципы УК: достоверность и доступность-более подробный отчет размещен в прикрепленном файле в разделе сайта "Управление". | Иной | Железобетонные | Панельные | 868.1 | Отсутствует | 0 | Центральное | 1 | Центральное | Центральное (открытая система) | Центральное | Центральное | 0 | Отсутствует | Приточно-вытяжная вентиляция | Отсутствует | Отсутствует | 2016-05-31 | Протокол общего собрания, договор управления | Протокол общего собрания собственников | 2016-04-29 | 1/26/Св | 2016-04-29 |  |  | ООО ГУК "Жилфонд"
9016877 | край. Красноярский, г. Красноярск, ул. Михаила Годенко, д. 1 | 2014 | 2014 | 97 | Многоквартирный дом | На счете регионального оператора | Нет | 17 | 17 | 5 | 10 | 296 | 285 | 11 | 25833.9 | 17068.2 | 969.5 | 7796.2 | 0 | 0 | B | Имеется | Имеется | Не имеется | - | Свайный | Железобетонные | Панельные | 775.6 | На лестничной клетке | 5 | Центральное | 10 | Центральное | Центральное (закрытая система) | Центральное | Центральное | 0 | Отсутствует | Приточно-вытяжная вентиляция | Автоматическая | Внутренние водостоки | 2014-08-01 | Договор управления | Протокол общего собрания собственников | 2014-08-01 | б/н | 2014-08-01 |  |  | ООО УК "Октябрьская"
6500005 | край. Красноярский, г. Красноярск, ул. Аэровокзальная, д. 2В | 1964 | 1964 | Инд.кирпич | Многоквартирный дом | На счете регионального оператора | Нет | 4 | 4 | 4 | 0 | 60 | 58 | 2 | 2490.61 | 2383.21 | 107.4 | 196 | 5201 | 0 | Не присвоен | Имеется | Не имеется | нет | нет | Ленточный | Железобетонные | Каменные, кирпичные | 891 | Отсутствует | 0 | Центральное | 1 | Центральное | Центральное (открытая система) | Центральное | Центральное | 0 | Центральное | Вытяжная вентиляция | Отсутствует | Наружные водостоки | 2017-04-03 | Договор управления | Протокол общего собрания | 2016-12-22 | 1 | 2016-12-30 |  |  | ООО ГУК "Жилфонд"
6500069 | край. Красноярский, г. Красноярск, ул. Марковского, д. 55 | 1962 | 1962 | инд | Многоквартирный дом | На счете регионального оператора | Нет | 5 | 5 | 2 | 0 | 31 | 30 | 1 | 1270.5 | 1147.1 | 123.4 | 32.3 | 1075 | 0 | Не присвоен | Не имеется | Не имеется | 0 | Форма отчета об исполнении договора управления за 2016г, утвержденная приказом Минстроя России от 22 декабря 2014 года № 882/пр на сайте «Реформа ЖКХ» не позволяет в полном объеме раскрыть информацию по финансовому состоянию МКД. В связи с чем, соблюдая основные принципы УК: достоверность и доступность – более подробный отчет размещен в прикрепленном файле в рубрике «Управление». | Ленточный | Железобетонные | Каменные, кирпичные | 430 | Отсутствует | 0 | Центральное | 1 | Центральное | Центральное (открытая система) | Центральное | Центральное | 0 | Отсутствует | Вытяжная вентиляция | Отсутствует | Наружные водостоки | 2017-02-08 | Протокол общего собрания, договор управления | Протокол общего собрания собственников | 2016-11-04 | б/н | 2016-12-01 |  |  | ООО ГУК "Жилфонд"
7600792 | край. Красноярский, г. Красноярск, ул. Республики, д. 21 | 1975 | 1975 | инд | Многоквартирный дом | На счете регионального оператора | Нет | 2 | 2 | 1 | 0 | 7 | 7 | 0 | 276.1 | 201.7 | 0 | 74.4 | 902 | 0 | Не присвоен | Не имеется | Не имеется | 0 | Форма отчета об исполнении договора управления, утвержденная приказом Минстроя России от 22 декабря 2014 года № 882/пр на сайте «Реформа ЖКХ» не позволяет в полном объеме раскрыть информацию по финансовому состоянию МКД. В связи с чем, соблюдая основные принципы УК: достоверность и доступность – более подробный отчет размещен в прикрепленном файле в рубрике «Управление». | Ленточный | Деревянные | Деревянные | 142.8 | Отсутствует | 0 | Центральное | 1 | Печное | Отсутствует | Автономное | Автономное | 0 | Отсутствует | Отсутствует | Отсутствует | Отсутствует | [8 empty] | 0
7559358 | край. Красноярский, г. Красноярск, ул. Астраханская, д. 16 | 1984 | 1984 | 111-142 | Многоквартирный дом | На счете регионального оператора | Нет | 5 | 5 | 4 | 0 | 58 | 58 | 0 | 2836.3 | 2836.3 | 0 | 390 | 1363 | 0 | Не присвоен | Не имеется | Не имеется |  | Форма отчета об исполнении договора управления за 2016г, утвержденная приказом Минстроя России от 22 декабря 2014 года №882/пр на сайте "Реформа ЖКХ" не позволяет в полном объеме раскрыть информацию по финансовому состоянию МКД. В связи с чем, соблюдая основные принципы УК: достоверность и доступность-более подробный отчет размещен в прикрепленном файле в разделе сайта "Управление". | Свайный | Железобетонные | Панельные | 864 | На лестничной клетке | 4 | Центральное | 1 | Центральное | Центральное (открытая система) | Центральное | Центральное | 0 | Отсутствует | Приточно-вытяжная вентиляция | Отсутствует | Наружные водостоки | 2016-10-07 | Протокол общего собрания, договор управления | Протокол общего собрания собственников | 2016-09-18 | Б/Н | 2016-09-21 |  |  | ООО ГУК "Жилфонд"
8595816 | край. Красноярский, г. Красноярск, ул. Молокова, д. 13 | 2001 | 2001 | индивидуальный | Многоквартирный дом | На счете регионального оператора | Нет | 10 | 10 | 1 | 1 | 36 | 34 | 2 | 4616.2 | 3654.8 | 440.4 | 519 | 795.4 | 0 | B | Не имеется | Не имеется |  |  | Свайный | Железобетонные | Каменные, кирпичные | 129.8 | На лестничной клетке | 1 | Центральное | 2 | Центральное | Центральное (закрытая система) | Центральное | Центральное |  | Отсутствует | Вытяжная вентиляция | Отсутствует | Внутренние водостоки | 2013-04-30 | Договор управления/протокол общего собрания собственников | Протокол общего собрания собственников | 2013-02-09 | 1 | 2013-04-30 |  |  | ООО " УК МОЛОКОВА"
6499830 | край. Красноярский, г. Красноярск, ул. Можайского, д. 8 | 1963 | 1963 | 464 | Многоквартирный дом | На счете регионального оператора | Нет | 5 | 5 | 4 | 0 | 80 | 80 | 0 | 3478 | 3478 | 0 | 274 | 1286.3 | 100 | Не присвоен | Имеется | Не имеется | Не имеется | Форма отчета об исполнении договора управления за 2016г, утвержденная приказом Минстроя России от 22 декабря 2014 года №882/пр на сайте "Реформа ЖКХ" не позволяет в полном объеме раскрыть информацию по финансовому состоянию МКД. В связи с чем, соблюдая основные принципы УК: достоверность и доступность-более подробный отчет размещен в прикрепленном файле в разделе сайта "Управление". | Иной | Железобетонные | Панельные | 867.5 | Отсутствует | 0 | Центральное | 0 | Центральное | Центральное (открытая система) | Центральное | Центральное | 0 | Отсутствует | Приточно-вытяжная вентиляция | Отсутствует | Наружные водостоки | 2016-12-27 | Протокол общего собрания, договор управления | Протокол общего собрания собственников | 2016-12-13 | 185 | 2016-12-15 |  |  | ООО ГУК "Жилфонд"
7577190 | край. Красноярский, г. Красноярск, ул. Калинина, д. 7 | 1948 | 1948 | инд. | Специализированный жилищный фонд | На счете регионального оператора | Нет | 2 | 2 | 1 | 0 | 27 | 27 | 0 | 833.4 | 562 | 0 | 271.4 | 839 | 0 | Не присвоен | Имеется | Имеется |  | Форма отчета об исполнении договора управления, утвержденная приказом Минстроя России от 22 декабря 2014 года № 882/пр на сайте «Реформа ЖКХ» не позволяет в полном объеме раскрыть информацию по финансовому состоянию МКД. В связи с чем, соблюдая основные принципы УК: достоверность и доступность – более подробный отчет размещен в прикрепленном файле в рубрике «Управление». | Ленточный | Деревянные | Каменные, кирпичные | 0 | Отсутствует | 0 | Центральное | 1 | Центральное | Центральное (открытая система) | Центральное | Центральное | 0 | Отсутствует | Приточно-вытяжная вентиляция | Отсутствует | Наружные водостоки | 2016-11-16 | договор управления МКД | протокол общего собрания собственников помещений в многоквартирном доме | 2016-10-24 | 2016-02-02 | 2016-11-01
6499986 | край. Красноярский, г. Красноярск, ул. Воронова, д. 7 | 1972 | 1972 | 1-464-АК | Многоквартирный дом | На счете регионального оператора | Нет | 5 | 5 | 8 | 0 | 118 | 117 | 1 | 5820.37 | 5743.37 | 77 | 572.6 | 8231 | 0 | Не присвоен | Не имеется | Не имеется | 0 | Форма отчета об исполнении договора управления за 2016г, утвержденная приказом Минстроя России от 22 декабря 2014 года № 882/пр на сайте «Реформа ЖКХ» не позволяет в полном объеме раскрыть информацию по финансовому состоянию МКД. В связи с чем, соблюдая основные принципы УК: достоверность и доступность – более подробный отчет размещен в прикрепленном файле в рубрике «Управление». | Свайный | Железобетонные | Панельные | 1180 | Отсутствует | 0 | Центральное | 1 | Центральное | Центральное (открытая система) | Центральное | Центральное | 0 | Центральное | Вытяжная вентиляция | Отсутствует | Наружные водостоки | 2017-03-01 | Договор управления | Протокол общего собрания | 2016-11-24 | 1 | 2016-12-01 |  |  | ООО ГУК "Жилфонд"
7751034 | край. Красноярский, г. Красноярск, ул. Водопьянова, д. 13 | 1999 | 1999 | зональный Т.П. сер 97 | Многоквартирный дом | На счете регионального оператора | Нет | 10 | 10 | 9 | 9 | 373 | 357 | 16 | 21982.4 | 20845.6 | 912.9 | 3454.1 |  |  | Не присвоен | Имеется | Имеется | Вазоны для цветов, скамейки, урны, ограждение газонов, песочный дворик, качели. | нет | Свайный | Железобетонные | Панельные | 2980 | На лестничной клетке | 9 | Центральное | 3 | Центральное | Центральное (открытая система) | Центральное | Центральное |  | Отсутствует | Приточно-вытяжная вентиляция | Пожарные гидранты | Внутренние водостоки | 2015-09-01 | Протокол №2 от 10.07.2015г. Общего собрания собственников МКД | Протокол общего собрания собственников МКД Водопьянова 13 | 2015-07-10 | 2 | 2015-09-01 |  |  | ООО Управляющая компания "Авантаж"
7607443 | край. Красноярский, г. Красноярск, ул. Копылова, д. 36 | 1999 | 1999 | 97 | Многоквартирный дом | На счете регионального оператора | Нет | 17 | 17 | 1 | 1 | 108 | 107 | 1 | 9681.4 | 6841.6 | 875.8 | 1964 | 4144 | 0 | Не присвоен | Имеется | Имеется |  | Форма отчета об исполнении договора управления, утвержденная приказом Минстроя России от 22 декабря 2014 года № 882/пр на сайте «Реформа ЖКХ» не позволяет в полном объеме раскрыть информацию по финансовому состоянию МКД. В связи с чем, соблюдая основные принципы УК: достоверность и доступность – более подробный отчет размещен в прикрепленном файле в рубрике «Управление». | Свайный | Железобетонные | Панельные | 658 | На лестничной клетке | 1 | Центральное | 2 | Центральное | Центральное (открытая система) | Центральное | Центральное | 0 | Отсутствует | Приточно-вытяжная вентиляция | Автоматическая | Внутренние водостоки | 2016-06-21 | Договор управления | Протокол общего собрания собственников | 2016-04-17 |  | 2016-06-01 |  |  | МП "МУК Красноярская"
7612708 | край. Красноярский, г. Красноярск, ул. Песочная, д. 4 | 1949 | 1949 | инд. | Многоквартирный дом | На счете регионального оператора | Да | 2 | 2 | 2 | 0 | 14 | 14 | 0 | 559.4 | 502.4 | 0 | 57 | 802.1 | 0 | Не присвоен | Не имеется | Не имеется |  | Форма отчета об исполнении договора управления, утвержденная приказом Минстроя России от 22 декабря 2014 года № 882/пр на сайте «Реформа ЖКХ» не позволяет в полном объеме раскрыть информацию по финансовому состоянию МКД. В связи с чем, соблюдая основные принципы УК: достоверность и доступность – более подробный отчет размещен в прикрепленном файле в рубрике «Управление». | Ленточный | Деревянные | Каменные, кирпичные | 0 | Отсутствует | 0 | Центральное | 1 | Центральное | Центральное (открытая система) | Центральное | Центральное | 0 | Отсутствует | Отсутствует | Отсутствует | Отсутствует | 2016-12-01 | Протокол собрания собственников МКД | Протокол собрания собственников МКД | 2016-11-16 | 1 | 2016-11-16
7600962 | край. Красноярский, г. Красноярск, ул. Шахтеров, д. 17 | 1957 | 1957 | инд | Многоквартирный дом | Не заполнено | Да | 2 | 2 | 1 | 0 | 10 | 10 | 0 | 449.7 | 369.7 | 0 | 80 |  | 0 | Не присвоен | Имеется | Имеется |  | Форма отчета об исполнении договора управления, утвержденная приказом Минстроя России от 22 декабря 2014 года № 882/пр на сайте «Реформа ЖКХ» не позволяет в полном объеме раскрыть информацию по финансовому состоянию МКД. В связи с чем, соблюдая основные принципы УК: достоверность и доступность – более подробный отчет размещен в прикрепленном файле в рубрике «Управление». | Ленточный | Деревянные | Деревянные | 0 | Отсутствует | 0 | Центральное | 1 | Центральное | Отсутствует | Центральное | Центральное | 0 | Отсутствует | Отсутствует | Отсутствует | Отсутствует | 2017-01-01 | Протокол № 1 внеочередного общего собрания собственников помещений многоквартирного дома, расположенного по адресу: г. Красноярск, улица Шахтеров, дом № 17, в форме очно-заочного голосования от «6» декабря 2016 г.
7690918 | край. Красноярский, г. Красноярск, ул. Парашютная, д. 10 | 1969 | 1969 | 1-464А-15 | Многоквартирный дом | Не определен | Нет | 5 | 5 | 6 | 0 | 87 | 86 | 1 | 4430.9 | 4321.5 | 109.4 | 427 | 3247 | 0 | Не присвоен | Имеется | Не имеется |  | Форма отчета об исполнении договора управления за 2016г, утвержденная приказом Минстроя России от 22 декабря 2014 года №882/пр на сайте "Реформа ЖКХ" не позволяет в полном объеме раскрыть информацию по финансовому состоянию МКД. В связи с чем, соблюдая основные принципы УК: достоверность и доступность-более подробный отчет размещен в прикрепленном файле в разделе сайта "Управление". | Иной | Железобетонные | Панельные | 1120.5 | Отсутствует | 0 | Центральное | 1 | Центральное | Центральное (открытая система) | Центральное | Центральное | 0 | Центральное | Приточно-вытяжная вентиляция | Отсутствует | Отсутствует | 2016-11-24 | Протокол общего собрания, договор управления | Протокол общего собрания собственников | 2016-10-29 | 1-10/Св | 2016-10-29 |  |  | ООО ГУК "Жилфонд"
7587372 | край. Красноярский, г. Красноярск, пр-кт. Ульяновский, д. 2В | 1983 | 1983 | 114-86-28 | Многоквартирный дом | Не заполнено | Нет | 9 | 9 | 1 | 1 | 71 | 71 | 0 | 3248 | 3247.9 | 0 | 410.3 | 4777 | 0 | Не присвоен | Имеется | Не имеется | нет | нет | Свайный | Железобетонные | Каменные, кирпичные | 542.7 | На лестничной клетке | 1 | Центральное | 1 | Центральное | Центральное (открытая система) | Центральное | Центральное | 0 | Отсутствует | Вытяжная вентиляция | Отсутствует | Внутренние водостоки | 2016-08-01 | протокол №8/2016 от 24.06.2016г | договор | 2016-07-06 | 8-УК/2016 | 2016-07-01 |  |  | ООО УК "Гарант ЖКХ"
7710819 | край. Красноярский, г. Красноярск, ул. Академика Павлова, д. 88 | 1958 | 1958 | 0 | Многоквартирный дом | На счете регионального оператора | Нет | 3 | 3 | 3 | 0 | 24 | 24 | 0 | 1682.6 | 1535.6 | 0 | 147 | 3363 | 0 | Не присвоен | Имеется | Не имеется |  | Форма отчета об исполнении договора управления, утвержденная приказом Минстроя России от 22 декабря 2014 года №882/пр на сайте "Реформа ЖКХ" не позволяет в полном объеме раскрыть информацию по финансовому состоянию МКД. В связи с чем, соблюдая основные принципы УК: достоверность и доступность-более подробный отчет размещен в прикрепленном файле в разделе сайта "Управление". | Ленточный | Деревянные | Каменные, кирпичные | 752.1 | Отсутствует | 0 | Центральное | 1 | Центральное | Центральное (открытая система) | Центральное | Центральное | 0 | Центральное | Приточно-вытяжная вентиляция | Пожарные гидранты | Наружные водостоки | 2016-12-14 | Договор № 18 управление многоквартирным домом от 14.12.2016 г. | [6 empty] | ООО УК "ЖИЛКОМ-24"
6468038 | край. Красноярский, г. Красноярск, ул. Красной Армии, д. 20А | 1981 | 1981 | 1КЖ-03 | Многоквартирный дом | На специальном счете организации | Нет | 9 | 9 | 1 | 2 | 73 | 72 | 1 | 3673.5 | 3543.7 | 129.8 | 538 | 2493.75 | 0 | Не присвоен | Не имеется | Не имеется |  | Форма отчета об исполнении договора управления за 2016г, утвержденная приказом Минстроя России от 22 декабря 2014 года №882/пр на сайте "Реформа ЖКХ" не позволяет в полном объеме раскрыть информацию по финансовому состоянию МКД. В связи с чем, соблюдая основные принципы УК: достоверность и доступность-более подробный отчет размещен в прикрепленном файле в разделе сайта "Управление". | Ленточный | Железобетонные | Каменные, кирпичные | 472.5 | На лестничной клетке | 1 | Центральное | 1 | Центральное | Центральное (открытая система) | Центральное | Центральное | 0 | Отсутствует | Вытяжная вентиляция | Отсутствует | Внутренние водостоки | 2016-04-20 | Протокол общего собрания, договор управления | Протокол общего собрания собственников | 2016-03-23 | Б/Н | 2016-03-24 |  |  | ООО ГУК "Жилфонд"
6467578 | край. Красноярский, г. Красноярск, ул. 60 лет Октября, д. 112 | 1970 | 1970 | - | Многоквартирный дом | Не определен | Нет | 5 | 5 | 3 | 0 | 189 | 189 | 0 | 3067.7 | 3067.7 | 0 | 718.5 | 3108 | 0 | Не присвоен | Имеется | Не имеется |  | Форма отчета об исполнении договора управления за 2016г, утвержденная приказом Минстроя России от 22 декабря 2014 года №882/пр на сайте "Реформа ЖКХ" не позволяет в полном объеме раскрыть информацию по финансовому состоянию МКД. В связи с чем, соблюдая основные принципы УК: достоверность и доступность-более подробный отчет размещен в прикрепленном файле в разделе сайта "Управление". | Иной | Не заполнено | Панельные | 883.2 | Отсутствует | 0 | Центральное | 1 | Центральное | Центральное (открытая система) | Центральное | Центральное | 0 | Отсутствует | Приточно-вытяжная вентиляция | Отсутствует | Отсутствует | 2016-06-15 | Протокол общего собрания, договор управления | Протокол общего собрания собственников | 2016-04-29 | 1/112-Св | 2016-04-29 |  |  | ООО ГУК "Жилфонд"
7576851 | край. Красноярский, г. Красноярск, пр-кт. Мира, д. 112 | 1957 | 1957 | инд | Многоквартирный дом | На специальном счете организации | Нет | 5 | 5 | 2 | 0 | 14 | 13 | 1 | 2259.1 | 1136.5 | 971.6 | 151 | 727.1 | 0 | Не присвоен | Не имеется | Не имеется |  | Форма отчета об исполнении договора управления, утвержденная приказом Минстроя России от 22 декабря 2014 года № 882/пр на сайте «Реформа ЖКХ» не позволяет в полном объеме раскрыть информацию по финансовому состоянию МКД. В связи с чем, соблюдая основные принципы УК: достоверность и доступность – более подробный отчет размещен в прикрепленном файле в рубрике «Управление». | Ленточный | Железобетонные | Каменные, кирпичные | 270.4 | Отсутствует | 0 | Центральное | 1 | Центральное | Центральное (открытая система) | Центральное | Центральное | 0 | Отсутствует | Вытяжная вентиляция | Отсутствует | Наружные водостоки | 2016-07-19 | Договор управления | Протокол общего собрания собственников помещений | 2016-05-15 |  | 2016-07-01 |  |  | МП "МУК Красноярская"
7640819 | край. Красноярский, г. Красноярск, ул. Калинина, д. 76 | 1960 | 1960 | инд. | Многоквартирный дом | На счете регионального оператора | Нет | 3 | 3 | 2 | 0 | 59 | 59 | 0 | 1205.4 | 1205.4 | 0 | 1068.1 | 1194 | 0 | Не присвоен | Не имеется | Не имеется | Не имеется | Форма отчета об исполнении договора управления, утвержденная приказом Минстроя России от 22 декабря 2014 года №882/пр на сайте "Реформа ЖКХ" не позволяет в полном объеме раскрыть информацию по финансовому состоянию МКД. В связи с чем, соблюдая основные принципы УК: достоверность и доступность-более подробный отчет размещен в прикрепленном файле в разделе сайта "Управление". | Ленточный | Железобетонные | Каменные, кирпичные | 493 | Отсутствует | 0 | Центральное | 2 | Центральное | Центральное (открытая система) | Центральное | Центральное | 0 | Отсутствует | Приточно-вытяжная вентиляция | Отсутствует | Отсутствует | [8 empty] | 0
7641562 | край. Красноярский, г. Красноярск, ул. Ленинградская, д. 36 | 1958 | 1958 | Т-39 | Многоквартирный дом | На счете регионального оператора | Нет | 2 | 2 | 1 | 0 | 8 | 8 | 0 | 347.3 | 347.3 | 0 | 452.7 | 763.3 | 0 | Не присвоен | Не имеется | Не имеется | Не имеется | Форма отчета об исполнении договора управления, утвержденная приказом Минстроя России от 22 декабря 2014 года №882/пр на сайте "Реформа ЖКХ" не позволяет в полном объеме раскрыть информацию по финансовому состоянию МКД. В связи с чем, соблюдая основные принципы УК: достоверность и доступность-более подробный отчет размещен в прикрепленном файле в разделе сайта "Управление". | Ленточный | Деревянные | Деревянные | 212 | Отсутствует | 0 | Центральное | 1 | Центральное | Центральное (открытая система) | Центральное | Центральное | 0 | Автономное | Отсутствует | Отсутствует | Отсутствует | [8 empty] | 0
7497882 | край. Красноярский, г. Красноярск, ул. Навигационная, д. 4 | 2010 | 2010 | Индивидуальный проект | Многоквартирный дом | На счете регионального оператора | Нет | 10 | 10 | 4 | 4 | 133 | 126 | 7 | 17766.43 | 10195.5 | 3604.43 | 3966.5 | 5820 |  | Не заполнено | Имеется | Не имеется | благоустроенная придомовая территория (озеленение) |  | Свайный | Железобетонные | Смешанные | 1489.2 | На лестничной клетке | 4 | Центральное | 13 | Центральное | Центральное (открытая система) | Центральное | Центральное | 0 | Отсутствует | Приточная вентиляция | Отсутствует | Внутренние водостоки | 2010-04-28 | Протокол общего собрания собственников/Договор управления | Протокол общего собрания собственников | 2010-04-28 | 1 | 2010-04-28 |  |  | ООО "УК "Комфорт-Сити"
6468069 | край. Красноярский, г. Красноярск, ул. Кирова, д. 2 | 1971 | 1971 | 335 | Многоквартирный дом | На счете регионального оператора | Нет | 5 | 5 | 4 | 0 | 68 | 64 | 4 | 3867.9 | 2798.2 | 1069.7 | 98.4 | 3401 | 0 | Не присвоен | Не имеется | Не имеется |  | Форма отчета об исполнении договора управления за 2016г, утвержденная приказом Минстроя России от 22 декабря 2014 года №882/пр на сайте "Реформа ЖКХ" не позволяет в полном объеме раскрыть информацию по финансовому состоянию МКД. В связи с чем, соблюдая основные принципы УК: достоверность и доступность-более подробный отчет размещен в прикрепленном файле в разделе сайта "Управление". | Свайный | Железобетонные | Каменные, кирпичные | 821.6 | Отсутствует | 0 | Центральное | 1 | Центральное | Центральное (открытая система) | Центральное | Центральное | 0 | Отсутствует | Вытяжная вентиляция | Отсутствует | Наружные водостоки | 2016-05-19 | Протокол общего собрания, договор управления | Протокол общего собрания собственников | 2016-04-19 | Б\Н | 2016-04-19 |  |  | ООО ГУК "Жилфонд"
7634983 | край. Красноярский, г. Красноярск, ул. Курчатова, д. 15В | 1987 | 1987 | 97 | Многоквартирный дом | На счете регионального оператора | Нет | 9 | 9 | 2 | 2 | 144 | 143 | 1 | 5056.8 | 4791.4 | 265.4 | 941.4 | 2892.3 | 120 | Не присвоен | Имеется | Не имеется | Не имеется | Форма отчета об исполнении договора управления за 2016г, утвержденная приказом Минстроя России от 22 декабря 2014 года №882/пр на сайте "Реформа ЖКХ" не позволяет в полном объеме раскрыть информацию по финансовому состоянию МКД. В связи с чем, соблюдая основные принципы УК: достоверность и доступность-более подробный отчет размещен в прикрепленном файле в разделе сайта "Управление". | Бетонные столбы | Железобетонные | Панельные | 1146 | На лестничной клетке | 2 | Центральное | 2 | Центральное | Центральное (открытая система) | Центральное | Центральное | 0 | Отсутствует | Приточно-вытяжная вентиляция | Отсутствует | Внутренние водостоки | 2016-05-12 | Протокол общего собрания, договор управления | Протокол общего собрания собственников | 2016-04-04 | 51/2016 | 2016-05-01 |  |  | ООО ГУК "Жилфонд"
7674592 | край. Красноярский, г. Красноярск, ул. Грунтовая, д. 18 | 1958 | 1958 | 0 | Многоквартирный дом | На счете регионального оператора | Нет | 2 | 2 | 2 | 0 | 12 | 12 | 0 | 659.1 | 659.1 | 0 | 62.8 | 6606 | 0 | Не присвоен | Имеется | Не имеется |  | Форма отчета об исполнении договора управления за 2016г, утвержденная приказом Минстроя России от 22 декабря 2014 года №882/пр на сайте "Реформа ЖКХ" не позволяет в полном объеме раскрыть информацию по финансовому состоянию МКД. В связи с чем, соблюдая основные принципы УК: достоверность и доступность-более подробный отчет размещен в прикрепленном файле в разделе сайта "Управление". | Ленточный | Железобетонные | Блочные | 465.5 | Отсутствует | 0 | Центральное | 1 | Центральное | Центральное (открытая система) | Центральное | Центральное | 0 | Автономное | Приточно-вытяжная вентиляция | Пожарные гидранты | Отсутствует | 2016-05-27 | Протокол общего собрания, договор управления | Протокол общего собрания собственников | 2016-04-20 | 164-К | 2016-05-01 |  |  | ООО ГУК "Жилфонд"
7634546 | край. Красноярский, г. Красноярск, ул. Седова, д. 13 А | 2005 | 2005 | 97, панельный | Многоквартирный дом | На специальном счете у регионального оператора | Нет | 10 | 10 | 3 | 3 | 117 | 117 | 0 | 7965.7 | 7045 | 0 | 780.3 | 585 | 0 | Не присвоен | Имеется | Не имеется |  |  | Свайный | Железобетонные | Панельные | 1187.9 | Отсутствует | 0 | Центральное | 1 | Центральное | Центральное (закрытая система) | Центральное | Центральное | 0 | Отсутствует | Приточно-вытяжная вентиляция | Пожарные гидранты | Наружные водостоки | 2008-12-24 | Протокол общего собрания собственников | Протокол общего собрания собственников | 2008-12-24 | 1 | 2009-06-01 |  |  | Управляющая компания "Союз"
8978041 | край. Красноярский, г. Красноярск, ул. Сосновый Бор, д. 7 |  |  |  | Не заполнено | Не заполнено | Нет | [7 empty] | 512.7 | [5 empty] | Не заполнено | Не заполнено | Не заполнено |  |  | Не заполнено | Не заполнено | Не заполнено |  | Не заполнено |  | Не заполнено |  | Не заполнено | Не заполнено | Не заполнено | Не заполнено |  | Не заполнено | Не заполнено | Не заполнено | Не заполнено
9173419 | край. Красноярский, г. Красноярск, ул. им Академика Вавилова, д. 54, к. Б |  |  |  | Не заполнено | Не заполнено | Нет | [13 empty] | Не заполнено | Не заполнено | Не заполнено |  |  | Не заполнено | Не заполнено | Не заполнено |  | Не заполнено |  | Не заполнено |  | Не заполнено | Не заполнено | Не заполнено | Не заполнено |  | Не заполнено | Не заполнено | Не заполнено | Не заполнено
9326524 | край. Красноярский, г. Красноярск, ул. Прибойная, д. 32А | 1961 | 1961 | - | Многоквартирный дом | Не определен | Нет | 2 | 2 | 1 | 0 | 10 | 10 | 0 | 422.6 | 382.8 | 0 | 39.8 | 2067 | 0 | Не заполнено | Не имеется | Не имеется |  | Форма отчета об исполнении договора управления, утвержденная приказом Минстроя России от 22 декабря 2014 года № 882/пр на сайте «Реформа ЖКХ» не позволяет в полном объеме раскрыть информацию по финансовому состоянию МКД. В связи с чем, соблюдая основные принципы УК: достоверность и доступность – более подробный отчет размещен в прикрепленном файле в рубрике «Управление». | Ленточный | Деревянные | Деревянные | 0 | Отсутствует | 0 | Центральное | 1 | Печное | Отсутствует | Автономное | Отсутствует | 0 | Отсутствует | Отсутствует | Отсутствует | Отсутствует | [8 empty] | 0
7586738 | край. Красноярский, г. Красноярск, ул. Светлова, д. 7/2 | 1985 | 1985 | 1-335А | Многоквартирный дом | На счете регионального оператора | Нет | 5 | 5 | 4 | 0 | 60 | 60 | 0 | 3311.3 | 3311.3 | 0 | 327 | 2356 | 0 | Не присвоен | Имеется | Не имеется | нет | Форма отчета об исполнении договора управления за 2016г, утвержденная приказом Минстроя России от 22 декабря 2014 года № 882/пр на сайте «Реформа ЖКХ» не позволяет в полном объеме раскрыть информацию по финансовому состоянию МКД. В связи с чем, соблюдая основные принципы УК: достоверность и доступность – более подробный отчет размещен в прикрепленном файле в рубрике «Управление». | Свайный | Железобетонные | Панельные | 895 | Отсутствует | 0 | Центральное | 2 | Центральное | Центральное (открытая система) | Центральное | Центральное | 0 | Отсутствует | Вытяжная вентиляция | Отсутствует | Наружные водостоки | 2016-10-13 | Протокол общего собрания, договор управления | Протокол общего собрания собственников | 2016-06-25 | 1 | 2016-07-01 |  |  | ООО ГУК "Жилфонд"
9108310 | край. Красноярский, г. Красноярск, ул. 26 Бакинских Комиссаров, д. 5г. | 2013 | 2014 | 288/1 | Многоквартирный дом | Не заполнено | Нет | 14 | 16 | 2 | 4 | 407 | 390 | 17 | 16487 | 10747 | 798 | 4942 | 8613 |  | Не заполнено | Имеется | Имеется |  |  | Иной | Железобетонные | Монолитные |  | На лестничной клетке | 2 | Центральное | 2 | Центральное | Центральное (закрытая система) | Центральное | Центральное |  | Не заполнено | Не заполнено | Автоматическая | Отсутствует | [8 empty] | 0
9113659 | край. Красноярский, г. Красноярск, ул. им Академика Вавилова, д. 98, к. а |  |  |  | Не заполнено | Не заполнено | Нет | [13 empty] | Не заполнено | Не заполнено | Не заполнено |  |  | Не заполнено | Не заполнено | Не заполнено |  | Не заполнено |  | Не заполнено |  | Не заполнено | Не заполнено | Не заполнено | Не заполнено |  | Не заполнено | Не заполнено | Не заполнено | Не заполнено
7986364 | край. Красноярский, г. Красноярск, ул. Ломоносова, д. 94г | 2003 | 2003 | 8848-00КЖ | Многоквартирный дом | На счете регионального оператора | Нет | 5 | 5 | 2 | 0 | 20 | 20 | 0 | 1327.6 | 1162 | 0 | 165.6 | 1760 | 0 | Не присвоен | Не имеется | Не имеется | - | - | Ленточный | Железобетонные | Панельные | 13.9 | На лестничной клетке | 2 | Центральное | 2 | Центральное | Центральное (открытая система) | Центральное | Центральное | 0 | Отсутствует | Приточная вентиляция | Пожарные гидранты | Наружные водостоки | 2015-01-01 | договор управления | протокол общего собрания собственников | 2014-12-19 | 1 | 2014-12-24 |  |  | ООО "УК "ЛиРа"
6467773 | край. Красноярский, г. Красноярск, ул. Космонавта Терешковой, д. 4 | 1963 | 1963 | 1-464-А | Многоквартирный дом | На счете регионального оператора | Нет | 5 | 5 | 4 | 0 | 80 | 80 | 0 | 3571.5 | 3571.5 | 0 | 280.4 | 5440 | 0 | Не присвоен | Имеется | Не имеется | нет | нет | Иной | Железобетонные | Панельные | 687 | Отсутствует | 0 | Центральное | 1 | Центральное | Центральное (открытая система) | Центральное | Центральное | 0 | Центральное | Вытяжная вентиляция | Отсутствует | Наружные водостоки | 2016-04-08 | Договор № 2-УК/2016Протокол №2/2016 от 03.03.2016г. | Протокол | 2016-03-03 | №2/2016 | 2016-04-01 |  |  | ООО УК "Гарант ЖКХ"
7641085 | край. Красноярский, г. Красноярск, ул. им Героя Советского Союза Н.Я.Тотмина, д. 25Б | 1971 | 1971 | 464 | Многоквартирный дом | На счете регионального оператора | Нет | 5 | 5 | 6 | 0 | 88 | 88 | 0 | 4438.8 | 4328.7 | 110.1 | 420 | 3761 | 75 | Не присвоен | Имеется | Не имеется | Не имеется | Форма отчета об исполнении договора управления за 2016г, утвержденная приказом Минстроя России от 22 декабря 2014 года №882/пр на сайте "Реформа ЖКХ" не позволяет в полном объеме раскрыть информацию по финансовому состоянию МКД. В связи с чем, соблюдая основные принципы УК: достоверность и доступность-более подробный отчет размещен в прикрепленном файле в разделе сайта "Управление". | Бетонные столбы | Железобетонные | Панельные | 1111.2 | Отсутствует | 0 | Центральное | 2 | Центральное | Центральное (открытая система) | Центральное | Центральное | 0 | Центральное | Приточно-вытяжная вентиляция | Отсутствует | Отсутствует | 2016-09-29 | Протокол общего собрания, договор управления | Протокол общего собрания собственников | 2016-09-08 | 134 | 2016-09-15 |  |  | ООО ГУК "Жилфонд"
7600793 | край. Красноярский, г. Красноярск, ул. Республики, д. 23 | 1959 | 1959 | инд | Многоквартирный дом | На счете регионального оператора | Нет | 2 | 2 | 1 | 0 | 1 | 1 | 0 | 21.9 | 21.9 | 0 | 0 | 118 | 0 | Не присвоен | Не имеется | Не имеется |  | Форма отчета об исполнении договора управления, утвержденная приказом Минстроя России от 22 декабря 2014 года № 882/пр на сайте «Реформа ЖКХ» не позволяет в полном объеме раскрыть информацию по финансовому состоянию МКД. В связи с чем, соблюдая основные принципы УК: достоверность и доступность – более подробный отчет размещен в прикрепленном файле в рубрике «Управление». | Бетонные столбы | Деревянные | Деревянные | 0 | Отсутствует | 0 | Центральное | 1 | Печное | Отсутствует | Автономное | Автономное | 0 | Отсутствует | Отсутствует | Отсутствует | Отсутствует | [8 empty] | 0
7600914 | край. Красноярский, г. Красноярск, ул. Урицкого, д. 100 | 1948 | 1948 | инд | Многоквартирный дом | На счете регионального оператора | Нет | 3 | 3 | 2 | 0 | 11 | 11 | 0 | 1296.7 | 728.9 | 567.8 | 121 | 483.75 | 0 | Не присвоен | Не имеется | Не имеется |  | Форма отчета об исполнении договора управления за 2016г, утвержденная приказом Минстроя России от 22 декабря 2014 года №882/пр на сайте "Реформа ЖКХ" не позволяет в полном объеме раскрыть информацию по финансовому состоянию МКД. В связи с чем, соблюдая основные принципы УК: достоверность и доступность-более подробный отчет размещен в прикрепленном файле в разделе сайта "Управление". | Свайный | Железобетонные | Каменные, кирпичные | 660 | Отсутствует | 0 | Центральное | 1 | Центральное | Центральное (открытая система) | Центральное | Центральное | 0 | Отсутствует | Вытяжная вентиляция | Отсутствует | Наружные водостоки | 2016-04-20 | Протокол общего собрания, договор управления | Протокол общего собрания собственников | 2016-03-16 | Б/Н | 2016-03-17 |  |  | ООО ГУК "Жилфонд"
7612535 | край. Красноярский, г. Красноярск, ул. Московская, д. 5 | 1958 | 1958 | инд. | Многоквартирный дом | На специальном счете у регионального оператора | Нет | 3 | 4 | 5 | 0 | 55 | 54 | 1 | 3463.1 | 3382.4 | 80.7 | 346 | 1532.2 |  | Не присвоен | Имеется | Не имеется |  | Форма отчета об исполнении договора управления за 2016г, утвержденная приказом Минстроя России от 22 декабря 2014 года №882/пр на сайте "Реформа ЖКХ" не позволяет в полном объеме раскрыть информацию по финансовому состоянию МКД. В связи с чем, соблюдая основные принципы УК: достоверность и доступность-более подробный отчет размещен в прикрепленном файле в разделе сайта "Управление". | Ленточный | Смешанные | Каменные, кирпичные | 965.7 | Отсутствует | 0 | Центральное | 1 | Центральное | Центральное (открытая система) | Центральное | Центральное | 0 | Центральное | Приточно-вытяжная вентиляция | Отсутствует | Наружные водостоки | 2016-08-19 | Протокол общего собрания, договор управления | Протокол общего собрания собственников | 2016-07-27 | Б/Н | 2016-07-27 |  |  | ООО ГУК "Жилфонд"
9314204 | край. Красноярский, г. Красноярск, д. 1, к. микрорайон Солнечный |  |  |  | Не заполнено | Не заполнено | Нет | [13 empty] | Не заполнено | Не заполнено | Не заполнено |  |  | Не заполнено | Не заполнено | Не заполнено |  | Не заполнено |  | Не заполнено |  | Не заполнено | Не заполнено | Не заполнено | Не заполнено |  | Не заполнено | Не заполнено | Не заполнено | Не заполнено
7608323 | край. Красноярский, г. Красноярск, пр-кт. Свободный, д. 40 | 1956 | 1956 | инд. | Многоквартирный дом | На счете регионального оператора | Нет | 4 | 3 | 3 | 0 | 26 | 22 | 4 | 2228.1 | 1554.8 | 673.3 | 287 | 1773.3 | 0 | Не присвоен | Имеется | Имеется |  | Форма отчета об исполнении договора управления за 2016г, утвержденная приказом Минстроя России от 22 декабря 2014 года №882/пр на сайте "Реформа ЖКХ" не позволяет в полном объеме раскрыть информацию по финансовому состоянию МКД. В связи с чем, соблюдая основные принципы УК: достоверность и доступность-более подробный отчет размещен в прикрепленном файле в разделе сайта "Управление". | Ленточный | Деревянные | Каменные, кирпичные | 632.7 | Отсутствует | 0 | Центральное | 2 | Центральное | Центральное (открытая система) | Центральное | Центральное | 0 | Отсутствует | Приточно-вытяжная вентиляция | Отсутствует | Отсутствует | 2016-04-15 | Протокол общего собрания, договор управления | Протокол общего собрания собственников | 2016-02-26 | № 28 | 2016-03-01 |  |  | ООО ГУК "Жилфонд"
6467392 | край. Красноярский, г. Красноярск, ул. Мечникова, д. 41 | 1961 | 1961 | 1-447 | Многоквартирный дом | На счете регионального оператора | Нет | 5 | 5 | 2 | 0 | 40 | 40 | 1 | 1616.1 | 1616.1 | 0 | 122 | 0 | 0 | Не присвоен | Имеется | Имеется |  | Форма отчета об исполнении договора управления за 2016г, утвержденная приказом Минстроя России от 22 декабря 2014 года №882/пр на сайте "Реформа ЖКХ" не позволяет в полном объеме раскрыть информацию по финансовому состоянию МКД. В связи с чем, соблюдая основные принципы УК: достоверность и доступность-более подробный отчет размещен в прикрепленном файле в разделе сайта "Управление". | Ленточный | Железобетонные | Каменные, кирпичные | 451.5 | Отсутствует | 0 | Центральное | 2 | Центральное | Центральное (открытая система) | Центральное | Центральное | 0 | Центральное | Приточно-вытяжная вентиляция | Отсутствует | Наружные водостоки | 2016-06-28 | Протокол общего собрания, договор управления | Протокол общего собрания собственников | 2016-04-18 | 115 | 2016-05-01 |  |  | ООО ГУК "Жилфонд"
8929158 | край. Красноярский, г. Красноярск, ул. им Н.Н.Урванцева, д. 21 | 1996 | 2000 | индивидуальный | Многоквартирный дом | На счете регионального оператора | Нет | 10 | 10 | 1 | 1 | 28 | 28 | 4 | 4729.7 | 2865.8 | 1245.6 | 618.3 | 11314 |  | Не присвоен | Имеется | Имеется | проезд на территорию ограничен автоматическими воротами |  | Ленточный | Железобетонные | Каменные, кирпичные | 383.7 | На лестничной клетке | 1 | Центральное | 2 | Центральное | Центральное (открытая система) | Центральное | Центральное |  | Отсутствует | Приточно-вытяжная вентиляция | Отсутствует | Внутренние водостоки | 2000-10-10 | протокол общего собрания собственников | протокол общего собрания собственников | 2013-06-04 | б/н |  |  |  | ТСЖ "Тридом"
7052810 | край. Красноярский, г. Красноярск, ул. 9 Мая, д. 25 (дубль 1) |  |  |  | Не заполнено | Не заполнено | Нет | [13 empty] | Не заполнено | Не заполнено | Не заполнено |  |  | Не заполнено | Не заполнено | Не заполнено |  | Не заполнено |  | Не заполнено |  | Не заполнено | Не заполнено | Не заполнено | Не заполнено |  | Автономное | Не заполнено | Не заполнено | Не заполнено
7641263 | край. Красноярский, г. Красноярск, ул. Цимлянская, д. 90 |  | 1958 |  | Многоквартирный дом | Не заполнено | Нет | 1 |  |  |  | 1 |  |  | 45 | 31 |  |  |  |  | Не присвоен | Не заполнено | Не заполнено |  |  | Не заполнено | Деревянные | Иные | 88.46 | Не заполнено |  | Центральное | 1 | Печное | Центральное (открытая система) | Центральное | Центральное |  | Центральное | Не заполнено | Не заполнено | Не заполнено | [8 empty] | 0
7587367 | край. Красноярский, г. Красноярск, пр-кт. Ульяновский, д. 2Б | 1982 | 1982 | 114-86-28 | Многоквартирный дом | На счете регионального оператора | Нет | 9 | 9 | 1 | 1 | 71 | 71 | 0 | 3211.7 | 3211.7 | 0 | 429.5 | 4777 | 0 | Не присвоен | Имеется | Не имеется | нет | нет | Свайный | Железобетонные | Каменные, кирпичные | 542.7 | На лестничной клетке | 1 | Центральное | 1 | Центральное | Центральное (открытая система) | Центральное | Центральное | 0 | Отсутствует | Вытяжная вентиляция | Отсутствует | Внутренние водостоки | 2017-02-13 | протокол общего собрания собственников помещений от 26.12.2016 № 11/2016, договор управления от 26.12.2016 № 11-УК/2016 | [6 empty] | ООО УК "Гарант ЖКХ"
7712103 | край. Красноярский, г. Красноярск, ул. Кутузова, д. 51 | 1958 | 1958 | 0 | Многоквартирный дом | На счете регионального оператора | Нет | 2 | 2 | 1 | 0 | 8 | 8 | 0 | 302.6 | 278.3 | 0 | 24.3 | 6449 | 0 | Не присвоен | Имеется | Не имеется |  | Форма отчета об исполнении договора управления, утвержденная приказом Минстроя России от 22 декабря 2014 года №882/пр на сайте "Реформа ЖКХ" не позволяет в полном объеме раскрыть информацию по финансовому состоянию МКД. В связи с чем, соблюдая основные принципы УК: достоверность и доступность-более подробный отчет размещен в прикрепленном файле в разделе сайта "Управление". | Ленточный | Деревянные | Блочные | 4.5 | Отсутствует | 0 | Центральное | 1 | Центральное | Центральное (открытая система) | Центральное | Центральное |  | Автономное | Отсутствует | Пожарные гидранты | Отсутствует | 2016-12-01 | Протокол собрания собственников МКД | Протокол собрания собственников МКД | 2016-11-08 | 1 | 2016-11-08 |  |  | ООО "Кленовый Дворик"
6940775 | край. Красноярский, г. Красноярск, ул. Мичурина, д. 18 | 1965 | 1965 | инд. | Многоквартирный дом | На счете регионального оператора | Нет | 5 | 5 | 4 | 0 | 82 | 82 | 0 | 3528.3 | 3528.3 | 0 | 329 | 346 | 0 | Не присвоен | Имеется | Не имеется |  | Форма отчета об исполнении договора управления за 2016г, утвержденная приказом Минстроя России от 22 декабря 2014 года №882/пр на сайте "Реформа ЖКХ" не позволяет в полном объеме раскрыть информацию по финансовому состоянию МКД. В связи с чем, соблюдая основные принципы УК: достоверность и доступность-более подробный отчет размещен в прикрепленном файле в разделе сайта "Управление". | Свайный | Железобетонные | Панельные | 893 | Отсутствует | 0 | Центральное | 1 | Центральное | Центральное (открытая система) | Центральное | Центральное | 0 | Отсутствует | Приточно-вытяжная вентиляция | Отсутствует | Наружные водостоки | 2016-03-21 | Протокол общего собрания, договор управления | Протокол общего собрания собственников | 2016-02-29 | Б/Н | 2016-03-02 |  |  | ООО ГУК "Жилфонд"
6467770 | край. Красноярский, г. Красноярск, ул. Космонавта Терешковой, д. 16 | 1964 | 1964 | 1-464-А | Многоквартирный дом | На счете регионального оператора | Нет | 5 | 5 | 4 | 0 | 80 | 80 | 0 | 3584.29 | 3584.29 | 0 | 279.2 | 4141 | 0 | Не присвоен | Имеется | Не имеется | нет | Форма отчета об исполнении договора управления за 2016г, утвержденная приказом Минстроя России от 22 декабря 2014 года № 882/пр на сайте «Реформа ЖКХ» не позволяет в полном объеме раскрыть информацию по финансовому состоянию МКД. В связи с чем, соблюдая основные принципы УК: достоверность и доступность – более подробный отчет размещен в прикрепленном файле в рубрике «Управление». | Свайный | Железобетонные | Панельные | 687 | Отсутствует | 0 | Центральное | 1 | Центральное | Центральное (открытая система) | Центральное | Центральное | 0 | Центральное | Вытяжная вентиляция | Отсутствует | Наружные водостоки | 2017-01-30 | Протокол общего собрания, договор управления | Протокол общего собрания собственников | 2016-11-30 | 1 | 2016-12-01 |  |  | ООО ГУК "Жилфонд"
7641909 | край. Красноярский, г. Красноярск, ул. Пирогова, д. 3 | 1957 | 1957 | Т-39 | Многоквартирный дом | На счете регионального оператора | Нет | 2 | 2 | 1 | 0 | 8 | 8 | 0 | 420.08 | 420.08 | 0 | 547.4 | 1051 | 0 | Не присвоен | Не имеется | Не имеется | Не имеется | Форма отчета об исполнении договора управления, утвержденная приказом Минстроя России от 22 декабря 2014 года №882/пр на сайте "Реформа ЖКХ" не позволяет в полном объеме раскрыть информацию по финансовому состоянию МКД. В связи с чем, соблюдая основные принципы УК: достоверность и доступность-более подробный отчет размещен в прикрепленном файле в разделе сайта "Управление". | Ленточный | Деревянные | Деревянные | 255.04 | Отсутствует | 0 | Центральное | 1 | Центральное | Отсутствует | Центральное | Центральное | 0 | Автономное | Отсутствует | Отсутствует | Отсутствует | [8 empty] | 0
7690888 | край. Красноярский, г. Красноярск, ул. Александра Матросова, д. 30, стр. 1 | 1954 | 1954 | - | Многоквартирный дом | Не определен | Нет | 4 | 4 | 5 | 0 | 51 | 45 | 6 | 4327 | 3066.7 | 863.7 | 396.6 | 4195 | 0 | Не заполнено | Имеется | Не имеется |  | Форма отчета об исполнении договора управления, утвержденная приказом Минстроя России от 22 декабря 2014 года № 882/пр на сайте «Реформа ЖКХ» не позволяет в полном объеме раскрыть информацию по финансовому состоянию МКД. В связи с чем, соблюдая основные принципы УК: достоверность и доступность – более подробный отчет размещен в прикрепленном файле в рубрике «Управление». | Ленточный | Деревянные | Каменные, кирпичные | 1274 | Отсутствует | 0 | Центральное | 1 | Центральное | Центральное (открытая система) | Центральное | Центральное | 0 | Отсутствует | Приточно-вытяжная вентиляция | Отсутствует | Наружные водостоки | [8 empty] | 0
9314215 | край. Красноярский, г. Красноярск, ул. Кишиневская, д. б/н . |  |  |  | Не заполнено | Не заполнено | Нет | [13 empty] | Не заполнено | Не заполнено | Не заполнено |  |  | Не заполнено | Не заполнено | Не заполнено |  | Не заполнено |  | Не заполнено |  | Не заполнено | Не заполнено | Не заполнено | Не заполнено |  | Не заполнено | Не заполнено | Не заполнено | Не заполнено
6500088 | край. Красноярский, г. Красноярск, ул. Фурманова, д. 26 | 1956 | 1956 | инд | Многоквартирный дом | На счете регионального оператора | Нет | 2 | 2 | 1 | 0 | 5 | 5 | 0 | 238.9 | 219.8 | 0 | 19.1 | 901 | 0 | Не присвоен | Не имеется | Не имеется |  | Форма отчета об исполнении договора управления, утвержденная приказом Минстроя России от 22 декабря 2014 года № 882/пр на сайте «Реформа ЖКХ» не позволяет в полном объеме раскрыть информацию по финансовому состоянию МКД. В связи с чем, соблюдая основные принципы УК: достоверность и доступность – более подробный отчет размещен в прикрепленном файле в рубрике «Управление». | Ленточный | Деревянные | Каменные, кирпичные | 0 | Отсутствует | 0 | Центральное | 1 | Печное | Отсутствует | Центральное | Центральное | 0 | Отсутствует | Отсутствует | Отсутствует | Отсутствует | [8 empty] | 0
7644877 | край. Красноярский, г. Красноярск, пр-кт. им газеты Красноярский Рабочий, д. 154, к. 1 | 1974 | 1974 | нет | Многоквартирный дом | На счете регионального оператора | Нет | 9 | 1 | 1 | 2 | 150 | 149 | 1 | 5716.3 | 4287 | 57.9 | 1371.4 | 3369 |  | Не присвоен | Имеется | Не имеется |  |  | Ленточный | Железобетонные | Каменные, кирпичные | 794.15 | Отсутствует | 0 | Центральное | 1 | Центральное | Центральное (открытая система) | Центральное | Центральное | 0 | Отсутствует | Приточно-вытяжная вентиляция | Пожарные гидранты | Внутренние водостоки | 2016-09-02 | Договор управления, протокол собрания собственников. | Протокол общего собрания собственников | 2016-08-23 | 1 | 2016-08-23 |  |  | МП г. Красноярска "МУК "Правобережная"
8018348 | край. Красноярский, г. Красноярск, ул. им П.М.Петрушина, д. 10 | 2007 | 2007 | индивидуальный | Многоквартирный дом | На счете регионального оператора | Нет | 10 | 10 | 1 | 1 | 60 | 59 | 1 | 3641.1 | 2473 | 34.1 | 1134 | 433.2 | 100 | Не присвоен | Имеется | Имеется | клумбы, скамейки, асфальт, брусчатка, вазоны |  | Свайный | Железобетонные | Монолитные | 391.4 | На лестничной клетке | 1 | Центральное | 1 | Центральное | Центральное (закрытая система) | Центральное | Центральное |  | Отсутствует | Приточно-вытяжная вентиляция | Автоматическая | Наружные водостоки | 2007-01-09 | протокол общего собрания собственников | протокол общего собрания собственников | 2006-10-27 | 1.2 |  |  |  | ТСЖ "На Петрушина"
7607741 | край. Красноярский, г. Красноярск, ул. Маерчака, д. 27 | 1953 | 1953 | инд. | Многоквартирный дом | На счете регионального оператора | Нет | 2 | 2 | 2 | 0 | 8 | 8 | 0 | 428.1 | 428.1 | 0 | 52 | 913 | 0 | Не присвоен | Не имеется | Не имеется |  | Форма отчета об исполнении договора управления, утвержденная приказом Минстроя России от 22 декабря 2014 года № 882/пр на сайте «Реформа ЖКХ» не позволяет в полном объеме раскрыть информацию по финансовому состоянию МКД. В связи с чем, соблюдая основные принципы УК: достоверность и доступность – более подробный отчет размещен в прикрепленном файле в рубрике «Управление». | Ленточный | Деревянные | Каменные, кирпичные | 0 | Отсутствует | 0 | Центральное | 2 | Центральное | Центральное (открытая система) | Центральное | Центральное | 0 | Отсутствует | Отсутствует | Отсутствует | Отсутствует | 2016-12-20 | Протокол общего собрания/Договор управления | Протокол общего собрания собственников | 2016-12-07 | 2017-01-27 | 2016-12-08 |  |  | ООО УК "Меркурий"
7689063 | край. Красноярский, г. Красноярск, ул. Мате Залки, д. 31 | 2009 | 2009 | 153/11-4 | Многоквартирный дом | На счете регионального оператора | Нет | 10 | 10 | 4 | 4 | 188 | 180 | 8 | 19889.7 | 12563.5 | 1443.3 | 5882.9 | 7143.5 |  | B | Имеется | Имеется |  |  | Свайный | Железобетонные | Монолитные | 1982.7 | На лестничной клетке | 4 | Центральное | 2 | Центральное | Центральное (открытая система) | Центральное | Центральное |  | Отсутствует | Вытяжная вентиляция | Пожарные гидранты | Внутренние водостоки | 2009-06-01 | Договор управления У-31; Протокол общего собрания собственников | Протокол общего собрания собственников | 2009-06-01 | б/н | 2013-10-28 |  |  | ООО "Квартал"
7648804 | край. Красноярский, г. Красноярск, ул. им Академика Вавилова, д. 68 а | 1947 | 1947 | 0 | Многоквартирный дом | На счете регионального оператора | Нет | 2 | 2 | 2 | 0 | 12 | 12 | 0 | 782.1 | 710.1 | 0 | 72 | 1236 | 0 | Не присвоен | Имеется | Не имеется |  | Форма отчета об исполнении договора управления, утвержденная приказом Минстроя России от 22 декабря 2014 года №882/пр на сайте "Реформа ЖКХ" не позволяет в полном объеме раскрыть информацию по финансовому состоянию МКД. В связи с чем, соблюдая основные принципы УК: достоверность и доступность-более подробный отчет размещен в прикрепленном файле в разделе сайта "Управление". | Ленточный | Деревянные | Каменные, кирпичные | 527.6 | Отсутствует | 0 | Центральное | 1 | Центральное | Центральное (открытая система) | Центральное | Центральное |  | Автономное | Приточно-вытяжная вентиляция | Пожарные гидранты | Отсутствует | [8 empty] | 0
6704525 | край. Красноярский, г. Красноярск, ул. Воронова, д. 10б | 1973 | 1973 | П-44 | Многоквартирный дом | На счете регионального оператора | Нет | 5 | 5 | 3 | 0 | 179 | 179 | 0 | 3855 | 3054.2 | 0 | 800.8 | 888.2 | 123 | C | Не имеется | Не имеется | - | - | Свайный | Железобетонные | Панельные | 852 | Отсутствует | 0 | Центральное | 1 | Центральное | Центральное (открытая система) | Центральное | Центральное | 0 | Отсутствует | Вытяжная вентиляция | Пожарные гидранты | Наружные водостоки | 2015-01-01 | протокол общего собрания собственников | протокол общего собрания собственников | 2015-01-12 | б/н | 2015-01-01 |  |  | ООО УК "Авеню"
7648625 | край. Красноярский, г. Красноярск, ул. Иртышская, д. 3 | 1960 | 1960 | инд | Многоквартирный дом | На счете регионального оператора | Нет | 1 | 1 | 1 | 0 | 3 | 3 | 0 | 96.6 | 96.6 | 0 | 0 | 492 | 0 | Не присвоен | Не имеется | Не имеется |  | Форма отчета об исполнении договора управления, утвержденная приказом Минстроя России от 22 декабря 2014 года № 882/пр на сайте «Реформа ЖКХ» не позволяет в полном объеме раскрыть информацию по финансовому состоянию МКД. В связи с чем, соблюдая основные принципы УК: достоверность и доступность – более подробный отчет размещен в прикрепленном файле в рубрике «Управление». | Ленточный | Деревянные | Каменные, кирпичные | 0 | Отсутствует | 0 | Центральное | 1 | Печное | Отсутствует | Автономное | Отсутствует | 0 | Отсутствует | Отсутствует | Отсутствует | Отсутствует | [8 empty] | 0
7577224 | край. Красноярский, г. Красноярск, ул. Львовская, д. 82 | 1947 | 1947 | инд. | Жилой дом блокированной застройки | Не определен | Нет | 1 | 1 | 1 | 0 | 2 | 2 | 0 | 62.1 | 62.1 | 0 | 0 | 0 | 0 | Не присвоен | Не имеется | Не имеется |  | Форма отчета об исполнении договора управления, утвержденная приказом Минстроя России от 22 декабря 2014 года № 882/пр на сайте «Реформа ЖКХ» не позволяет в полном объеме раскрыть информацию по финансовому состоянию МКД. В связи с чем, соблюдая основные принципы УК: достоверность и доступность – более подробный отчет размещен в прикрепленном файле в рубрике «Управление». | Ленточный | Деревянные | Блочные | 0 | Отсутствует | 0 | Центральное | 1 | Отсутствует | Отсутствует | Центральное | Отсутствует | 0 | Отсутствует | Отсутствует | Отсутствует | Отсутствует
7585986 | край. Красноярский, г. Красноярск, ул. Краснодарская, д. 19А | 1998 | 1998 | 111-97 | Многоквартирный дом | На специальном счете у регионального оператора | Нет | 10 | 10 | 4 | 4 | 160 | 154 | 6 | 9853.4 | 9716.7 | 136.7 | 1415.7 | 4331 | 0 | Не присвоен | Имеется | Не имеется | нет | Форма отчета об исполнении договора управления за 2016г, утвержденная приказом Минстроя России от 22 декабря 2014 года №882/пр на сайте "Реформа ЖКХ" не позволяет в полном объеме раскрыть информацию по финансовому состоянию МКД. В связи с чем, соблюдая основные принципы УК: достоверность и доступность-более подробный отчет размещен в прикрепленном файле в разделе сайта "Управление". | Свайный | Железобетонные | Панельные | 1480.2 | На лестничной клетке | 4 | Центральное | 4 | Центральное | Центральное (открытая система) | Центральное | Центральное | 0 | Отсутствует | Вытяжная вентиляция | Отсутствует | Внутренние водостоки | 2016-05-19 | Протокол общего собрания, договор управления | Протокол общего собрания собственников | 2016-03-01 | 1 | 2016-04-01 |  |  | ООО ГУК "Жилфонд"
7681273 | край. Красноярский, г. Красноярск, ул. Ключевская, д. 69 | 1956 | 1956 | - | Многоквартирный дом | Не определен | Да | 2 | 2 | 1 | 0 | 8 | 8 | 0 | 561.6 | 517.6 | 0 | 44 | 1908.5 | 0 | Не заполнено | Не имеется | Не имеется |  | Форма отчета об исполнении договора управления, утвержденная приказом Минстроя России от 22 декабря 2014 года № 882/пр на сайте «Реформа ЖКХ» не позволяет в полном объеме раскрыть информацию по финансовому состоянию МКД. В связи с чем, соблюдая основные принципы УК: достоверность и доступность – более подробный отчет размещен в прикрепленном файле в рубрике «Управление». | Ленточный | Деревянные | Деревянные | 0 | Отсутствует | 0 | Центральное | 1 | Печное | Отсутствует | Автономное | Отсутствует | 0 | Отсутствует | Отсутствует | Отсутствует | Отсутствует
7585588 | край. Красноярский, г. Красноярск, ул. Воронова, д. 18 | 1985 | 1985 | 111-97 | Многоквартирный дом | На счете регионального оператора | Нет | 9 | 9 | 10 | 10 | 292 | 287 | 5 | 19298.28 | 17730.28 | 1568 | 2424.8 | 13664 | 0 | Не присвоен | Имеется | Не имеется | нет | Форма отчета об исполнении договора управления за 2016г, утвержденная приказом Минстроя России от 22 декабря 2014 года № 882/пр на сайте «Реформа ЖКХ» не позволяет в полном объеме раскрыть информацию по финансовому состоянию МКД. В связи с чем, соблюдая основные принципы УК: достоверность и доступность – более подробный отчет размещен в прикрепленном файле в рубрике «Управление». | Свайный | Железобетонные | Панельные | 1297 | На лестничной клетке | 10 | Центральное | 6 | Центральное | Центральное (открытая система) | Центральное | Центральное | 0 | Отсутствует | Вытяжная вентиляция | Отсутствует | Внутренние водостоки | 2017-03-01 | Договор управления | Протокол общего собрания | 2016-11-25 | 1 | 2016-12-01 |  |  | ООО ГУК "Жилфонд"
6467569 | край. Красноярский, г. Красноярск, ул. Александра Матросова, д. 12Б | 1969 | 1969 | 1-464 | Многоквартирный дом | Не определен | Нет | 5 | 5 | 6 | 0 | 88 | 86 | 2 | 4434.1 | 4214.1 | 220 | 415.2 | 4946 | 0 | Не присвоен | Имеется | Не имеется |  | Форма отчета об исполнении договора управления за 2016г, утвержденная приказом Минстроя России от 22 декабря 2014 года №882/пр на сайте "Реформа ЖКХ" не позволяет в полном объеме раскрыть информацию по финансовому состоянию МКД. В связи с чем, соблюдая основные принципы УК: достоверность и доступность-более подробный отчет размещен в прикрепленном файле в разделе сайта "Управление". | Свайный | Железобетонные | Панельные | 1102.2 | Отсутствует | 0 | Центральное | 1 | Центральное | Центральное (открытая система) | Центральное | Центральное | 0 | Отсутствует | Приточно-вытяжная вентиляция | Отсутствует | Отсутствует | 2016-11-24 | Протокол общего собрания, договор управления | Протокол общего собрания собственников | 2016-10-31 | 1-12Б/Св | 2016-10-31 |  |  | ООО ГУК "Жилфонд"
7600902 | край. Красноярский, г. Красноярск, пер. Угольщиков, д. 6 | 1949 | 1949 | инд. | Многоквартирный дом | На счете регионального оператора | Нет | 1 | 1 | 1 | 0 | 3 | 3 | 0 | 93.1 | 93.1 | 0 | 0 | 1367 | 0 | Не присвоен | Не имеется | Не имеется |  |  | Ленточный | Деревянные | Каменные, кирпичные | 0 | Отсутствует | 0 | Центральное | 1 | Печное | Отсутствует | Автономное | Отсутствует | 0 | Отсутствует | Отсутствует | Отсутствует | Отсутствует | [8 empty] | 0
7634786 | край. Красноярский, г. Красноярск, ул. им Героя Советского Союза Д.М.Карбышева, д. 8 | 1970 | 1970 | 464 | Многоквартирный дом | На счете регионального оператора | Нет | 5 | 5 | 6 | 0 | 90 |  |  | 4375.3 | 4375.3 | 0 | 418.4 | 1777.3 | 0 | Не присвоен | Имеется | Не имеется | Не имеется | Форма отчета об исполнении договора управления за 2016г, утвержденная приказом Минстроя России от 22 декабря 2014 года №882/пр на сайте "Реформа ЖКХ" не позволяет в полном объеме раскрыть информацию по финансовому состоянию МКД. В связи с чем, соблюдая основные принципы УК: достоверность и доступность-более подробный отчет размещен в прикрепленном файле в разделе сайта "Управление". | Ленточный | Железобетонные | Панельные | 1111.35 | Отсутствует | 0 | Центральное | 2 | Центральное | Центральное (открытая система) | Центральное | Центральное | 0 | Центральное | Приточно-вытяжная вентиляция | Отсутствует | Наружные водостоки | 2016-05-23 | Протокол общего собрания, договор управления | Протокол общего собрания собственников | 2016-04-19 | 44 | 2016-05-01 |  |  | ООО ГУК "Жилфонд"
7640907 | край. Красноярский, г. Красноярск, ул. Копылова, д. 70 | 1981 | 1981 | 97 | Многоквартирный дом | На счете регионального оператора | Нет | 9 | 9 | 4 | 4 | 117 | 110 | 7 | 7469.2 | 7043.5 | 425.7 | 1065 | 5221 | 0 | Не присвоен | Имеется | Не имеется | Не имеется | Форма отчета об исполнении договора управления за 2016г, утвержденная приказом Минстроя России от 22 декабря 2014 года №882/пр на сайте "Реформа ЖКХ" не позволяет в полном объеме раскрыть информацию по финансовому состоянию МКД. В связи с чем, соблюдая основные принципы УК: достоверность и доступность-более подробный отчет размещен в прикрепленном файле в разделе сайта "Управление". | Ленточный | Железобетонные | Панельные | 1016 | На лестничной клетке | 4 | Центральное | 2 | Центральное | Центральное (открытая система) | Центральное | Центральное | 0 | Отсутствует | Приточно-вытяжная вентиляция | Отсутствует | Внутренние водостоки | 2016-11-25 | Протокол общего собрания, договор управления | Протокол общего собрания собственников | 2016-10-28 | 176 | 2016-11-01 |  |  | ООО ГУК "Жилфонд"
6499963 | край. Красноярский, г. Красноярск, пр-кт. им газеты Красноярский Рабочий, д. 165А | 1963 | 1963 | - | Многоквартирный дом | Не определен | Нет | 5 | 5 | 3 | 0 | 62 | 60 | 2 | 2773.8 | 2568 | 205.8 | 292 | 4122 | 0 | Не присвоен | Имеется | Не имеется |  | Форма отчета об исполнении договора управления за 2016г, утвержденная приказом Минстроя России от 22 декабря 2014 года №882/пр на сайте "Реформа ЖКХ" не позволяет в полном объеме раскрыть информацию по финансовому состоянию МКД. В связи с чем, соблюдая основные принципы УК: достоверность и доступность-более подробный отчет размещен в прикрепленном файле в разделе сайта "Управление". | Иной | Железобетонные | Панельные | 646.4 | Отсутствует | 0 | Центральное | 1 | Центральное | Центральное (открытая система) | Центральное | Центральное | 0 | Отсутствует | Приточно-вытяжная вентиляция | Отсутствует | Отсутствует | 2016-07-08 | Протокол общего собрания, договор управления | Протокол общего собрания собственников | 2016-05-30 | 1/165а-Св | 2016-05-30 |  |  | ООО ГУК "Жилфонд"
6468118 | край. Красноярский, г. Красноярск, ул. Полярная, д. 4 | 1957 | 1957 | инд | Многоквартирный дом | На счете регионального оператора | Да | 2 | 2 | 1 | 0 | 8 | 8 | 0 | 502.5 | 422.5 | 0 | 80 | 1018.22 | 0 | Не присвоен | Не имеется | Не имеется |  | Форма отчета об исполнении договора управления, утвержденная приказом Минстроя России от 22 декабря 2014 года № 882/пр на сайте «Реформа ЖКХ» не позволяет в полном объеме раскрыть информацию по финансовому состоянию МКД. В связи с чем, соблюдая основные принципы УК: достоверность и доступность – более подробный отчет размещен в прикрепленном файле в рубрике «Управление». | Ленточный | Деревянные | Смешанные | 0 | Отсутствует | 0 | Центральное | 1 | Центральное | Отсутствует | Центральное | Центральное | 0 | Отсутствует | Отсутствует | Отсутствует | Отсутствует | 2017-01-01 | Протокол № 1 внеочередного общего собрания собственников помещений многоквартирного дома, расположенного по адресу: г. Красноярск, улица Полярная, 4, в форме очно-заочного голосования от «6» декабря 2016 г.
6704572 | край. Красноярский, г. Красноярск, ул. Ладо Кецховели, д. 71 | 1979 | 1979 | 97 1-КЖ-03 | Многоквартирный дом | На счете регионального оператора | Нет | 9 | 9 | 5 | 5 | 164 | 160 | 4 | 10402.5 | 8309.9 | 2092.6 | 2899.1 | 4049.31 | 0 | C | Имеется | Имеется | волейбольная площадка, качели - 2 шт., песочница с горкой, скамейки - 3 шт. |  | Бетонные столбы | Железобетонные | Панельные | 1150.1 | На лестничной клетке | 5 | Центральное | 2 | Центральное | Центральное (открытая система) | Центральное | Центральное | 0 | Отсутствует | Приточно-вытяжная вентиляция | Отсутствует | Внутренние водостоки | 2016-12-01 | Решение общего собрания собственников от 07.09.2016. | протокол общего собрания собственников | 2016-09-07 | Протокол № 7 |  |  |  | ТСН ТСЖ "Солнышко"
7607804 | край. Красноярский, г. Красноярск, ул. Менжинского, д. 14А | 1977 | 1977 | 1-464 | Многоквартирный дом | На счете регионального оператора | Нет | 5 | 5 | 6 | 0 | 87 | 87 | 0 | 4127 | 4127 | 0 | 591 | 4879.2 | 98 | Не присвоен | Имеется | Имеется | ограждение, скамейки | Форма отчета об исполнении договора управления за 2016г, утвержденная приказом Минстроя России от 22 декабря 2014 года №882/пр на сайте "Реформа ЖКХ" не позволяет в полном объеме раскрыть информацию по финансовому состоянию МКД. В связи с чем, соблюдая основные принципы УК: достоверность и доступность-более подробный отчет размещен в прикрепленном файле в разделе сайта "Управление". | Свайный | Железобетонные | Панельные | 938.2 | Отсутствует | 0 | Центральное | 2 | Центральное | Центральное (открытая система) | Центральное | Центральное | 0 | Отсутствует | Приточно-вытяжная вентиляция | Отсутствует | Отсутствует | 2016-11-03 | Протокол общего собрания, договор управления | Протокол общего собрания собственников | 2016-04-26 | 167 | 2016-05-01 |  |  | ООО ГУК "Жилфонд"
6937028 | край. Красноярский, г. Красноярск, ул. Мечникова, д. 43 | 1959 | 1959 | 1-447 | Многоквартирный дом | На счете регионального оператора | Нет | 5 | 5 | 2 | 0 | 42 | 42 | 0 | 1550.9 | 1550.9 | 0 | 117 | 0 | 0 | Не присвоен | Имеется | Имеется |  | Форма отчета об исполнении договора управления за 2016г, утвержденная приказом Минстроя России от 22 декабря 2014 года №882/пр на сайте "Реформа ЖКХ" не позволяет в полном объеме раскрыть информацию по финансовому состоянию МКД. В связи с чем, соблюдая основные принципы УК: достоверность и доступность-более подробный отчет размещен в прикрепленном файле в разделе сайта "Управление". | Ленточный | Железобетонные | Каменные, кирпичные | 461.8 | Отсутствует | 0 | Центральное | 2 | Центральное | Центральное (открытая система) | Центральное | Центральное | 0 | Центральное | Приточно-вытяжная вентиляция | Отсутствует | Наружные водостоки | 2016-10-19 | Протокол общего собрания, договор управления | Протокол общего собрания собственников | 2016-06-30 | 190 | 2016-07-01 |  |  | ООО ГУК "Жилфонд"
6467654 | край. Красноярский, г. Красноярск, ул. им Героя Советского Союза Д.М.Карбышева, д. 24А | 1969 | 1969 | 464 | Многоквартирный дом | На счете регионального оператора | Нет | 5 | 5 | 6 | 0 | 97 | 96 | 1 | 4702 | 4488.3 | 213.7 | 2776.2 | 1885.3 | 60 | Не присвоен | Имеется | Не имеется | Не имеется | Форма отчета об исполнении договора управления, утвержденная приказом Минстроя России от 22 декабря 2014 года №882/пр на сайте "Реформа ЖКХ" не позволяет в полном объеме раскрыть информацию по финансовому состоянию МКД. В связи с чем, соблюдая основные принципы УК: достоверность и доступность-более подробный отчет размещен в прикрепленном файле в разделе сайта "Управление". | Ленточный | Железобетонные | Панельные | 1188.3 | Отсутствует | 0 | Центральное | 2 | Центральное | Центральное (открытая система) | Центральное | Центральное | 0 | Центральное | Приточно-вытяжная вентиляция | Отсутствует | Наружные водостоки | 2016-06-28 | протокол внеочередного общего собрания №1 от 12 мая 2016г,договор управления от 12.05.2016г. | протокол внеочередного собрания собственников | 2016-05-12 | б/н | 2016-06-12 |  |  | ООО "ЭНЕРГОАУДИТИНВЕСТ"
7743265 | край. Красноярский, г. Красноярск, ул. им Академика Вавилова, д. 20 |  | 1951 |  | Не заполнено | Не заполнено | Нет | 1 |  |  |  | 1 |  |  | 50.8 | 50.8 |  |  |  |  | Не заполнено | Не заполнено | Не заполнено |  |  | Не заполнено | Не заполнено | Каменные, кирпичные |  | Не заполнено |  | Не заполнено |  | Не заполнено | Не заполнено | Не заполнено | Не заполнено |  | Не заполнено | Не заполнено | Не заполнено | Не заполнено
6499768 | край. Красноярский, г. Красноярск, ул. Волгоградская, д. 21 | 1950 | 1950 | инд. | Многоквартирный дом | На счете регионального оператора | Нет | 3 | 3 | 6 | 0 | 60 | 57 | 3 | 3900.5 | 2978 | 498.3 | 424.2 | 2575.5 | 0 | Не присвоен | Имеется | Не имеется |  | Форма отчета об исполнении договора управления, утвержденная приказом Минстроя России от 22 декабря 2014 года № 882/пр на сайте «Реформа ЖКХ» не позволяет в полном объеме раскрыть информацию по финансовому состоянию МКД. В связи с чем, соблюдая основные принципы УК: достоверность и доступность – более подробный отчет размещен в прикрепленном файле в рубрике «Управление». | Ленточный | Деревянные | Каменные, кирпичные | 1655 | Отсутствует | 0 | Центральное | 1 | Центральное | Центральное (открытая система) | Центральное | Центральное | 0 | Отсутствует | Отсутствует | Отсутствует | Отсутствует | 2016-09-20 | протокол общего собрания собственников помещений от 25.08.2016 № 1, договор управления от 26.08.2016 № б/н | [6 empty] | ООО "УК Наш Город"
7710864 | край. Красноярский, г. Красноярск, ул. Семафорная, д. 409 |  | 1934 |  | Многоквартирный дом | Не заполнено | Нет | 2 |  | 2 | 0 | 8 |  |  | 149.8 | 149.8 | 0 |  |  |  | Не заполнено | Не заполнено | Не заполнено |  |  | Не заполнено | Не заполнено | Деревянные |  | Не заполнено |  | Не заполнено |  | Не заполнено | Не заполнено | Не заполнено | Не заполнено |  | Не заполнено | Не заполнено | Не заполнено | Не заполнено | [8 empty] | 0
7711269 | край. Красноярский, г. Красноярск, ул. Семафорная, д. 327 | 1966 | 1966 | 1-335 | Многоквартирный дом | На счете регионального оператора | Нет | 5 | 5 | 4 | 0 | 80 | 80 | 0 | 3803.5 | 3524.7 | 0 | 278.8 | 2409 | 0 | Не присвоен | Имеется | Не имеется | - | - | Ленточный | Деревянные | Панельные | 875 | Отсутствует | 0 | Центральное | 1 | Центральное | Центральное (открытая система) | Центральное | Центральное | 0 | Центральное | Приточно-вытяжная вентиляция | Пожарные гидранты | Отсутствует | 2016-12-21 | Протокол собрания собственников от 19.11.2016 и договор управления от 19.11.2016 | Протокол собрания собственников | 2016-11-19 | 1 | 2016-11-19 |  |  | ООО "УК КИРОВСКАЯ"
7585944 | край. Красноярский, г. Красноярск, пр-кт. Комсомольский, д. 5 | 1988 | 1988 | 111-97 | Многоквартирный дом | На счете регионального оператора | Нет | 9 | 9 | 2 | 2 | 142 | 140 | 2 | 4884.7 | 4322.5 | 562.2 | 884.6 | 3113 | 0 | Не присвоен | Имеется | Не имеется | нет | нет | Свайный | Железобетонные | Панельные | 762.4 | На лестничной клетке | 2 | Центральное | 4 | Центральное | Центральное (открытая система) | Центральное | Центральное | 0 | Отсутствует | Вытяжная вентиляция | Отсутствует | Внутренние водостоки | 2017-01-12 | договор управления, протокол | [6 empty] | ООО УК Мой дом
8885877 | край. Красноярский, г. Красноярск, ул. Дачная, д. 30 А | 2004 | 2004 | 9145-03.2 | Многоквартирный дом | На счете регионального оператора | Нет | 11 | 1 | 1 | 1 | 172 | 160 | 12 | 8118.8 | 6121 | 498.4 | 1517.9 | 4090 | 0 | B | Имеется | Не имеется | Не имеется | Форма отчета об исполнении договора управления, утвержденная приказом Минстроя России от 22 декабря 2014 года №882/пр на сайте "Реформа ЖКХ" не позволяет в полном объеме раскрыть информацию по финансовому состоянию МКД. В связи с чем, соблюдая основные принципы УК: достоверность и доступность-более подробный отчет размещен в прикрепленном файле в разделе сайта "Управление". | Свайный | Железобетонные | Каменные, кирпичные | 884 | На лестничной клетке | 1 | Центральное | 5 | Центральное | Центральное (открытая система) | Центральное | Центральное | 0 | Отсутствует | Вытяжная вентиляция | Отсутствует | Внутренние водостоки | 2015-09-30 | протокол №1 общего собрания собственников помещений и договор №1 управления многоквартирным домом | протокол общего собрания собственников помещений | 2015-09-11 | 1 | 2015-09-17 |  |  | ООО УК "Добрый Дом"
9034289 | край. Красноярский, г. Красноярск, ул. Свободная, д. 5 Г | 2007 | 2007 | 111-97/97-0393.89 с дополнительной 6-ти метровой вставкой | Многоквартирный дом | На счете регионального оператора | Нет | 10 | 1 | 1 | 1 | 99 | 99 | 0 | 4658 | 3863 | 0 | 795 | 3400 | 750 | Не присвоен | Имеется | Не имеется |  |  | Свайный | Железобетонные | Панельные | 390 | На лестничной клетке | 1 | Центральное | 1 | Центральное | Центральное (открытая система) | Центральное | Центральное | 0 | Отсутствует | Вытяжная вентиляция | Отсутствует | Внутренние водостоки | 2008-12-16 | Решение собрания собственников помещений | ПРОТОКОЛ Общего собрания собственников помещений о создании Товарищества собственников жилья в многоквартирном доме по адресу; г. Красноярск ул. Свободная д. 5"Г" | 2008-01-09 | 1 |  |  |  | ТСЖ "Черемушки-1"
7552802 | край. Красноярский, г. Красноярск, пр-кт. им газеты Красноярский Рабочий, д. 66 | 1958 | 1958 | инд. | Многоквартирный дом | На счете регионального оператора | Нет | 5 | 5 | 4 | 0 | 66 | 57 | 9 | 5412.6 | 4300.4 | 1112.2 | 528 | 1518 | 0 | Не присвоен | Имеется | Не имеется | 0 | Форма отчета об исполнении договора управления за 2016г, утвержденная приказом Минстроя России от 22 декабря 2014 года № 882/пр на сайте «Реформа ЖКХ» не позволяет в полном объеме раскрыть информацию по финансовому состоянию МКД. В связи с чем, соблюдая основные принципы УК: достоверность и доступность – более подробный отчет размещен в прикрепленном файле в рубрике «Управление». | Ленточный | Смешанные | Каменные, кирпичные | 674.6 | Отсутствует | 0 | Центральное | 1 | Центральное | Центральное (открытая система) | Центральное | Центральное | 0 | Отсутствует | Приточно-вытяжная вентиляция | Отсутствует | Наружные водостоки | 2017-01-12 | Протокол общего собрания, договор управления | Протокол общего собрания собственников | 2016-11-30 | Б/Н | 2016-11-30 |  |  | ООО ГУК "Жилфонд"
7612944 | край. Красноярский, г. Красноярск, ул. Рейдовая, д. 37 | 1950 | 1950 | инд. | Жилой дом блокированной застройки | Не определен | Нет | 1 | 1 | 1 | 0 | 2 | 2 | 0 | 143.1 | 143.1 | 0 | 0 | 0 | 0 | Не присвоен | Не имеется | Не имеется |  | Форма отчета об исполнении договора управления, утвержденная приказом Минстроя России от 22 декабря 2014 года № 882/пр на сайте «Реформа ЖКХ» не позволяет в полном объеме раскрыть информацию по финансовому состоянию МКД. В связи с чем, соблюдая основные принципы УК: достоверность и доступность – более подробный отчет размещен в прикрепленном файле в рубрике «Управление». | Ленточный | Деревянные | Деревянные | 0 | Отсутствует | 0 | Центральное | 1 | Центральное | Отсутствует | Центральное | Отсутствует | 0 | Отсутствует | Отсутствует | Отсутствует | Отсутствует
7374720 | край. Красноярский, г. Красноярск, пр-кт. 60 лет образования СССР, д. 29 | 2011 | 2011 | инд. | Многоквартирный дом | На счете регионального оператора | Нет | 10 | 10 | 1 | 1 | 100 | 90 | 10 | 5960.9 | 3457.1 | 445.1 | 2058.7 | 2948.5 | 0 | Не присвоен | Имеется | Имеется |  |  | Свайный | Железобетонные | Каменные, кирпичные | 517.7 | На лестничной клетке | 1 | Центральное | 1 | Центральное | Центральное (закрытая система) | Центральное | Центральное | 0 | Отсутствует | Приточно-вытяжная вентиляция | Отсутствует | Внутренние водостоки | 2014-07-01 | Договор управления на основании открытого конкурса. | Протокол открытого конкурса | 2014-05-26 | 6 | 2014-06-06 |  |  | ООО УК "Континент"
6467723 | край. Красноярский, г. Красноярск, ул. им Корнеева, д. 48 | 1981 | 1981 | 464 | Многоквартирный дом | На счете регионального оператора | Нет | 5 | 5 | 6 | 0 | 88 | 88 | 0 | 4112.2 | 4112.2 | 0 | 590 | 1948.3 | 0 | Не присвоен | Имеется | Не имеется | Не имеется | Форма отчета об исполнении договора управления за 2016г, утвержденная приказом Минстроя России от 22 декабря 2014 года №882/пр на сайте "Реформа ЖКХ" не позволяет в полном объеме раскрыть информацию по финансовому состоянию МКД. В связи с чем, соблюдая основные принципы УК: достоверность и доступность-более подробный отчет размещен в прикрепленном файле в разделе сайта "Управление". | Бетонные столбы | Железобетонные | Панельные | 1150 | Отсутствует | 0 | Центральное | 2 | Центральное | Центральное (открытая система) | Центральное | Центральное | 0 | Отсутствует | Приточно-вытяжная вентиляция | Отсутствует | Наружные водостоки | 2016-11-08 | Протокол общего собрания, договор управления | Протокол общего собрания собственников | 2016-10-20 | 152 | 2016-11-01 |  |  | ООО ГУК "Жилфонд"
6734233 | край. Красноярский, г. Красноярск, ул. Горького, д. 53 | 1976 | 1976 | 97 | Многоквартирный дом | На счете регионального оператора | Нет | 9 | 9 | 3 | 3 | 90 | 89 | 1 | 5778.31 | 5725.61 | 52.7 | 743.7 | 2690.2 | 0 | Не присвоен | Не имеется | Имеется |  | Форма отчета об исполнении договора управления за 2016г, утвержденная приказом Минстроя России от 22 декабря 2014 года №882/пр на сайте "Реформа ЖКХ" не позволяет в полном объеме раскрыть информацию по финансовому состоянию МКД. В связи с чем, соблюдая основные принципы УК: достоверность и доступность-более подробный отчет размещен в прикрепленном файле в разделе сайта "Управление". | Свайный | Железобетонные | Панельные | 912 | На лестничной клетке | 3 | Центральное | 2 | Центральное | Центральное (открытая система) | Центральное | Центральное | 0 | Отсутствует | Приточно-вытяжная вентиляция | Отсутствует | Внутренние водостоки | 2016-08-04 | Протокол общего собрания, договор управления | Протокол общего собрания собственников | 2016-05-06 | № 174 | 2016-06-01 |  |  | ООО ГУК "Жилфонд"
7697959 | край. Красноярский, г. Красноярск, пр-кт. им газеты Красноярский Рабочий, д. 113 | 1962 | 1962 | 1-335 | Многоквартирный дом | На специальном счете у регионального оператора | Нет | 5 | 5 | 4 | 0 | 80 | 80 | 0 | 3523.4 | 3238.4 | 285 | 299.6 | 2298 | 0 | Не присвоен | Имеется | Не имеется |  | Форма отчета об исполнении договора управления за 2016г, утвержденная приказом Минстроя России от 22 декабря 2014 года №882/пр на сайте "Реформа ЖКХ" не позволяет в полном объеме раскрыть информацию по финансовому состоянию МКД. В связи с чем, соблюдая основные принципы УК: достоверность и доступность-более подробный отчет размещен в прикрепленном файле в разделе сайта "Управление". | Ленточный | Железобетонные | Панельные | 878.3 | Отсутствует | 0 | Центральное | 1 | Центральное | Центральное (открытая система) | Центральное | Центральное |  | Центральное | Приточно-вытяжная вентиляция | Пожарные гидранты | Отсутствует | 2016-04-01 | Протокол общего собрания, договор управления | Протокол общего собрания собственников | 2016-02-25 | 26-К | 2016-03-01 |  |  | ООО ГУК "Жилфонд"
9006088 | край. Красноярский, г. Красноярск, ул. Декабристов, д. 49 | 2015 | 2015 | индивидуальный | Многоквартирный дом | На счете регионального оператора | Нет | 14 | 14 | 1 | 2 | 55 | 52 | 3 | 3784.6 | 3784.6 | 255 | 500 | 1020 | 520 | A | Имеется | Не имеется |  |  | Свайный | Железобетонные | Каменные, кирпичные | 450 | На лестничной клетке | 1 | Центральное | 1 | Центральное | Центральное (открытая система) | Центральное | Центральное | 0 | Отсутствует | Отсутствует | Пожарный кран | Внутренние водостоки | 2015-02-26 | Договор упр | Договор упр | 2015-02-26 | б/н | 2015-02-26 |  |  | ООО УК "Гвардейский парк"
9174038 | край. Красноярский, г. Красноярск, ул. Веселая, д. 14-1 |  |  |  | Не заполнено | Не заполнено | Нет | [13 empty] | Не заполнено | Не заполнено | Не заполнено |  |  | Не заполнено | Не заполнено | Не заполнено |  | Не заполнено |  | Не заполнено |  | Не заполнено | Не заполнено | Не заполнено | Не заполнено |  | Не заполнено | Не заполнено | Не заполнено | Не заполнено
6467551 | край. Красноярский, г. Красноярск, ул. Полтавская, д. 36 | 1930 | 1930 | - | Жилой дом блокированной застройки | Не определен | Да | 1 | 1 | 0 | 0 | 5 | 5 | 0 | 218.25 | 218.25 | 0 | 0 | 1024 | 0 | Не заполнено | Не имеется | Не имеется |  | Форма отчета об исполнении договора управления, утвержденная приказом Минстроя России от 22 декабря 2014 года № 882/пр на сайте «Реформа ЖКХ» не позволяет в полном объеме раскрыть информацию по финансовому состоянию МКД. В связи с чем, соблюдая основные принципы УК: достоверность и доступность – более подробный отчет размещен в прикрепленном файле в рубрике «Управление». | Иной | Деревянные | Деревянные | 0 | Отсутствует | 0 | Центральное | 1 | Центральное | Отсутствует | Автономное | Отсутствует | 1 | Отсутствует | Отсутствует | Отсутствует | Отсутствует
6467581 | край. Красноярский, г. Красноярск, ул. Александра Матросова, д. 26 | 1968 | 1968 | - | Многоквартирный дом | Не определен | Нет | 5 | 5 | 3 | 0 | 194 | 193 | 1 | 3019.7 | 3005.8 | 13.9 | 642 | 2751 | 0 | Не заполнено | Имеется | Не имеется | 0 | Форма отчета об исполнении договора управления за 2016г, утвержденная приказом Минстроя России от 22 декабря 2014 года № 882/пр на сайте «Реформа ЖКХ» не позволяет в полном объеме раскрыть информацию по финансовому состоянию МКД. В связи с чем, соблюдая основные принципы УК: достоверность и доступность – более подробный отчет размещен в прикрепленном файле в рубрике «Управление». | Иной | Железобетонные | Панельные | 873.6 | Отсутствует | 0 | Центральное | 1 | Центральное | Центральное (открытая система) | Центральное | Центральное | 0 | Отсутствует | Приточно-вытяжная вентиляция | Отсутствует | Отсутствует | 2017-02-02 | Протокол общего собрания, договор управления | Протокол общего собрания собственников | 2016-11-29 | 1/26 Св | 2016-11-29 |  |  | ООО ГУК "Жилфонд"
7640947 | край. Красноярский, г. Красноярск, ул. им Героя Советского Союза В.В.Вильского, д. 6 | 1989 | 1989 | 97 | Многоквартирный дом | На счете регионального оператора | Нет | 9 | 9 | 1 | 1 | 71 | 71 | 0 | 2421.9 | 2421.9 | 0 | 1012 | 2035 | 0 | Не присвоен | Имеется | Не имеется | Не имеется | Форма отчета об исполнении договора управления, утвержденная приказом Минстроя России от 22 декабря 2014 года №882/пр на сайте "Реформа ЖКХ" не позволяет в полном объеме раскрыть информацию по финансовому состоянию МКД. В связи с чем, соблюдая основные принципы УК: достоверность и доступность-более подробный отчет размещен в прикрепленном файле в разделе сайта "Управление". | Бетонные столбы | Железобетонные | Панельные | 269 | На лестничной клетке | 1 | Центральное | 2 | Центральное | Центральное (открытая система) | Центральное | Центральное | 0 | Отсутствует | Приточно-вытяжная вентиляция | Отсутствует | Внутренние водостоки | 2016-06-28 | Протокол № 1 от 02.05.2016, Договор управления от 02.05.2016 | Протокол | 2016-05-02 | 1 | 2016-06-01 |  |  | ООО "УК "Озёрный"
7607330 | край. Красноярский, г. Красноярск, ул. Калинина, д. 39А | 1959 | 1959 | инд. | Многоквартирный дом | На счете регионального оператора | Да | 2 | 2 | 1 | 0 | 8 | 8 | 0 | 706.5 | 417.7 | 0 | 288.8 | 1034.5 | 0 | Не присвоен | Не имеется | Не имеется |  | Форма отчета об исполнении договора управления, утвержденная приказом Минстроя России от 22 декабря 2014 года № 882/пр на сайте «Реформа ЖКХ» не позволяет в полном объеме раскрыть информацию по финансовому состоянию МКД. В связи с чем, соблюдая основные принципы УК: достоверность и доступность – более подробный отчет размещен в прикрепленном файле в рубрике «Управление». | Ленточный | Деревянные | Деревянные | 0 | Отсутствует | 0 | Центральное | 2 | Центральное | Центральное (открытая система) | Центральное | Центральное | 0 | Отсутствует | Приточно-вытяжная вентиляция | Отсутствует | Отсутствует | 2016-12-01 | Договор управления МКД | Протокол общего собрания собственников | 2016-11-08 | 2017-07-16 | 2016-11-21
6467748 | край. Красноярский, г. Красноярск, пр-кт. Металлургов, д. 43 | 1966 | 1966 | 1-464-А | Многоквартирный дом | На счете регионального оператора | Нет | 5 | 5 | 4 | 0 | 80 | 79 | 1 | 3579.7 | 3549 | 30.7 | 279.2 | 3128 | 0 | Не присвоен | Не имеется | Не имеется | нет | Форма отчета об исполнении договора управления за 2016г, утвержденная приказом Минстроя России от 22 декабря 2014 года № 882/пр на сайте «Реформа ЖКХ» не позволяет в полном объеме раскрыть информацию по финансовому состоянию МКД. В связи с чем, соблюдая основные принципы УК: достоверность и доступность – более подробный отчет размещен в прикрепленном файле в рубрике «Управление». | Свайный | Железобетонные | Панельные | 694 | Отсутствует | 0 | Центральное | 1 | Центральное | Центральное (открытая система) | Центральное | Центральное | 0 | Центральное | Вытяжная вентиляция | Отсутствует | Наружные водостоки | 2017-03-20 | Договор управления | Протокол общего собрания | 2016-10-18 | 1 | 2016-12-01 |  |  | ООО ГУК "Жилфонд"
6500038 | край. Красноярский, г. Красноярск, ул. Конституции СССР, д. 9 | 1976 | 1976 | 1кж-01 | Многоквартирный дом | На счете регионального оператора | Нет | 9 | 9 | 4 | 4 | 129 | 128 | 1 | 7652.1 | 6629.1 | 1023 | 1288.1 | 4734 | 0 | Не присвоен | Не имеется | Не имеется |  | Форма отчета об исполнении договора управления за 2016г, утвержденная приказом Минстроя России от 22 декабря 2014 года №882/пр на сайте "Реформа ЖКХ" не позволяет в полном объеме раскрыть информацию по финансовому состоянию МКД. В связи с чем, соблюдая основные принципы УК: достоверность и доступность-более подробный отчет размещен в прикрепленном файле в разделе сайта "Управление". | Свайный | Железобетонные | Панельные | 995 | На лестничной клетке | 4 | Центральное | 1 | Центральное | Центральное (открытая система) | Центральное | Центральное | 0 | Отсутствует | Вытяжная вентиляция | Отсутствует | Отсутствует | 2016-06-08 | Протокол общего собрания, договор управления | Протокол общего собрания собственников | 2016-05-23 | Б/Н | 2016-05-24 |  |  | ООО ГУК "Жилфонд"
9051008 | край. Красноярский, г. Красноярск, ул. Академгородок, д. 12А, к. 2 | 2000 | 2000 | кирпич | Многоквартирный дом | На счете регионального оператора | Нет | 8 | 8 | 1 | 1 | 14 | 14 | 0 | 3796.4 | 2977.5 | 0 | 819.4 | 0 | 0 | Не присвоен | Имеется | Не имеется |  |  | Ленточный | Железобетонные | Каменные, кирпичные | 531 | Отсутствует |  | Центральное | 1 | Центральное | Центральное (открытая система) | Центральное | Центральное | 0 | Отсутствует | Вытяжная вентиляция | Отсутствует | Наружные водостоки | 2000-11-29 | устав ТСЖ | Протокол общего собрания собственников | 2013-12-05 | 1 |  |  |  | ТСЖ "Наука-2000"
7671815 | край. Красноярский, г. Красноярск, ул. 60 лет Октября, д. 64 | 1981 | 1981 | - | Многоквартирный дом | Не определен | Нет | 5 | 5 | 4 | 0 | 60 | 60 | 0 | 3185 | 2854 | 0 | 331 | 3097 | 0 | Не заполнено | Имеется | Не имеется |  | Форма отчета об исполнении договора управления, утвержденная приказом Минстроя России от 22 декабря 2014 года № 882/пр на сайте «Реформа ЖКХ» не позволяет в полном объеме раскрыть информацию по финансовому состоянию МКД. В связи с чем, соблюдая основные принципы УК: достоверность и доступность – более подробный отчет размещен в прикрепленном файле в рубрике «Управление». | Иной | Железобетонные | Каменные, кирпичные | 853.7 | Отсутствует | 0 | Центральное | 1 | Центральное | Центральное (открытая система) | Центральное | Центральное | 0 | Отсутствует | Приточно-вытяжная вентиляция | Отсутствует | Наружные водостоки | 2016-05-27 | Договор управления | Протокол общего собрания собственников | 2016-04-10 |  | 2016-04-13 |  |  | МП "МУК Красноярская"
6499997 | край. Красноярский, г. Красноярск, пр-кт. Ульяновский, д. 8 | 1968 | 1968 | 1-464А-15 | Многоквартирный дом | На специальном счете у регионального оператора | Нет | 5 | 5 | 6 | 0 | 90 | 90 | 0 | 4380.6 | 4380.6 | 0 | 406.6 | 3874 | 0 | Не присвоен | Имеется | Не имеется | нет | Форма отчета об исполнении договора управления за 2016г, утвержденная приказом Минстроя России от 22 декабря 2014 года № 882/пр на сайте «Реформа ЖКХ» не позволяет в полном объеме раскрыть информацию по финансовому состоянию МКД. В связи с чем, соблюдая основные принципы УК: достоверность и доступность – более подробный отчет размещен в прикрепленном файле в рубрике «Управление». | Свайный | Железобетонные | Панельные | 1108.8 | Отсутствует | 0 | Центральное | 1 | Центральное | Центральное (открытая система) | Центральное | Центральное | 0 | Центральное | Вытяжная вентиляция | Отсутствует | Наружные водостоки | 2017-01-25 | Договор управления | Протокол общего собрания | 2016-11-10 | 1 | 2016-12-01 |  |  | ООО ГУК "Жилфонд"
8914040 | край. Красноярский, г. Красноярск, ул. Светлогорская, д. 17 | 1996 | 1998 | Индивидуальный проект | Многоквартирный дом | На счете регионального оператора | Нет | 10 | 10 | 4 | 4 | 170 | 169 | 1 | 10685.1 | 9666.6 | 35 | 1018.5 | 1586.6 |  | Не заполнено | Имеется | Имеется | Урны, скамейки, брусчатка, асфальтовое покрытие, металлическое ограждение, клумбы, вазоны, деревья, кустарники, газон. |  | Ленточный | Железобетонные | Каменные, кирпичные | 968 | На лестничной клетке | 4 | Центральное | 1 | Центральное | Центральное (открытая система) | Центральное | Центральное |  | Отсутствует | Приточно-вытяжная вентиляция | Отсутствует | Внутренние водостоки | 2000-11-13 | Протокол общего собрания собственников | Протокол | 2006-11-14 | 2 |  |  |  | ТСЖ "Енисей"
7586995 | край. Красноярский, г. Красноярск, ул. Славы, д. 15 | 1988 | 1988 | 111-97 | Многоквартирный дом | На счете регионального оператора | Нет | 9 | 9 | 1 | 1 | 71 | 70 | 1 | 2442.4 | 2406.8 | 35.8 | 452.1 | 11815 | 0 | Не присвоен | Имеется | Не имеется | нет | нет | Свайный | Железобетонные | Панельные | 324.5 | На лестничной клетке | 1 | Центральное | 2 | Центральное | Центральное (открытая система) | Центральное | Центральное | 0 | Отсутствует | Вытяжная вентиляция | Отсутствует | Внутренние водостоки | 2016-01-15 | Протокол внеочередного общего собрания собственников помещений в многоквартирном доме, расположенном по адресу: г. Красноярск, ул. Славы, дом 15, проводимого путем очно-заочного голосования от 26.12.2015 г. | Протокол внеочередного общего собрания собственников помещений в многоквартирном доме, расположенном по адресу: г. Красноярск, ул. Славы, дом 15, проводимого путем очно-заочного голосования | 2015-12-26 | б/н | 2016-01-11 |  |  | ООО "Первая Городская УК"
6499773 | край. Красноярский, г. Красноярск, пр-кт. им газеты Красноярский Рабочий, д. 50А | 1951 | 1951 | инд. | Многоквартирный дом | На счете регионального оператора | Нет | 4 | 4 | 3 | 0 | 34 | 32 | 2 | 2070.1 | 1974 | 96.1 | 250 | 2997 | 0 | Не присвоен | Имеется | Не имеется |  | Форма отчета об исполнении договора управления за 2016г, утвержденная приказом Минстроя России от 22 декабря 2014 года №882/пр на сайте "Реформа ЖКХ" не позволяет в полном объеме раскрыть информацию по финансовому состоянию МКД. В связи с чем, соблюдая основные принципы УК: достоверность и доступность-более подробный отчет размещен в прикрепленном файле в разделе сайта "Управление". | Ленточный | Смешанные | Каменные, кирпичные | 776.3 | Отсутствует | 0 | Центральное | 1 | Центральное | Центральное (открытая система) | Центральное | Центральное | 0 | Отсутствует | Приточно-вытяжная вентиляция | Отсутствует | Наружные водостоки | 2016-07-13 | Протокол общего собрания, договор управления | Протокол общего собрания собственников | 2016-06-28 | Б/Н | 2016-06-28 |  |  | ООО ГУК "Жилфонд"
7637072 | край. Красноярский, г. Красноярск, ул. Бабушкина, д. 35 | 1966 | 1956 | Т-39 | Многоквартирный дом | На счете регионального оператора | Нет | 2 | 2 | 2 | 0 | 9 | 9 | 0 | 415.8 | 415.8 | 0 | 602.5 | 414 | 0 | Не присвоен | Не имеется | Не имеется | Не имеется | Форма отчета об исполнении договора управления, утвержденная приказом Минстроя России от 22 декабря 2014 года №882/пр на сайте "Реформа ЖКХ" не позволяет в полном объеме раскрыть информацию по финансовому состоянию МКД. В связи с чем, соблюдая основные принципы УК: достоверность и доступность-более подробный отчет размещен в прикрепленном файле в разделе сайта "Управление". | Ленточный | Деревянные | Деревянные | 273 | Отсутствует | 0 | Центральное | 2 | Печное | Отсутствует | Автономное | Автономное | 3 | Отсутствует | Отсутствует | Отсутствует | Отсутствует | [8 empty] | 0
6467732 | край. Красноярский, г. Красноярск, ул. Космонавта Быковского, д. 3 | 1963 | 1963 | 1-447С-8 | Многоквартирный дом | На счете регионального оператора | Нет | 5 | 5 | 3 | 0 | 30 | 3 | 27 | 2896.81 | 2787.61 | 109.2 | 183.9 | 2508 | 0 | Не присвоен | Имеется | Не имеется | нет | установлены маяки с 16.11.2009 для наблюдения | Ленточный | Железобетонные | Каменные, кирпичные | 807.5 | Отсутствует | 0 | Центральное | 1 | Центральное | Центральное (открытая система) | Центральное | Центральное | 0 | Центральное | Вытяжная вентиляция | Отсутствует | Наружные водостоки | 2017-04-19 | Договор управления | Протокол общего собрания | 2017-03-27 | 1 | 2017-04-01 |  |  | ООО ГУК "Жилфонд"
8155425 | край. Красноярский, г. Красноярск, ул. Ястынская, д. 19 | 2011 | 2011 | Проект индивидуальный | Многоквартирный дом | На счете регионального оператора | Нет | 10 | 10 | 1 | 1 | 58 | 54 | 4 | 4038.1 | 3060.4 | 338.2 | 512.4 | 524 |  | Не присвоен | Имеется | Не имеется |  |  | Свайный | Железобетонные | Монолитные | 585.4 | На лестничной клетке | 1 | Центральное | 2 | Центральное | Центральное (открытая система) | Центральное | Центральное |  | Отсутствует | Вытяжная вентиляция | Пожарные гидранты | Внутренние водостоки | 2011-10-10 | Договор управления | Протокол общего собрания | 2011-10-01 | 1 | 2014-11-14 |  |  | ООО УК "СОФ"
6467471 | край. Красноярский, г. Красноярск, ул. Рейдовая, д. 57В | 1983 | 1983 | инд. | Многоквартирный дом | На счете регионального оператора | Нет | 5 | 5 | 4 | 0 | 59 | 59 | 0 | 2887 | 2887 | 0 | 440 | 1448 |  | Не присвоен | Имеется | Не имеется |  | Форма отчета об исполнении договора управления за 2016г, утвержденная приказом Минстроя России от 22 декабря 2014 года №882/пр на сайте "Реформа ЖКХ" не позволяет в полном объеме раскрыть информацию по финансовому состоянию МКД. В связи с чем, соблюдая основные принципы УК: достоверность и доступность-более подробный отчет размещен в прикрепленном файле в разделе сайта "Управление". | Свайный | Железобетонные | Панельные | 184.27 | На лестничной клетке | 4 | Центральное | 1 | Центральное | Центральное (открытая система) | Центральное | Центральное | 0 | Отсутствует | Приточно-вытяжная вентиляция | Отсутствует | Наружные водостоки | 2016-06-20 | Протокол общего собрания, договор управления | Протокол общего собрания собственников | 2016-05-17 | Б/Н | 2016-05-20 |  |  | ООО ГУК "Жилфонд"
8634769 | край. Красноярский, г. Красноярск, ул. 9 Мая, д. 59 | 2011 | 2011 | Кирпичный | Многоквартирный дом | На счете регионального оператора | Нет | 10 | 1 | 4 | 4 | 144 | 144 | 10 | 13711.1 | 9266.2 | 970.1 | 3474.8 | 25000 | 0 | Не присвоен | Имеется | Имеется |  |  | Ленточный | Железобетонные | Каменные, кирпичные |  | На лестничной клетке | 4 | Центральное | 2 | Центральное | Центральное (закрытая система) | Центральное | Центральное | 0 | Отсутствует | Приточно-вытяжная вентиляция | Отсутствует | Смешанные | 2010-09-23 | протокол общего собрания собственников | протокол общего собрания собственников | 2010-09-23 | 4 |  |  |  | ТСЖ "Наш Дом"
7607797 | край. Красноярский, г. Красноярск, ул. Менжинского, д. 13 | 1977 | 1977 | 1-464 | Многоквартирный дом | На счете регионального оператора | Нет | 5 | 5 | 6 | 0 | 88 | 88 | 0 | 4121.3 | 4121.3 | 0 | 582 | 5345.4 | 0 | Не присвоен | Не имеется | Имеется | ограждение | Форма отчета об исполнении договора управления за 2016г, утвержденная приказом Минстроя России от 22 декабря 2014 года №882/пр на сайте "Реформа ЖКХ" не позволяет в полном объеме раскрыть информацию по финансовому состоянию МКД. В связи с чем, соблюдая основные принципы УК: достоверность и доступность-более подробный отчет размещен в прикрепленном файле в разделе сайта "Управление". | Свайный | Железобетонные | Панельные | 937.6 | Отсутствует | 0 | Центральное | 2 | Центральное | Центральное (открытая система) | Центральное | Центральное | 0 | Отсутствует | Приточно-вытяжная вентиляция | Отсутствует | Отсутствует | 2016-05-20 | Протокол общего собрания, договор управления | Протокол общего собрания собственников | 2016-03-12 | 70 | 2016-04-01 |  |  | ООО ГУК "Жилфонд"
7704601 | край. Красноярский, г. Красноярск, пр-кт. им газеты Красноярский Рабочий, д. 81 | 1960 | 1960 | 1-335 | Многоквартирный дом | На счете регионального оператора | Нет | 5 | 5 | 6 | 0 | 116 | 110 | 6 | 4733.8 | 4258.6 | 475.2 | 367.2 | 3895 | 0 | Не присвоен | Имеется | Не имеется |  | Форма отчета об исполнении договора управления за 2016г, утвержденная приказом Минстроя России от 22 декабря 2014 года №882/пр на сайте "Реформа ЖКХ" не позволяет в полном объеме раскрыть информацию по финансовому состоянию МКД. В связи с чем, соблюдая основные принципы УК: достоверность и доступность-более подробный отчет размещен в прикрепленном файле в разделе сайта "Управление". | Ленточный | Железобетонные | Каменные, кирпичные | 1308.8 | Отсутствует | 0 | Центральное | 1 | Центральное | Центральное (открытая система) | Центральное | Центральное |  | Центральное | Приточно-вытяжная вентиляция | Пожарные гидранты | Наружные водостоки | 2016-05-10 | Протокол общего собрания, договор управления | Протокол общего собрания собственников | 2016-04-01 | 7 | 2016-04-01 |  |  | ООО ГУК "Жилфонд"
9104827 | край. Красноярский, г. Красноярск, ул. Михаила Годенко, д. 4 | 2015 | 2015 | Монолитно-кирпичный, индивидуальный | Многоквартирный дом | На счете регионального оператора | Нет | 19 | 18 | 1 | 2 | 94 | 91 | 3 | 9162.9 | 5445 | 812.9 | 2905 | 0 | 0 | B | Имеется | Не имеется | Не имеется | - | Свайный | Железобетонные | Каменные, кирпичные | 604.4 | На лестничной клетке | 1 | Центральное | 4 | Центральное | Центральное (закрытая система) | Центральное | Центральное | 0 | Отсутствует | Приточно-вытяжная вентиляция | Автоматическая | Внутренние водостоки | 2015-09-01 | Договор управления | Протокол общего собрания собственников | 2015-09-01 | б/н | 2015-09-01 |  |  | ООО УК "Октябрьская"
7683495 | край. Красноярский, г. Красноярск, ул. Менжинского, д. 10д | 2006 | 2006 | кирпичный | Многоквартирный дом | На специальном счете у регионального оператора | Нет | 10 | 10 | 1 | 1 | 36 | 32 | 4 | 4833.1 | 3540.8 | 576.1 | 1128.3 | 5000 | 500 | Не присвоен | Имеется | Имеется |  |  | Свайный | Железобетонные | Каменные, кирпичные | 591.5 | На лестничной клетке | 1 | Центральное | 2 | Центральное | Центральное (открытая система) | Центральное | Центральное | 0 | Отсутствует | Вытяжная вентиляция | Пожарные гидранты | Внутренние водостоки | 2016-11-08 | протокол общего собрания собственников | протокол общего собрания собственников | 2016-10-28 | 4 |  |  |  | ТСН ТСЖ "КЕДР"
7595279 | край. Красноярский, г. Красноярск, ул. Батурина, д. 5Г | 2007 | 2007 | панельный | Многоквартирный дом | На счете регионального оператора | Нет | 10 | 10 | 5 | 5 | 206 | 200 | 6 | 11621.2 | 11138.8 | 482.4 | 3021.2 | 1865 | 896.4 | A | Имеется | Имеется | МАФ ( лавочки, клумбы ,урны,озеленение) |  | Свайный | Железобетонные | Панельные | 435.1 | На лестничной клетке | 5 | Центральное | 1 | Центральное | Центральное (открытая система) | Центральное | Центральное |  | Отсутствует | Вытяжная вентиляция | Пожарные гидранты | Внутренние водостоки | 2015-06-01 | Протокол от 07.05.2015 | Протокол | 2015-05-07 | №2 | 2015-06-01 |  |  | ООО УК "Космос Плюс"
8925687 | край. Красноярский, г. Красноярск, ул. 40 лет Победы, д. 32 | 2013 | 2013 | индивидуальный | Многоквартирный дом | На счете регионального оператора | Нет | 11 | 11 | 4 | 8 | 180 | 180 | 0 | 15114.5 | 9821.3 | 0 | 5293.2 | 9514 | 0 | Не присвоен | Имеется | Имеется |  |  | Свайный | Железобетонные | Каменные, кирпичные | 1300.5 | На лестничной клетке | 4 | Центральное | 2 | Центральное | Центральное (закрытая система) | Центральное | Центральное | 0 | Отсутствует | Приточно-вытяжная вентиляция | Отсутствует | Внутренние водостоки | 2014-06-02 | Договор управления, заколюченный по результатам открытого конкурса | Протокол открытого конкурса | 2014-05-19 | 4 | 2014-05-30 |  |  | ООО УК "Континент"
7671669 | край. Красноярский, г. Красноярск, ул. 60 лет Октября, д. 49 | 1969 | 1969 | 1-464 | Многоквартирный дом | Не определен | Нет | 5 | 5 | 8 | 0 | 118 | 116 | 2 | 5796.1 | 5623.8 | 172.3 | 570 | 8340 | 0 | Не присвоен | Имеется | Не имеется |  | Форма отчета об исполнении договора управления за 2016г, утвержденная приказом Минстроя России от 22 декабря 2014 года №882/пр на сайте "Реформа ЖКХ" не позволяет в полном объеме раскрыть информацию по финансовому состоянию МКД. В связи с чем, соблюдая основные принципы УК: достоверность и доступность-более подробный отчет размещен в прикрепленном файле в разделе сайта "Управление". | Иной | Железобетонные | Панельные | 1451.4 | Отсутствует | 0 | Центральное | 1 | Центральное | Центральное (открытая система) | Центральное | Центральное | 0 | Отсутствует | Приточно-вытяжная вентиляция | Отсутствует | Наружные водостоки | 2016-08-12 | Протокол общего собрания, договор управления | Протокол общего собрания собственников | 2016-07-26 | 1/49Св | 2016-07-26 |  |  | ООО ГУК "Жилфонд"
9106265 | край. Красноярский, г. Красноярск, ул. Алеши Тимошенкова, д. 79 | 2015 | 2015 | панельный | Многоквартирный дом | Не определен | Нет | 10 | 10 | 4 | 4 | 154 | 154 | 1 | 11402.8 | 8559.6 | 97.4 |  |  |  | Не заполнено | Имеется | Не имеется |  |  | Не заполнено | Железобетонные | Панельные |  | На лестничной клетке | 4 | Центральное | 2 | Центральное | Центральное (закрытая система) | Центральное | Центральное |  | Отсутствует | Приточно-вытяжная вентиляция | Отсутствует | Внутренние водостоки | 2016-11-30 | по решению собрания собственников жилья | протокол общего собрания собственников | 2016-11-17 | 17-11/2016 | 2016-11-17 |  |  | ООО УК "Согласие"
7573763 | край. Красноярский, г. Красноярск, ул. Коломенская, д. 17А | 1962 | 1962 | 1-335 | Многоквартирный дом | Не заполнено | Нет | 5 | 5 | 4 | 0 | 80 | 80 | 0 | 3557 | 3557 | 0 | 333 | 1410 | 0 | Не присвоен | Не имеется | Не имеется | 0 | Форма отчета об исполнении договора управления за 2016г, утвержденная приказом Минстроя России от 22 декабря 2014 года № 882/пр на сайте «Реформа ЖКХ» не позволяет в полном объеме раскрыть информацию по финансовому состоянию МКД. В связи с чем, соблюдая основные принципы УК: достоверность и доступность – более подробный отчет размещен в прикрепленном файле в рубрике «Управление». | Ленточный | Железобетонные | Панельные | 900 | Отсутствует | 0 | Центральное | 1 | Центральное | Центральное (открытая система) | Центральное | Центральное | 0 | Центральное | Приточно-вытяжная вентиляция | Отсутствует | Наружные водостоки | 2016-11-23 | Протокол общего собрания, договор управления | Протокол общего собрания собственников | 2016-10-27 | Б/Н | 2016-10-27 |  |  | ООО ГУК "Жилфонд"
6467503 | край. Красноярский, г. Красноярск, ул. Мичурина, д. 5А | 1961 | 1961 | инд. | Многоквартирный дом | На счете регионального оператора | Нет | 5 | 5 | 3 | 0 | 60 | 60 | 0 | 2574 | 2574 | 0 | 247 | 1700 |  | Не присвоен | Имеется | Не имеется |  | Форма отчета об исполнении договора управления за 2016г, утвержденная приказом Минстроя России от 22 декабря 2014 года №882/пр на сайте "Реформа ЖКХ" не позволяет в полном объеме раскрыть информацию по финансовому состоянию МКД. В связи с чем, соблюдая основные принципы УК: достоверность и доступность-более подробный отчет размещен в прикрепленном файле в разделе сайта "Управление". | Свайный | Железобетонные | Панельные | 657.5 | Отсутствует | 0 | Центральное | 1 | Центральное | Центральное (открытая система) | Центральное | Центральное | 0 | Центральное | Приточно-вытяжная вентиляция | Отсутствует | Наружные водостоки | 2016-05-11 | Протокол общего собрания, договор управления | Протокол общего собрания собственников | 2016-04-07 | Б/Н | 2016-04-08 |  |  | ООО ГУК "Жилфонд"
7710994 | край. Красноярский, г. Красноярск, ул. Семафорная, д. 279 | 1934 | 1934 | 0 | Многоквартирный дом | На счете регионального оператора | Да | 2 | 2 | 3 | 0 | 12 | 12 | 0 | 594.9 | 529.2 | 0 | 65.7 | 0 | 0 | Не присвоен | Имеется | Не имеется |  | Форма отчета об исполнении договора управления, утвержденная приказом Минстроя России от 22 декабря 2014 года №882/пр на сайте "Реформа ЖКХ" не позволяет в полном объеме раскрыть информацию по финансовому состоянию МКД. В связи с чем, соблюдая основные принципы УК: достоверность и доступность-более подробный отчет размещен в прикрепленном файле в разделе сайта "Управление". | Ленточный | Деревянные | Деревянные | 4.5 | Отсутствует | 0 | Центральное | 1 | Центральное | Центральное (открытая система) | Центральное | Центральное | 0 | Автономное | Отсутствует | Пожарные гидранты | Отсутствует
8645750 | край. Красноярский, г. Красноярск, ул. Семафорная, д. 287 | 2011 | 2011 | не серийный | Многоквартирный дом | На счете регионального оператора | Нет | 17 | 17 | 1 | 2 | 82 | 80 | 2 | 6882 | 4994.2 | 235.3 | 1600 | 5153 | 2300 | B | Имеется | Не имеется |  |  | Иной | Железобетонные | Монолитные | 479.5 | На лестничной клетке | 1 | Центральное | 1 | Центральное | Центральное (открытая система) | Центральное | Центральное | 0 | Отсутствует | Приточно-вытяжная вентиляция | Пожарные гидранты | Внутренние водостоки | 2012-09-13 | Договор управления | Протокол общего собрания | 2012-09-13 | 1 | 2012-09-13 |  |  | ООО "УК "Фрегат"
6468002 | край. Красноярский, г. Красноярск, пр-кт. им газеты Красноярский Рабочий, д. 96А | 1960 | 1960 | 1-447 | Многоквартирный дом | На счете регионального оператора | Нет | 5 | 5 | 5 | 0 | 69 | 69 | 0 | 4594.7 | 4594.7 | 0 | 307 | 12353 | 0 | Не присвоен | Имеется | Не имеется |  | Форма отчета об исполнении договора управления за 2016г, утвержденная приказом Минстроя России от 22 декабря 2014 года №882/пр на сайте "Реформа ЖКХ" не позволяет в полном объеме раскрыть информацию по финансовому состоянию МКД. В связи с чем, соблюдая основные принципы УК: достоверность и доступность-более подробный отчет размещен в прикрепленном файле в разделе сайта "Управление". | Ленточный | Железобетонные | Каменные, кирпичные | 1258.8 | Отсутствует | 0 | Центральное | 1 | Центральное | Центральное (открытая система) | Центральное | Центральное |  | Центральное | Приточно-вытяжная вентиляция | Пожарные гидранты | Наружные водостоки | 2016-08-26 | Протокол общего собрания, договор управления | Протокол общего собрания собственников | 2016-08-09 | 74-К | 2016-08-10 |  |  | ООО ГУК "Жилфонд"
6658418 | край. Красноярский, г. Красноярск, ул. Енисейская, д. 11, к. а |  | 1961 |  | Многоквартирный дом | Не заполнено | Да | [7 empty] | 456.8 | 350.6 |  |  |  |  | Не заполнено | Не заполнено | Не заполнено |  |  | Не заполнено | Не заполнено | Не заполнено |  | Не заполнено |  | Не заполнено |  | Не заполнено | Не заполнено | Не заполнено | Не заполнено |  | Автономное | Не заполнено | Не заполнено | Не заполнено
7614322 | край. Красноярский, г. Красноярск, ул. Энергетиков, д. 79 | 1959 | 1959 | инд. | Многоквартирный дом | На специальном счете у регионального оператора | Нет | 2 | 2 | 1 | 0 | 8 | 8 | 0 | 301.6 | 275.6 | 0 | 26 | 780 | 0 | Не присвоен | Не имеется | Не имеется |  | Форма отчета об исполнении договора управления, утвержденная приказом Минстроя России от 22 декабря 2014 года № 882/пр на сайте «Реформа ЖКХ» не позволяет в полном объеме раскрыть информацию по финансовому состоянию МКД. В связи с чем, соблюдая основные принципы УК: достоверность и доступность – более подробный отчет размещен в прикрепленном файле в рубрике «Управление». | Ленточный | Деревянные | Каменные, кирпичные | 0 | Отсутствует | 0 | Центральное | 1 | Центральное | Центральное (открытая система) | Центральное | Центральное | 0 | Отсутствует | Отсутствует | Отсутствует | Отсутствует | 2016-11-01 | Протокол общего собрания собственников МКД | Протокол общего собрания собственников МКД | 2016-10-15 | 1 | 2016-10-15 |  |  | ООО "Кленовый Дворик"
7641926 | край. Красноярский, г. Красноярск, ул. Партизанская, д. 1 | 1984 | 1984 | 447 | Многоквартирный дом | На специальном счете у регионального оператора | Нет | 5 | 5 | 4 | 0 | 68 | 68 | 0 | 3414.6 | 3306.4 | 108.2 | 277 | 1922 | 0 | Не присвоен | Не имеется | Не имеется | Не имеется | Форма отчета об исполнении договора управления за 2016г, утвержденная приказом Минстроя России от 22 декабря 2014 года №882/пр на сайте "Реформа ЖКХ" не позволяет в полном объеме раскрыть информацию по финансовому состоянию МКД. В связи с чем, соблюдая основные принципы УК: достоверность и доступность-более подробный отчет размещен в прикрепленном файле в разделе сайта "Управление". | Бетонные столбы | Железобетонные | Каменные, кирпичные | 936.54 | Отсутствует | 0 | Центральное | 2 | Центральное | Центральное (открытая система) | Центральное | Центральное | 0 | Отсутствует | Приточно-вытяжная вентиляция | Отсутствует | Наружные водостоки | 2016-07-06 | Протокол общего собрания, договор управления | Протокол общего собрания собственников | 2016-06-28 | 96 | 2016-07-01 |  |  | ООО ГУК "Жилфонд"
7733657 | край. Красноярский, г. Красноярск, пер. Транспортный, д. 2а (дубль 1) |  | 1960 |  | Многоквартирный дом | Не заполнено | Нет | 2 |  | 2 |  |  |  |  | 539.1 | 474.3 |  |  | 673.8 |  | Не заполнено | Не заполнено | Не заполнено |  |  | Не заполнено | Не заполнено | Не заполнено |  | Не заполнено |  | Не заполнено |  | Не заполнено | Не заполнено | Не заполнено | Не заполнено |  | Автономное | Не заполнено | Не заполнено | Не заполнено | [8 empty] | 0
7587035 | край. Красноярский, г. Красноярск, ул. Спандаряна, д. 21 | 1958 | 1958 | дуальный | Многоквартирный дом | На счете регионального оператора | Да | 2 | 2 | 1 | 0 | 8 | 8 | 0 | 427.5 | 427.5 | 0 | 36.1 | 4558 | 0 | Не присвоен | Не имеется | Не имеется | нет | Форма отчета об исполнении договора управления за 2016г, утвержденная приказом Минстроя России от 22 декабря 2014 года №882/пр на сайте "Реформа ЖКХ" не позволяет в полном объеме раскрыть информацию по финансовому состоянию МКД. В связи с чем, соблюдая основные принципы УК: достоверность и доступность-более подробный отчет размещен в прикрепленном файле в разделе сайта "Управление". | Ленточный | Деревянные | Деревянные | 0 | Отсутствует | 0 | Центральное | 1 | Центральное | Отсутствует | Центральное | Центральное | 0 | Отсутствует | Отсутствует | Отсутствует | Наружные водостоки | 2016-08-15 | Протокол общего собрания, договор управления | Протокол общего собрания собственников | 2016-07-20 | 1 | 2016-07-27
6499965 | край. Красноярский, г. Красноярск, ул. Александра Матросова, д. 6 | 1965 | 1965 | 1-335 | Многоквартирный дом | Не определен | Нет | 5 | 5 | 4 | 0 | 80 | 80 | 0 | 3532.3 | 3532.3 | 0 | 300 | 6170.25 | 0 | Не присвоен | Имеется | Не имеется |  | Форма отчета об исполнении договора управления за 2016г, утвержденная приказом Минстроя России от 22 декабря 2014 года №882/пр на сайте "Реформа ЖКХ" не позволяет в полном объеме раскрыть информацию по финансовому состоянию МКД. В связи с чем, соблюдая основные принципы УК: достоверность и доступность-более подробный отчет размещен в прикрепленном файле в разделе сайта "Управление". | Свайный | Железобетонные | Панельные | 876 | Отсутствует | 0 | Центральное | 1 | Центральное | Центральное (открытая система) | Центральное | Центральное | 0 | Центральное | Приточно-вытяжная вентиляция | Отсутствует | Отсутствует | 2016-05-31 | Протокол общего собрания, договор управления | Протокол общего собрания собственников | 2016-05-10 | 1-Ж | 2016-05-10 |  |  | ООО ГУК "Жилфонд"
7571068 | край. Красноярский, г. Красноярск, ул. Инициаторов, д. 17 | 1957 | 1957 | инд. | Многоквартирный дом | На счете регионального оператора | Нет | 2 | 2 | 1 | 0 | 8 | 8 | 0 | 297.5 | 273.8 | 0 | 23.7 | 522 | 0 | Не присвоен | Не имеется | Не имеется |  | Форма отчета об исполнении договора управления, утвержденная приказом Минстроя России от 22 декабря 2014 года № 882/пр на сайте «Реформа ЖКХ» не позволяет в полном объеме раскрыть информацию по финансовому состоянию МКД. В связи с чем, соблюдая основные принципы УК: достоверность и доступность – более подробный отчет размещен в прикрепленном файле в рубрике «Управление». | Ленточный | Деревянные | Блочные | 0 | Отсутствует | 0 | Центральное | 1 | Центральное | Центральное (открытая система) | Центральное | Центральное | 0 | Отсутствует | Отсутствует | Отсутствует | Отсутствует | 2016-11-01 | Протокол собрания собственников МКД | Протокол собрания собственников МКД | 2016-10-12 | 1 | 2016-10-12 |  |  | ООО "Кленовый Дворик"
8123553 | край. Красноярский, г. Красноярск, пр-кт. Мира, д. 85 | 1937 | 1937 |  | Многоквартирный дом | На счете регионального оператора | Нет | 5 | 5 | 9 | 0 | 90 | 86 | 4 | 6378.4 | 5993.8 | 384.6 | 0 | 0 | 0 | Не заполнено | Имеется | Имеется |  |  | Ленточный | Железобетонные | Смешанные | 2086.2 | Отсутствует | 0 | Центральное | 1 | Центральное | Центральное (открытая система) | Центральное | Центральное |  | Отсутствует | Приточная вентиляция | Отсутствует | Наружные водостоки | 2007-11-12 | Протокол | Протокол общего собрания собственнико помещений | 2007-11-12 | 1 |  |  |  | ТСЖ "Мира-85"
7608275 | край. Красноярский, г. Красноярск, пр-кт. Свободный, д. 12 | 1979 | 1979 | 86 | Многоквартирный дом | На счете регионального оператора | Нет | 9 | 9 | 1 | 2 | 144 | 143 | 1 | 7328.72 | 4284.92 | 173 | 916 | 3823 | 0 | Не присвоен | Имеется | Не имеется |  | Форма отчета об исполнении договора управления, утвержденная приказом Минстроя России от 22 декабря 2014 года № 882/пр на сайте «Реформа ЖКХ» не позволяет в полном объеме раскрыть информацию по финансовому состоянию МКД. В связи с чем, соблюдая основные принципы УК: достоверность и доступность – более подробный отчет размещен в прикрепленном файле в рубрике «Управление». | Ленточный | Железобетонные | Каменные, кирпичные | 847.5 | Отсутствует | 0 | Центральное | 2 | Центральное | Центральное (открытая система) | Центральное | Центральное | 0 | Отсутствует | Приточная вентиляция | Отсутствует | Наружные водостоки | 2016-04-29 | Решение общего собрания собственников от 29.03.2016 года | Решение общего собрания собственниов | 2016-03-29 | 1 | 2016-04-01 |  |  | ООО УК "Жилищный трест №7"
7586019 | край. Красноярский, г. Красноярск, ул. Маршала Малиновского, д. 18 | 1913 | 1913 | Инд.кирпич | Многоквартирный дом | На счете регионального оператора | Нет | 3 | 3 | 5 | 0 | 15 | 15 | 0 | 1244.29 | 1244.29 | 0 | 252.9 | 0 | 0 | Не присвоен | Не имеется | Не имеется | нет | требуется кап. ремонт | Ленточный | Железобетонные | Каменные, кирпичные | 0 | Отсутствует | 0 | Центральное | 1 | Центральное | Не заполнено | Центральное | Центральное | 0 | Отсутствует | Вытяжная вентиляция | Отсутствует | Наружные водостоки | 2017-04-01 | Протокол ОСС от 24.03.2017 г. | [6 empty] | ООО УК "КОМФОРТНЫЙ ДОМ"
6499654 | край. Красноярский, г. Красноярск, ул. Красномосковская, д. 1, к. а | 1974 | 1974 | 97 | Многоквартирный дом | На счете регионального оператора | Нет | 9 | 9 | 5 | 5 | 166 | 160 | 6 | 15560.6 | 8412.7 | 2904.4 | 4243.5 | 4114 | 0 | Не присвоен | Имеется | Имеется |  | Форма отчета об исполнении договора управления, утвержденная приказом Минстроя России от 22 декабря 2014 года № 882/пр на сайте «Реформа ЖКХ» не позволяет в полном объеме раскрыть информацию по финансовому состоянию МКД. В связи с чем, соблюдая основные принципы УК: достоверность и доступность – более подробный отчет размещен в прикрепленном файле в рубрике «Управление». | Свайный | Железобетонные | Панельные | 1446 | На лестничной клетке | 5 | Центральное | 2 | Центральное | Центральное (открытая система) | Центральное | Центральное | 0 | Отсутствует | Приточно-вытяжная вентиляция | Отсутствует | Внутренние водостоки | [8 empty] | 0
9118670 | край. Красноярский, г. Красноярск, ул. Красномосковская, д. 1, лит. а |  |  |  | Не заполнено | Не заполнено | Нет | [13 empty] | Не заполнено | Не заполнено | Не заполнено |  |  | Не заполнено | Не заполнено | Не заполнено |  | Не заполнено |  | Не заполнено |  | Не заполнено | Не заполнено | Не заполнено | Не заполнено |  | Не заполнено | Не заполнено | Не заполнено | Не заполнено
7641023 | край. Красноярский, г. Красноярск, ул. им Героя Советского Союза М.А.Юшкова, д. 38А | 1977 | 1977 | 142 | Многоквартирный дом | На счете регионального оператора | Нет | 5 | 5 | 6 | 0 | 89 | 89 | 0 | 4045.2 | 4045.2 | 0 | 582 | 4637 | 120 | Не присвоен | Имеется | Не имеется | Не имеется | Форма отчета об исполнении договора управления за 2016г, утвержденная приказом Минстроя России от 22 декабря 2014 года №882/пр на сайте "Реформа ЖКХ" не позволяет в полном объеме раскрыть информацию по финансовому состоянию МКД. В связи с чем, соблюдая основные принципы УК: достоверность и доступность-более подробный отчет размещен в прикрепленном файле в разделе сайта "Управление". | Ленточный | Железобетонные | Панельные | 1138.2 | Отсутствует | 0 | Центральное | 2 | Центральное | Центральное (открытая система) | Центральное | Центральное | 0 | Отсутствует | Приточно-вытяжная вентиляция | Отсутствует | Наружные водостоки | 2016-10-06 | Протокол общего собрания, договор управления | Протокол общего собрания собственников | 2016-09-15 | 138 | 2016-09-15 |  |  | ООО ГУК "Жилфонд"
8450570 | край. Красноярский, г. Красноярск, ул. им Сергея Лазо, д. 24 | 2006 | 2006 | Кирпичный | Многоквартирный дом | На счете регионального оператора | Нет | 11 | 11 | 1 | 1 | 74 | 73 | 1 | 3895.5 | 3840 | 55.5 | 1354.7 | 594.4 | 0 | Не присвоен | Не имеется | Не имеется |  |  | Свайный | Железобетонные | Каменные, кирпичные | 533 | На лестничной клетке | 1 | Центральное | 2 | Центральное | Центральное (открытая система) | Центральное | Центральное | 0 | Отсутствует | Вытяжная вентиляция | Отсутствует | Внутренние водостоки | 2016-05-01 | Протокол общего собрания собственников №1-2016 от 01.05.2016г. | Протокол общего собрания собственников | 2016-05-01 | 2016-01-01 | 2016-05-01 |  |  | ООО УК "Авеню 24"
7581391 | край. Красноярский, г. Красноярск, ул. Краснодарская 2-я, д. 5б | 1960 | 1960 | Инд.кирпич | Многоквартирный дом | На счете регионального оператора | Нет | 2 | 2 | 2 | 0 | 16 | 16 | 0 | 524.6 | 524.6 | 0 | 47.5 | 723 | 0 | Не присвоен | Не имеется | Не имеется | нет | нет | Ленточный | Железобетонные | Каменные, кирпичные | 241.8 | Отсутствует | 0 | Центральное | 1 | Центральное | Не заполнено | Центральное | Центральное | 0 | Отсутствует | Вытяжная вентиляция | Отсутствует | Наружные водостоки | [8 empty] | 0
7648618 | край. Красноярский, г. Красноярск, ул. Иртышская, д. 11 |  | 1959 | инд | Многоквартирный дом | Не заполнено | Нет | 1 |  | 1 | 0 | 3 |  |  | 84 | 84 | 0 |  | 367 |  | Не присвоен | Не заполнено | Не заполнено |  |  | Не заполнено | Деревянные | Монолитные | 0 | Не заполнено | 0 | Центральное | 1 | Печное | Отсутствует | Центральное | Отсутствует |  | Отсутствует | Не заполнено | Не заполнено | Не заполнено | [8 empty] | 0
7710996 | край. Красноярский, г. Красноярск, ул. Академика Павлова, д. 47 | 1975 | 1975 | 111-142 | Многоквартирный дом | На специальном счете у регионального оператора | Нет | 5 | 5 | 6 | 0 | 88 | 88 | 0 | 4885 | 4147 | 0 | 738 | 14689 | 0 | Не присвоен | Имеется | Не имеется | - | - | Ленточный | Железобетонные | Панельные | 1140 | На лестничной клетке | 6 | Центральное | 1 | Центральное | Центральное (открытая система) | Центральное | Центральное | 0 | Отсутствует | Приточно-вытяжная вентиляция | Отсутствует | Отсутствует | 2015-11-01 | Протокол общего собрания собственников МКД | Протокол общего собрания собственников МКД | 2015-09-29 | 1 | 2015-11-01 |  |  | УК Павловский
8629309 | край. Красноярский, г. Красноярск, ул. Карамзина, д. 30 | 2013 | 2013 | 97 панельный | Многоквартирный дом | Не определен | Нет | 9 | 1 | 3 | 3 | 213 | 213 | 0 | 9966.2 | 7670.9 | 0 | 1976.7 |  |  | B | Имеется | Имеется | открытые площадки для игр детей дошкольного и школьного возраста, для отдыха взрослого населения, для занятий физкультурой, для хозяйственных целей. Площадки благоустройства для жителей жилого дома № 7 предусмотрены в соответствии с требованиями СП 42.13330.2011, СНиП 2.07.01-89*. Покрытие проездов и парковок принято двухслойное асфальтобетонное, покрытие тротуаров, площадок для отдыха – брусчатое, травяное; покрытие площадок для игр детей дошкольного и младшего школьного возраста – песчано-глинистое, брусчатое, травяное; покрытие площадок для занятий физкультурой – песчано-глинистое, асфальтобетонное. Озеленение осуществляется устройством цветников и газонов с посевом многолетних трав, посадкой деревьев, кустарников. Для благоустройства территории предусмотрены малые архитектурные формы (урны, скамьи, оборудование площадки для игр детей дошкольного и младшего школьного возраста, для занятий физкультурой, и площадок для хозяйственных целей). | с 9 надземных этажей с чердаком и техническим подпольем и состоит из трех рядовых секций. Высота первого и типового этажей – 2,8 м. из сборных железобетонных изделий серии 97.00 с несущими продольными и поперечными сборными железобетонными стенами, при шаге поперечных стен 3,00 м, с опиранием железобетонных панелей перекрытий на стены по контуру, по двум и трем сторонам.остекление балконов, устройство ограждений балконов. Покрытие здания – сборная железобетонная безрулонная крыша с внутренним водостоком и стальным ограждением по периметру. Фасад жилого дома из стеновых панелей с облицовкой керамической плиткой в заводских условиях. Стеновые панели в пределах остекляемых балконов окрашиваются фасадными красками. | Свайный | Железобетонные | Панельные | 1088.4 | На лестничной клетке | 3 | Центральное | 6 | Центральное | Центральное (открытая система) | Центральное | Центральное | 0 | Отсутствует | Приточная вентиляция | Отсутствует | Внутренние водостоки | 2014-03-01 | договор управления | протокол общего собрания собственников | 2014-02-27 | №1 | 2014-03-01 |  |  | ООО "УК "Орбита"
7635100 | край. Красноярский, г. Красноярск, ул. Ладо Кецховели, д. 75 | 1984 | 1984 | 97 | Многоквартирный дом | На счете регионального оператора | Нет | 9 | 9 | 6 | 6 | 172 | 170 | 2 | 10984.1 | 10789.9 | 194.2 | 1275.3 | 3653.31 | 0 | Не присвоен | Имеется | Не имеется | Не имеется | Форма отчета об исполнении договора управления за 2016г, утвержденная приказом Минстроя России от 22 декабря 2014 года №882/пр на сайте "Реформа ЖКХ" не позволяет в полном объеме раскрыть информацию по финансовому состоянию МКД. В связи с чем, соблюдая основные принципы УК: достоверность и доступность-более подробный отчет размещен в прикрепленном файле в разделе сайта "Управление". | Бетонные столбы | Железобетонные | Панельные | 2126.7 | На лестничной клетке | 6 | Центральное | 2 | Центральное | Центральное (открытая система) | Центральное | Центральное | 0 | Отсутствует | Приточно-вытяжная вентиляция | Отсутствует | Внутренние водостоки | 2016-12-07 | Протокол общего собрания, договор управления | Протокол общего собрания собственников | 2016-11-30 | 184 | 2016-12-01 |  |  | ООО ГУК "Жилфонд"
8621451 | край. Красноярский, г. Красноярск, наб. Ярыгинская, д. 35 | 2013 | 2013 | 97 панельный | Многоквартирный дом | На счете регионального оператора | Нет | 17 | 1 | 1 | 2 | 95 | 92 | 3 | 7698.6 | 5543.7 | 210.2 | 1470.7 |  | 100 | B | Имеется | Имеется | С южной стороны от жилого дома № 4 предусмотрены площадки общего пользования: для игр детей дошкольного и младшего школьного возраста, для отдыха взрослого населения, для занятий физкультурой, для хозяйственных целей. С восточной стороны от жилого дома № 4 предусмотрены автостоянки на 6, 4, 9 машиномест, с северной стороны - проезд. Площадки благоустройства для жителей жилого дома № 4 предусмотрены в соответствии с требованиями СНиП 2.07.01-89*. Покрытие проездов и парковок принято двухслойное асфальтобетонное, площадки для игр детей дошкольного и младшего школьного возраста, для занятий физкультурой – из песка и глины. Тротуары, площадки для отдыха взрослых, пешеходные дорожки предусматриваются с покрытием из брусчатки. Озеленение осуществляется устройством цветников и газонов с посевом многолетних трав, посадкой деревьев, кустарников. Для благоустройства территории предусмотрены малые архитектурные формы (урны, скамьи, оборудование площадки для игр детей дошкольного и младшего школьного возраста, для занятий физкультурой). | сложной формы, состоящее из 1 секции. техническое подполье, 16 жилых этажей, технический этаж и надстройка для выхода на кровлю. Высота первого и типового этажей – 2,8 м. из сборных железобетонных изделий серии 97.00 с несущими продольными и поперечными сборными железобетонными стенами, при шаге поперечных стен 3,00 и 4,5 м, с опиранием железобетонных панелей перекрытий на стены по контуру и по трем сторонам. 4 встроенные помещения офисов с отдельным входом/выходом, электрощитовой и помещения уборочного инвентаря на первом этаже. Покрытие здания - совмещенное, с внутренним организованным водостоком. Фасад жилого дома из стеновых панелей с облицовкой керамической плиткой, в пределах лоджий – окраска фасадной краской. Экраны балконов из азбестоцементных листов окрашиваются акриловой краской. | Свайный | Железобетонные | Панельные | 438.5 | На лестничной клетке | 1 | Центральное | 2 | Центральное | Центральное (открытая система) | Центральное | Центральное |  | Отсутствует | Приточно-вытяжная вентиляция | Пожарные гидранты | Внутренние водостоки | 2014-03-01 | договор управления | протокол общего собрания собственников | 2015-02-27 | №1 | 2015-03-01 |  |  | ООО "УК "Орбита"
7568594 | край. Красноярский, г. Красноярск, ул. Волжская, д. 7 | 1970 | 1970 | инд. | Многоквартирный дом | На счете регионального оператора | Нет | 5 | 5 | 3 | 0 | 194 | 194 | 0 | 3239 | 3013 | 0 | 226 | 900 | 0 | Не присвоен | Не имеется | Не имеется |  | Форма отчета об исполнении договора управления, утвержденная приказом Минстроя России от 22 декабря 2014 года № 882/пр на сайте «Реформа ЖКХ» не позволяет в полном объеме раскрыть информацию по финансовому состоянию МКД. В связи с чем, соблюдая основные принципы УК: достоверность и доступность – более подробный отчет размещен в прикрепленном файле в рубрике «Управление». | Свайный | Железобетонные | Панельные | 849.5 | Отсутствует | 0 | Центральное | 1 | Центральное | Центральное (открытая система) | Центральное | Центральное | 0 | Отсутствует | Приточно-вытяжная вентиляция | Отсутствует | Наружные водостоки | 2016-12-29 | Протокол собрания собственников МКД | Протокол собрания собственников МКД | 2016-12-07 | 1 | 2016-12-07 |  |  | ООО "Кленовый Дворик"
6499766 | край. Красноярский, г. Красноярск, ул. Волгоградская, д. 18 | 1976 | 1976 | инд. | Многоквартирный дом | На специальном счете у регионального оператора | Нет | 9 | 9 | 5 | 5 | 161 | 158 | 3 | 9263.5 | 8315.4 | 948.1 | 1523.4 | 7657.2 |  | Не присвоен | Имеется | Не имеется |  | Форма отчета об исполнении договора управления за 2016г, утвержденная приказом Минстроя России от 22 декабря 2014 года №882/пр на сайте "Реформа ЖКХ" не позволяет в полном объеме раскрыть информацию по финансовому состоянию МКД. В связи с чем, соблюдая основные принципы УК: достоверность и доступность-более подробный отчет размещен в прикрепленном файле в разделе сайта "Управление". | Свайный | Железобетонные | Панельные | 1300 | На лестничной клетке | 5 | Центральное | 2 | Центральное | Центральное (открытая система) | Центральное | Центральное | 0 | Отсутствует | Приточно-вытяжная вентиляция | Отсутствует | Внутренние водостоки | 2016-03-21 | Протокол общего собрания, договор управления | Протокол общего собрания собственников | 2016-02-28 | Б/Н | 2016-03-01 |  |  | ООО ГУК "Жилфонд"
7048026 | край. Красноярский, г. Красноярск, ул. 52 Квартал, д. 10 | 1961 | 1961 | инд. | Многоквартирный дом | На счете регионального оператора | Нет | 5 | 5 | 5 | 0 | 85 | 85 | 0 | 2213.67 | 2091.47 | 0 | 122.2 | 282 |  | Не присвоен | Имеется | Не имеется |  | Форма отчета об исполнении договора управления, утвержденная приказом Минстроя России от 22 декабря 2014 года № 882/пр на сайте «Реформа ЖКХ» не позволяет в полном объеме раскрыть информацию по финансовому состоянию МКД. В связи с чем, соблюдая основные принципы УК: достоверность и доступность – более подробный отчет размещен в прикрепленном файле в рубрике «Управление». | Ленточный | Смешанные | Каменные, кирпичные | 493.5 | Отсутствует | 0 | Центральное | 1 | Центральное | Центральное (открытая система) | Центральное | Центральное | 0 | Центральное | Приточно-вытяжная вентиляция | Отсутствует | Наружные водостоки | 2016-12-05 | Протокол собрания собственников МКД | Протокол собрания собственников МКД | 2016-12-02 | 1 | 2016-12-02 |  |  | ООО "Кленовый Дворик"
7116888 | край. Красноярский, г. Красноярск, ул. Парашютная, д. 14 (дубль 1) |  | 1982 |  | Не заполнено | Не заполнено | Нет | 9 |  | 4 |  |  |  |  | 8749.55 | 7619 |  |  |  |  | Не заполнено | Не заполнено | Не заполнено |  |  | Не заполнено | Не заполнено | Панельные |  | Не заполнено |  | Не заполнено |  | Не заполнено | Не заполнено | Не заполнено | Не заполнено |  | Автономное | Не заполнено | Не заполнено | Не заполнено
7568544 | край. Красноярский, г. Красноярск, ул. Волжская, д. 28 | 1959 | 1959 | инд. | Многоквартирный дом | На счете регионального оператора | Нет | 2 | 2 | 1 | 0 | 8 | 8 | 0 | 302.7 | 276.4 | 0 | 26.3 | 640 | 0 | Не присвоен | Не имеется | Не имеется |  | Форма отчета об исполнении договора управления, утвержденная приказом Минстроя России от 22 декабря 2014 года № 882/пр на сайте «Реформа ЖКХ» не позволяет в полном объеме раскрыть информацию по финансовому состоянию МКД. В связи с чем, соблюдая основные принципы УК: достоверность и доступность – более подробный отчет размещен в прикрепленном файле в рубрике «Управление». | Ленточный | Смешанные | Блочные | 0 | Отсутствует | 0 | Центральное | 1 | Центральное | Центральное (открытая система) | Центральное | Центральное | 0 | Отсутствует | Приточно-вытяжная вентиляция | Отсутствует | Наружные водостоки | 2016-11-01 | Протокол собрания собственников МКД | Протокол собрания собственников МКД | 2016-10-16 | 1 | 2016-10-16 |  |  | ООО "Кленовый Дворик"
7597322 | край. Красноярский, г. Красноярск, ул. Красноградская, д. 12 | 1960 | 1960 | инд | Многоквартирный дом | На счете регионального оператора | Да | 1 | 1 | 1 | 0 | 2 | 2 | 0 | 96.5 | 96.5 | 0 | 0 | 804 | 0 | Не присвоен | Не имеется | Не имеется |  | Форма отчета об исполнении договора управления, утвержденная приказом Минстроя России от 22 декабря 2014 года № 882/пр на сайте «Реформа ЖКХ» не позволяет в полном объеме раскрыть информацию по финансовому состоянию МКД. В связи с чем, соблюдая основные принципы УК: достоверность и доступность – более подробный отчет размещен в прикрепленном файле в рубрике «Управление». | Ленточный | Деревянные | Деревянные | 0 | Отсутствует | 0 | Центральное | 1 | Печное | Отсутствует | Автономное | Отсутствует | 0 | Отсутствует | Отсутствует | Отсутствует | Отсутствует
6467658 | край. Красноярский, г. Красноярск, ул. им А.С.Попова, д. 8Г | 1978 | 1978 | 447 | Многоквартирный дом | На счете регионального оператора | Нет | 5 | 5 | 4 | 0 | 69 | 68 | 1 | 3447 | 3335.1 | 111.9 | 2165 | 1490.31 | 0 | Не присвоен | Имеется | Не имеется | Не имеется | Форма отчета об исполнении договора управления, утвержденная приказом Минстроя России от 22 декабря 2014 года №882/пр на сайте "Реформа ЖКХ" не позволяет в полном объеме раскрыть информацию по финансовому состоянию МКД. В связи с чем, соблюдая основные принципы УК: достоверность и доступность-более подробный отчет размещен в прикрепленном файле в разделе сайта "Управление". | Бетонные столбы | Железобетонные | Каменные, кирпичные | 945 | Отсутствует | 0 | Центральное | 2 | Центральное | Центральное (открытая система) | Центральное | Центральное | 0 | Отсутствует | Приточно-вытяжная вентиляция | Отсутствует | Наружные водостоки | 2016-06-02 | Договор управления | Протокол общего собрания собственников | 2016-04-04 |  | 2016-05-01 |  |  | МП "МУК Красноярская"
6730150 | край. Красноярский, г. Красноярск, ул. Тельмана, д. 5 (дубль 1) |  |  |  | Не заполнено | Не заполнено | Нет | [13 empty] | Не заполнено | Не заполнено | Не заполнено |  |  | Не заполнено | Не заполнено | Не заполнено |  | Не заполнено |  | Не заполнено |  | Не заполнено | Не заполнено | Не заполнено | Не заполнено |  | Автономное | Не заполнено | Не заполнено | Не заполнено
7975232 | край. Красноярский, г. Красноярск, ул. Ястынская, д. 17, к. а | 2009 | 2009 | III-97 | Многоквартирный дом | На счете регионального оператора | Нет | 10 | 1 | 5 | 5 | 213 | 212 | 1 | 14451.43 | 11795.73 | 52.9 | 2602.8 | 5940 | 30 | Не присвоен | Имеется | Не имеется | диваны,урны,сушилки для белья | отсутствует | Свайный | Железобетонные | Панельные | 347.1 | На лестничной клетке | 5 | Центральное | 6 | Центральное | Центральное (открытая система) | Центральное | Центральное | 0 | Отсутствует | Приточная вентиляция | Отсутствует | Внутренние водостоки | 2009-05-12 | Договор управления | Протокол общего собрания собственников | 2009-06-15 | б/н | 2009-05-12 |  |  | ООО УК "СибирьСервис"
6467756 | край. Красноярский, г. Красноярск, ул. Космонавта Николаева, д. 11 | 1965 | 1965 | 1-464-А | Многоквартирный дом | На счете регионального оператора | Нет | 5 | 5 | 3 | 0 | 60 | 60 | 0 | 2619.11 | 2619.11 | 0 | 209.7 | 2146 | 0 | Не присвоен | Имеется | Не имеется | нет | нет | Свайный | Железобетонные | Панельные | 644.4 | Отсутствует | 0 | Центральное | 1 | Центральное | Центральное (открытая система) | Центральное | Центральное | 0 | Центральное | Вытяжная вентиляция | Отсутствует | Наружные водостоки | 2017-05-02 | Договор управления | Протокол общего собрания | 2017-04-07 | 1 | 2017-04-10 |  |  | ООО ГУК "Жилфонд"
7552816 | край. Красноярский, г. Красноярск, пр-кт. им газеты Красноярский Рабочий, д. 84 | 1960 | 1960 | инд. | Многоквартирный дом | На счете регионального оператора | Нет | 5 | 5 | 4 | 0 | 78 | 76 | 2 | 3241.8 | 3154.9 | 86.9 | 295 | 1385 |  | Не присвоен | Имеется | Не имеется |  | Форма отчета об исполнении договора управления за 2016г, утвержденная приказом Минстроя России от 22 декабря 2014 года №882/пр на сайте "Реформа ЖКХ" не позволяет в полном объеме раскрыть информацию по финансовому состоянию МКД. В связи с чем, соблюдая основные принципы УК: достоверность и доступность-более подробный отчет размещен в прикрепленном файле в разделе сайта "Управление". | Ленточный | Железобетонные | Каменные, кирпичные | 780 | Отсутствует | 0 | Центральное | 1 | Центральное | Центральное (открытая система) | Центральное | Центральное | 0 | Центральное | Приточно-вытяжная вентиляция | Отсутствует | Наружные водостоки | 2016-07-13 | Протокол общего собрания, договор управления | Протокол общего собрания собственников | 2016-07-05 | Б/Н | 2016-07-07 |  |  | ООО ГУК "Жилфонд"
7571092 | край. Красноярский, г. Красноярск, ул. Инициаторов, д. 22 | 1957 | 1957 | инд. | Многоквартирный дом | На счете регионального оператора | Нет | 2 | 2 | 1 | 0 | 8 | 8 | 0 | 305.7 | 281.3 | 0 | 24.4 | 708 | 0 | Не присвоен | Не имеется | Не имеется |  | Форма отчета об исполнении договора управления, утвержденная приказом Минстроя России от 22 декабря 2014 года № 882/пр на сайте «Реформа ЖКХ» не позволяет в полном объеме раскрыть информацию по финансовому состоянию МКД. В связи с чем, соблюдая основные принципы УК: достоверность и доступность – более подробный отчет размещен в прикрепленном файле в рубрике «Управление». | Ленточный | Деревянные | Блочные | 0 | Отсутствует | 0 | Центральное | 1 | Центральное | Центральное (открытая система) | Центральное | Центральное | 0 | Отсутствует | Отсутствует | Отсутствует | Отсутствует | 2016-11-01 | Протокол собрания собственников МКД | Протокол собрания собственников МКД | 2016-10-16 | 1 | 2016-10-16 |  |  | ООО "Кленовый Дворик"
8155288 | край. Красноярский, г. Красноярск, ул. Батурина, д. 30, к. 1 | 2010 | 2010 | Проект индивидуальный | Многоквартирный дом | На счете регионального оператора | Нет | 14 | 14 | 1 | 2 | 99 | 91 | 8 | 7222.1 | 4702.6 | 744.7 | 1774.8 | 2152 |  | Не присвоен | Имеется | Не имеется | Вазоны, клумбы |  | Свайный | Железобетонные | Монолитные | 321.9 | На лестничной клетке | 1 | Центральное | 2 | Центральное | Центральное (закрытая система) | Центральное | Центральное | 0 | Отсутствует | Приточно-вытяжная вентиляция | Пожарный кран | Внутренние водостоки | 2010-11-01 | Договор управления | Протокол общего собрания собственников | 2010-11-01 | 1 | 2010-07-15 |  |  | ООО УК "СОФ"
6730157 | край. Красноярский, г. Красноярск, ул. Маршала Малиновского, д. 11 |  |  |  | Не заполнено | Не заполнено | Нет | [13 empty] | Не заполнено | Не заполнено | Не заполнено |  |  | Не заполнено | Не заполнено | Не заполнено |  | Не заполнено |  | Не заполнено |  | Не заполнено | Не заполнено | Не заполнено | Не заполнено |  | Автономное | Не заполнено | Не заполнено | Не заполнено
7587208 | край. Красноярский, г. Красноярск, ул. Тельмана, д. 47А | 1963 | 1963 | 1-464-А | Многоквартирный дом | На специальном счете организации | Нет | 5 | 5 | 8 | 0 | 115 | 113 | 0 | 5684.2 | 5577.5 | 106.7 | 570.4 | 3204 | 0 | Не присвоен | Имеется | Не имеется | нет | Форма отчета об исполнении договора управления за 2016г, утвержденная приказом Минстроя России от 22 декабря 2014 года № 882/пр на сайте «Реформа ЖКХ» не позволяет в полном объеме раскрыть информацию по финансовому состоянию МКД. В связи с чем, соблюдая основные принципы УК: достоверность и доступность – более подробный отчет размещен в прикрепленном файле в рубрике «Управление». | Свайный | Железобетонные | Панельные | 1457.8 | Отсутствует | 0 | Центральное | 1 | Центральное | Центральное (открытая система) | Центральное | Центральное | 0 | Центральное | Вытяжная вентиляция | Отсутствует | Внутренние водостоки | 2016-11-15 | Протокол общего собрания, договор управления | Протокол общего собрания собственников | 2016-04-29 | 1 | 2016-06-01 |  |  | ООО ГУК "Жилфонд"
9317618 | край. Красноярский, г. Красноярск, ул. Партизана Железняка, д. 21, лит. А | 2016 | 2016 | индивидуальный шифр 300/1-3 | Многоквартирный дом | На счете регионального оператора | Нет | 24 | 24 | 1 | 4 | 131 | 123 | 8 | 15328.9 | 9972.7 | 1985.2 | 2716.1 | 5721 | 0 | Не заполнено | Имеется | Не имеется | песочница с навесом - 1шт; детский игровой комплекс-1шт; диван-8шт; горка "автомобиль"-1шт; горка малая-1шт; качалка на пружине "гусь лапчатый" -1шт; качели с гибкой подвеской-1шт; рукоход-1шт; теннисный стол-1шт; урна-6шт. |  | Свайный | Железобетонные | Монолитные | 1044.4 | На лестничной клетке | 1 | Центральное | 2 | Центральное | Индивидуальный тепловой пункт (ИТП) | Центральное | Центральное | 0 | Отсутствует | Приточно-вытяжная вентиляция | Пожарные гидранты | Внутренние водостоки | 2016-05-01 | Решение общего собрания собственников от 30.04.2016 | протокол общего собрания собственников | 2016-04-30 | 1 | 2016-11-04 |  |  | УК "Альфа"
7691872 | край. Красноярский, г. Красноярск, ул. Туристская, д. 84 | 1956 | 1956 | - | Жилой дом блокированной застройки | Не заполнено | Нет | 1 |  | 1 |  | 2 |  |  | 144.1 | 144.1 | 0 |  | 794 |  | Не заполнено | Не заполнено | Не заполнено |  | Форма отчета об исполнении договора управления, утвержденная приказом Минстроя России от 22 декабря 2014 года № 882/пр на сайте «Реформа ЖКХ» не позволяет в полном объеме раскрыть информацию по финансовому состоянию МКД. В связи с чем, соблюдая основные принципы УК: достоверность и доступность – более подробный отчет размещен в прикрепленном файле в рубрике «Управление». | Не заполнено | Деревянные | Деревянные | 0 | Не заполнено |  | Центральное | 1 | Центральное | Отсутствует | Центральное | Центральное |  | Отсутствует | Не заполнено | Не заполнено | Не заполнено
7874523 | край. Красноярский, г. Красноярск, ул. Ивана Забобонова, д. 14 | 2011 | 2011 | 97 | Многоквартирный дом | На счете регионального оператора | Нет | 16 | 1 | 1 | 2 | 76 | 76 | 4 | 7698.1 | 5587.5 | 39.6 | 2071.6 | 455.2 | 0 | B | Имеется | Имеется |  |  | Свайный | Железобетонные | Панельные | 518.6 | На лестничной клетке | 1 | Центральное |  | Центральное | Центральное (закрытая система) | Центральное | Центральное |  | Отсутствует | Отсутствует | Автоматическая | Внутренние водостоки | 2014-08-01 | протокол общего собрания | протокол общего собрания собственников мкд | 2014-08-01 | 2 |  |  |  | ООО "УК "КРАС-СЕРВИС"
7691476 | край. Красноярский, г. Красноярск, ул. Семафорная, д. 213 | 1966 | 1966 | - | Многоквартирный дом | Не определен | Нет | 5 | 5 | 4 | 0 | 80 | 80 | 0 | 3865.2 | 3563.2 | 0 | 302 | 3189.5 | 0 | Не присвоен | Имеется | Не имеется |  | Форма отчета об исполнении договора управления, утвержденная приказом Минстроя России от 22 декабря 2014 года № 882/пр на сайте «Реформа ЖКХ» не позволяет в полном объеме раскрыть информацию по финансовому состоянию МКД. В связи с чем, соблюдая основные принципы УК: достоверность и доступность – более подробный отчет размещен в прикрепленном файле в рубрике «Управление». | Ленточный | Железобетонные | Панельные | 895.4 | Отсутствует | 0 | Центральное | 1 | Центральное | Центральное (открытая система) | Центральное | Центральное | 0 | Центральное | Приточно-вытяжная вентиляция | Отсутствует | Отсутствует | 2017-03-29 | Договор управления многоквартирным домом | Протокол внеочередного общего собрания собственников помещений в МКД | 2017-01-30 | 1/213Св | 2017-01-30 |  |  | ООО ГУК "Жилфонд"
7613110 | край. Красноярский, г. Красноярск, ул. Свободная, д. 3 | 1955 | 1955 | инд. | Многоквартирный дом | На счете регионального оператора | Нет | 2 | 2 | 2 | 0 | 10 | 10 | 0 | 386.8 | 342.7 | 0 | 44.1 | 1200 |  | Не присвоен | Не имеется | Не имеется |  | Форма отчета об исполнении договора управления, утвержденная приказом Минстроя России от 22 декабря 2014 года № 882/пр на сайте «Реформа ЖКХ» не позволяет в полном объеме раскрыть информацию по финансовому состоянию МКД. В связи с чем, соблюдая основные принципы УК: достоверность и доступность – более подробный отчет размещен в прикрепленном файле в рубрике «Управление». | Ленточный | Деревянные | Каменные, кирпичные | 0 | Отсутствует | 0 | Центральное | 1 | Центральное | Центральное (открытая система) | Центральное | Центральное | 0 | Отсутствует | Отсутствует | Отсутствует | Отсутствует | 2016-11-01 | Протокол собрания собственников МКД | Протокол собрания собственников МКД | 2016-10-15 | 1 | 2016-10-15 |  |  | ООО "Кленовый Дворик"
7684712 | край. Красноярский, г. Красноярск, ул. Коммунальная, д. 26 | 1988 | 1988 | 87 | Многоквартирный дом | На счете регионального оператора | Нет | 14 | 14 | 1 | 2 | 81 | 80 | 1 | 4631.6 | 3902.9 | 728.7 | 826.9 | 6982 | 0 | Не присвоен | Имеется | Не имеется |  | Форма отчета об исполнении договора управления за 2016г, утвержденная приказом Минстроя России от 22 декабря 2014 года №882/пр на сайте "Реформа ЖКХ" не позволяет в полном объеме раскрыть информацию по финансовому состоянию МКД. В связи с чем, соблюдая основные принципы УК: достоверность и доступность-более подробный отчет размещен в прикрепленном файле в разделе сайта "Управление". | Ленточный | Железобетонные | Каменные, кирпичные | 590.7 | На лестничной клетке | 1 | Центральное | 1 | Центральное | Центральное (открытая система) | Центральное | Центральное | 0 | Отсутствует | Приточно-вытяжная вентиляция | Пожарные гидранты | Внутренние водостоки | 2016-06-29 | Протокол общего собрания, договор управления | Протокол общего собрания собственников | 2016-06-23 | 225-К | 2016-09-10 |  |  | ООО ГУК "Жилфонд"
9174031 | край. Красноярский, г. Красноярск, ул. 8 Марта, д. 22, лит. б |  |  |  | Не заполнено | Не заполнено | Нет | [13 empty] | Не заполнено | Не заполнено | Не заполнено |  |  | Не заполнено | Не заполнено | Не заполнено |  | Не заполнено |  | Не заполнено |  | Не заполнено | Не заполнено | Не заполнено | Не заполнено |  | Не заполнено | Не заполнено | Не заполнено | Не заполнено
7607399 | край. Красноярский, г. Красноярск, ул. Калинина, д. 52/3 | 1953 | 1953 | инд. | Многоквартирный дом | На счете регионального оператора | Да | 2 | 2 | 1 | 0 | 8 | 8 | 0 | 872.1 | 478.8 | 0 | 393.3 | 1486.4 | 0 | Не присвоен | Не имеется | Имеется |  | Форма отчета об исполнении договора управления, утвержденная приказом Минстроя России от 22 декабря 2014 года № 882/пр на сайте «Реформа ЖКХ» не позволяет в полном объеме раскрыть информацию по финансовому состоянию МКД. В связи с чем, соблюдая основные принципы УК: достоверность и доступность – более подробный отчет размещен в прикрепленном файле в рубрике «Управление». | Ленточный | Деревянные | Каменные, кирпичные | 0 | Отсутствует | 0 | Центральное | 2 | Центральное | Центральное (открытая система) | Центральное | Центральное | 0 | Отсутствует | Приточно-вытяжная вентиляция | Отсутствует | Отсутствует | 2016-12-20 | договор управления МКД | протокол общего собрания собственников | 2016-11-09 | 28-16 | 2016-12-01
8155528 | край. Красноярский, г. Красноярск, ул. 9 Мая, д. 20 | 2010 | 2010 | Проект индивидуальный | Многоквартирный дом | На счете регионального оператора | Нет | 10 | 10 | 1 | 1 | 34 | 34 | 0 | 2428.5 | 2103.8 | 0 | 324.3 | 853 |  | Не заполнено | Имеется | Не имеется |  |  | Свайный | Железобетонные | Каменные, кирпичные | 250 | На лестничной клетке | 1 | Центральное | 2 | Центральное | Центральное (открытая система) | Центральное | Центральное |  | Отсутствует | Вытяжная вентиляция | Пожарные гидранты | Внутренние водостоки | 2011-05-01 | Протокол общего собрания | Протокол общего собрания | 2011-04-21 | б/н | 2009-02-11 |  |  | ООО УК "СОФ"
6499689 | край. Красноярский, г. Красноярск, пер. Вузовский, д. 9 | 1965 | 1965 | 1-335 | Многоквартирный дом | На счете регионального оператора | Нет | 5 | 5 | 4 | 0 | 80 | 80 | 0 | 3469.9 | 3469.9 | 0 | 299.2 | 3586 | 0 | Не присвоен | Имеется | Не имеется |  | Форма отчета об исполнении договора управления за 2016г, утвержденная приказом Минстроя России от 22 декабря 2014 года №882/пр на сайте "Реформа ЖКХ" не позволяет в полном объеме раскрыть информацию по финансовому состоянию МКД. В связи с чем, соблюдая основные принципы УК: достоверность и доступность-более подробный отчет размещен в прикрепленном файле в разделе сайта "Управление". | Ленточный | Железобетонные | Панельные | 874 | Отсутствует | 0 | Центральное | 1 | Центральное | Центральное (открытая система) | Центральное | Центральное | 0 | Центральное | Приточно-вытяжная вентиляция | Пожарные гидранты | Отсутствует | 2016-04-08 | Протокол общего собрания, договор управления | Протокол общего собрания собственников | 2016-02-25 | 35-К | 2016-03-01 |  |  | ООО ГУК "Жилфонд"
7595290 | край. Красноярский, г. Красноярск, ул. Взлетная, д. 34 | 1998 | 1998 | панельный | Многоквартирный дом | На счете регионального оператора | Нет | 5 | 5 | 3 | 0 | 57 | 55 | 2 | 4003 | 3868.3 | 134.7 | 440.1 | 1246 |  | A | Имеется | Имеется | МАФ ( лавочки, клумбы ,урны,озеленение) |  | Свайный | Железобетонные | Панельные | 50.1 | На лестничной клетке | 3 | Центральное | 1 | Центральное | Центральное (открытая система) | Центральное | Центральное |  | Отсутствует | Вытяжная вентиляция | Пожарные гидранты | Наружные водостоки | 2016-09-30 | Протокол № 1 от 19.09.2016г. и договор управления | Протокол | 2016-09-19 | 1 | 2016-09-19 |  |  | ООО УК "Космос Плюс 1"
7607156 | край. Красноярский, г. Красноярск, ул. Демьяна Бедного, д. 29 | 1953 | 1953 | инд. | Многоквартирный дом | Не заполнено | Да | 2 | 2 | 1 | 0 | 8 | 8 | 0 | 861.5 | 499.1 | 0 | 362.4 | 0 | 0 | Не присвоен | Не имеется | Не имеется |  | Форма отчета об исполнении договора управления, утвержденная приказом Минстроя России от 22 декабря 2014 года № 882/пр на сайте «Реформа ЖКХ» не позволяет в полном объеме раскрыть информацию по финансовому состоянию МКД. В связи с чем, соблюдая основные принципы УК: достоверность и доступность – более подробный отчет размещен в прикрепленном файле в рубрике «Управление». | Ленточный | Деревянные | Деревянные | 0 | Отсутствует | 0 | Центральное | 2 | Центральное | Центральное (открытая система) | Центральное | Центральное | 0 | Отсутствует | Приточно-вытяжная вентиляция | Отсутствует | Отсутствует | 2016-12-20 | договор управления МКД | протокол общего собрания собствеников | 2016-12-12 | 38-16 | 2016-12-01
7641155 | край. Красноярский, г. Красноярск, ул. Станционная, д. 3 |  | 1958 |  | Не заполнено | Не заполнено | Нет | 2 | [6 empty] | 1167.4 | 996 |  |  |  |  | Не заполнено | Не заполнено | Не заполнено |  |  | Не заполнено | Не заполнено | Не заполнено |  | Не заполнено |  | Не заполнено |  | Не заполнено | Не заполнено | Не заполнено | Не заполнено |  | Не заполнено | Не заполнено | Не заполнено | Не заполнено
9173926 | край. Красноярский, г. Красноярск, ул. Сады, д. 2, лит. а |  |  |  | Не заполнено | Не заполнено | Нет | [13 empty] | Не заполнено | Не заполнено | Не заполнено |  |  | Не заполнено | Не заполнено | Не заполнено |  | Не заполнено |  | Не заполнено |  | Не заполнено | Не заполнено | Не заполнено | Не заполнено |  | Не заполнено | Не заполнено | Не заполнено | Не заполнено
7376984 | край. Красноярский, г. Красноярск, ул. Судостроительная, д. 90 | 2010 | 2011 | кирпичный жилой дом | Многоквартирный дом | На счете регионального оператора | Нет | 10 | 10 | 10 | 10 | 467 | 442 | 25 | 40447.2 | 28138.1 | 2804.6 | 8272.9 | 15011 |  | D | Имеется | Имеется |  |  | Свайный | Железобетонные | Каменные, кирпичные | 3800 | На лестничной клетке | 10 | Центральное | 12 | Центральное | Центральное (открытая система) | Центральное | Центральное | 0 | Отсутствует | Приточно-вытяжная вентиляция | Отсутствует | Наружные водостоки | 2010-02-01 | Общее собрание | Протокол | 2010-03-22 | 1 |  |  |  | ООО УК "Оникс"
6468027 | край. Красноярский, г. Красноярск, ул. Гусарова, д. 25 | 1980 | 1980 | 111-142 | Многоквартирный дом | На счете регионального оператора | Нет | 5 | 5 | 6 | 0 | 91 | 91 | 0 | 4727.2 | 4136.2 | 0 | 591 | 4111.4 | 0 | Не присвоен | Имеется | Имеется |  |  | Свайный | Железобетонные | Панельные | 1150 | На лестничной клетке | 0 | Центральное | 1 | Центральное | Центральное (открытая система) | Центральное | Центральное | 0 | Отсутствует | Приточно-вытяжная вентиляция | Отсутствует | Наружные водостоки | 2007-01-01 | договор управления | протокол | 2011-08-25 | 1 | 2012-01-01 |  |  | ООО "КУЖФ"ЮСТАС"
9113631 | край. Красноярский, г. Красноярск, ул. Менжинского, д. 10А, лит. а |  |  |  | Не заполнено | Не заполнено | Нет | [13 empty] | Не заполнено | Не заполнено | Не заполнено |  |  | Не заполнено | Не заполнено | Не заполнено |  | Не заполнено |  | Не заполнено |  | Не заполнено | Не заполнено | Не заполнено | Не заполнено |  | Не заполнено | Не заполнено | Не заполнено | Не заполнено
9099787 | край. Красноярский, г. Красноярск, ул. Ленина, д. 11 Б |  |  |  | Не заполнено | Не заполнено | Да | [13 empty] | Не заполнено | Не заполнено | Не заполнено |  |  | Не заполнено | Не заполнено | Не заполнено |  | Не заполнено |  | Не заполнено |  | Не заполнено | Не заполнено | Не заполнено | Не заполнено |  | Не заполнено | Не заполнено | Не заполнено | Не заполнено
9326576 | край. Красноярский, г. Красноярск, ул. Маршала К.Рокоссовского, д. 24, лит. Б | 1992 | 1992 | 111-97 | Многоквартирный дом | На счете регионального оператора | Нет | 9 | 0 | 2 | 2 | 144 | 144 | 0 | 5855.1 | 5855.1 | 0 | 5855.1 | 4482 | 500 | Не заполнено | Имеется | Не имеется |  |  | Свайный | Железобетонные | Панельные | 300 | На лестничной клетке | 2 | Центральное |  | Центральное | Центральное (открытая система) | Центральное | Центральное |  | Отсутствует | Приточная вентиляция | Отсутствует | Смешанные | 2016-10-01 | Решение собрания собственников отраженное в протоколе № 1/16/Р24Б от 03.10.2016г. Выбор в качестве управляющей компании ООО УК "Роща" | протокол общего собрания №1/16/Р24Б | 2016-10-03 | 1/16/Р24Б | 2016-10-01 |  |  | ООО УК "Роща"
7597300 | край. Красноярский, г. Красноярск, ул. Красикова, д. 16 | 1959 | 1959 | инд | Многоквартирный дом | На счете регионального оператора | Нет | 1 | 1 | 1 | 0 | 2 | 2 | 0 | 82.8 | 82.8 | 0 | 0 | 583 | 0 | Не присвоен | Не имеется | Не имеется |  |  | Ленточный | Деревянные | Деревянные | 0 | Отсутствует | 0 | Центральное | 1 | Печное | Отсутствует | Автономное | Отсутствует | 0 | Отсутствует | Отсутствует | Отсутствует | Отсутствует | [8 empty] | 0
7690898 | край. Красноярский, г. Красноярск, пер. Медицинский, д. 11 | 1978 | 1978 | 1-142 | Многоквартирный дом | Не определен | Нет | 5 | 5 | 4 | 0 | 58 | 58 | 0 | 2993.6 | 2993.6 | 0 | 441 | 3790 | 0 | Не присвоен | Имеется | Не имеется |  | Форма отчета об исполнении договора управления за 2016г, утвержденная приказом Минстроя России от 22 декабря 2014 года №882/пр на сайте "Реформа ЖКХ" не позволяет в полном объеме раскрыть информацию по финансовому состоянию МКД. В связи с чем, соблюдая основные принципы УК: достоверность и доступность-более подробный отчет размещен в прикрепленном файле в разделе сайта "Управление". | Ленточный | Железобетонные | Панельные | 770.8 | Отсутствует | 0 | Центральное | 1 | Центральное | Центральное (открытая система) | Центральное | Центральное | 0 | Отсутствует | Приточно-вытяжная вентиляция | Отсутствует | Отсутствует | 2016-08-05 | Протокол общего собрания, договор управления | Протокол общего собрания собственников | 2016-06-25 | 1/11-Св | 2016-06-25 |  |  | ООО ГУК "Жилфонд"
8010432 | край. Красноярский, г. Красноярск, ул. Академгородок, д. 9 | 1972 | 1972 | 1-464-А17 | Многоквартирный дом | На счете регионального оператора | Нет | 5 | 1 | 4 | 0 | 60 | 60 | 0 | 3047.8 | 2767 | 0 | 960.8 | 4251.44 | 0 | E | Имеется | Не имеется |  |  | Ленточный | Железобетонные | Панельные | 680 | Отсутствует | 0 | Центральное | 2 | Центральное | Центральное (открытая система) | Центральное | Центральное | 0 | Отсутствует | Приточно-вытяжная вентиляция | Отсутствует | Наружные водостоки | 2016-01-11 | Договор управления МКД | протокол | 2015-12-31 | 1 | 2016-01-11 |  |  | ФГУП "ЖКХ КНЦ СО РАН"
6499969 | край. Красноярский, г. Красноярск, пер. Медицинский, д. 21 | 1968 | 1968 | 1-335 | Многоквартирный дом | Не определен | Нет | 5 | 5 | 6 | 0 | 97 | 94 | 3 | 4762.5 | 4462.6 | 299.9 | 434 | 5057 | 0 | Не присвоен | Имеется | Не имеется |  | Форма отчета об исполнении договора управления за 2016г, утвержденная приказом Минстроя России от 22 декабря 2014 года №882/пр на сайте "Реформа ЖКХ" не позволяет в полном объеме раскрыть информацию по финансовому состоянию МКД. В связи с чем, соблюдая основные принципы УК: достоверность и доступность-более подробный отчет размещен в прикрепленном файле в разделе сайта "Управление". | Иной | Железобетонные | Панельные | 1174.3 | Отсутствует | 0 | Центральное | 1 | Центральное | Центральное (открытая система) | Центральное | Центральное | 0 | Центральное | Приточно-вытяжная вентиляция | Отсутствует | Отсутствует | 2016-05-31 | Протокол общего собрания, договор управления | Протокол общего собрания собственников | 2016-02-28 | 1/21Св. | 2016-02-28 |  |  | ООО ГУК "Жилфонд"
8445069 | край. Красноярский, г. Красноярск, пр-кт. Мира, д. 122 | 2005 | 2005 |  | Многоквартирный дом | На счете регионального оператора | Нет | 9 | 6 | 2 | 2 | 39 | 33 | 6 | 7037 | 4595.9 | 2441.1 |  |  |  | Не заполнено | Не имеется | Не имеется |  |  | Ленточный | Смешанные | Каменные, кирпичные | 349.2 | На лестничной клетке | 2 | Центральное | 1 | Центральное | Центральное (открытая система) | Центральное | Центральное |  | Отсутствует | Приточная вентиляция | Пожарные гидранты | Наружные водостоки | 2009-03-01 | Протокол общего собрания собственников помещений | Протокол | 2009-03-01 | б/н |  |  |  | ТСЖ "Комфорт-122"
7959120 | край. Красноярский, г. Красноярск, ул. Е.Д.Стасовой, д. 29 |  | 2003 |  | Многоквартирный дом | Не заполнено | Нет | 5 |  | 3 |  | 25 |  |  | 3204.6 | 3066.3 | 138.3 |  |  |  | Не заполнено | Не заполнено | Не заполнено |  |  | Не заполнено | Железобетонные | Каменные, кирпичные |  | Не заполнено |  | Не заполнено |  | Не заполнено | Не заполнено | Не заполнено | Не заполнено |  | Не заполнено | Не заполнено | Не заполнено | Не заполнено | [8 empty] | ТСЖ Озерное
9110515 | край. Красноярский, г. Красноярск, ул. Карамзина, д. 22 | 2015 | 2016 | кирпичный, 97 | Многоквартирный дом | Не определен | Нет | 17 | 16 | 3 | 6 | 377 | 377 | 0 | 20744.3 | 13490.3 | 0 | 6081.9 | 9941 | 0 | B | Имеется | Имеется |  |  | Свайный | Железобетонные | Каменные, кирпичные | 1242.53 | На лестничной клетке | 3 | Центральное | 1 | Центральное | Центральное (открытая система) | Центральное | Центральное | 0 | Отсутствует | Вытяжная вентиляция | Пожарные гидранты | Внутренние водостоки | 2016-03-01 | Договор управления многоквартирным домом | Протокол внеочередного собрания собственников помещений в многоквартирном доме, расположенном по адресу: г. Красноярск, ул. Карамзина, дом 22, проведенного в форме очно-заочного голосования | 2016-02-25 | 1 | 2016-03-01 |  |  | ООО УК "КРАСЖИЛКОМ"
9099791 | край. Красноярский, г. Красноярск, ул. Ленина, д. 199, лит. А1 |  |  |  | Не заполнено | Не заполнено | Да | [13 empty] | Не заполнено | Не заполнено | Не заполнено |  |  | Не заполнено | Не заполнено | Не заполнено |  | Не заполнено |  | Не заполнено |  | Не заполнено | Не заполнено | Не заполнено | Не заполнено |  | Не заполнено | Не заполнено | Не заполнено | Не заполнено
8041199 | край. Красноярский, г. Красноярск, пр-кт. Свободный, д. 10 | 2004 | 2004 | 25636 | Многоквартирный дом | На специальном счете у регионального оператора | Нет | 10 | 9 | 4 | 4 | 154 | 148 | 6 | 9454.3 | 8851.1 | 603.2 | 1500 | 7307 | 180 | Не присвоен | Имеется | Имеется |  |  | Свайный | Железобетонные | Каменные, кирпичные | 650 | На лестничной клетке | 4 | Центральное | 1 | Центральное | Центральное (закрытая система) | Центральное | Центральное |  | Отсутствует | Приточно-вытяжная вентиляция | Отсутствует | Наружные водостоки | 2004-03-15 | протокол общего собрания | протокол общего собрания | 2004-03-15 | 2 |  |  |  | ТСЖ "Бирюса"
7553195 | край. Красноярский, г. Красноярск, ул. 26 Бакинских Комиссаров, д. 32 | 1954 | 1954 | инд. | Многоквартирный дом | На счете регионального оператора | Нет | 2 | 2 | 3 | 0 | 8 | 8 | 0 | 447.3 | 396.3 | 0 | 51 | 656 | 0 | Не присвоен | Не имеется | Не имеется |  | Форма отчета об исполнении договора управления, утвержденная приказом Минстроя России от 22 декабря 2014 года № 882/пр на сайте «Реформа ЖКХ» не позволяет в полном объеме раскрыть информацию по финансовому состоянию МКД. В связи с чем, соблюдая основные принципы УК: достоверность и доступность – более подробный отчет размещен в прикрепленном файле в рубрике «Управление». | Ленточный | Деревянные | Деревянные | 0 | Отсутствует | 0 | Центральное | 1 | Центральное | Центральное (открытая система) | Центральное | Центральное | 0 | Отсутствует | Отсутствует | Отсутствует | Отсутствует | 2016-11-01 | Протокол собрания собственников МКД | Протокол собрания собственников МКД | 2017-03-06 | 1 | 2017-03-06 |  |  | ООО "Кленовый Дворик"
7691532 | край. Красноярский, г. Красноярск, ул. Судостроительная, д. 101 | 1995 | 1995 | 87 | Многоквартирный дом | Не определен | Нет | 14 | 14 | 1 | 2 | 83 | 80 | 3 | 4745.4 | 3912.3 | 833.1 | 724.7 | 5320 | 0 | Не заполнено | Имеется | Не имеется | 0 | Форма отчета об исполнении договора управления за 2016г, утвержденная приказом Минстроя России от 22 декабря 2014 года № 882/пр на сайте «Реформа ЖКХ» не позволяет в полном объеме раскрыть информацию по финансовому состоянию МКД. В связи с чем, соблюдая основные принципы УК: достоверность и доступность – более подробный отчет размещен в прикрепленном файле в рубрике «Управление». | Ленточный | Железобетонные | Каменные, кирпичные | 1580.3 | На лестничной клетке | 1 | Центральное | 1 | Центральное | Центральное (открытая система) | Центральное | Центральное | 0 | Отсутствует | Приточно-вытяжная вентиляция | Автоматическая | Внутренние водостоки | 2017-03-06 | Договор управления многоквартирным домом | Протокол внеочередного общего собрания собственников помещений в МКД | 2017-02-10 | 1/101Св | 2017-02-10 |  |  | ООО ГУК "Жилфонд"
6468121 | край. Красноярский, г. Красноярск, ул. Полярная, д. 112 | 1959 | 1959 | инд | Многоквартирный дом | На счете регионального оператора | Да | 2 | 2 | 1 | 0 | 8 | 8 | 0 | 409.2 | 329.2 | 0 | 80 | 1191.12 | 0 | Не присвоен | Имеется | Не имеется |  | Форма отчета об исполнении договора управления, утвержденная приказом Минстроя России от 22 декабря 2014 года № 882/пр на сайте «Реформа ЖКХ» не позволяет в полном объеме раскрыть информацию по финансовому состоянию МКД. В связи с чем, соблюдая основные принципы УК: достоверность и доступность – более подробный отчет размещен в прикрепленном файле в рубрике «Управление». | Ленточный | Деревянные | Смешанные | 0 | Отсутствует | 0 | Центральное | 1 | Печное | Отсутствует | Центральное | Автономное | 9 | Отсутствует | Отсутствует | Отсутствует | Отсутствует | 2016-11-01 | Протокол собрания собственников МКД | Протокол собрания собственников МКД | 2016-10-27 | 1 | 2016-10-27
6467855 | край. Красноярский, г. Красноярск, ул. Маршала Малиновского, д. 11 (дубль 1) |  | 1953 |  | Многоквартирный дом | Не заполнено | Нет | 2 |  | 2 |  | 12 |  |  | 613.9 | 613.9 |  |  |  |  | Не заполнено | Не заполнено | Не заполнено |  |  | Не заполнено | Не заполнено | Не заполнено |  | Не заполнено |  | Центральное | 1 | Центральное | Отсутствует | Центральное | Центральное |  | Центральное | Не заполнено | Не заполнено | Не заполнено | [8 empty] | 0
6467733 | край. Красноярский, г. Красноярск, ул. Космонавта Быковского, д. 5А | 1962 | 1962 | 1-446С3 | Многоквартирный дом | На специальном счете у регионального оператора | Нет | 5 | 5 | 3 | 0 | 30 | 30 | 0 | 2940.87 | 2940.87 | 0 | 184.2 | 3482 | 0 | Не присвоен | Имеется | Не имеется | нет | Форма отчета об исполнении договора управления за 2016г, утвержденная приказом Минстроя России от 22 декабря 2014 года № 882/пр на сайте «Реформа ЖКХ» не позволяет в полном объеме раскрыть информацию по финансовому состоянию МКД. В связи с чем, соблюдая основные принципы УК: достоверность и доступность – более подробный отчет размещен в прикрепленном файле в рубрике «Управление». | Ленточный | Железобетонные | Каменные, кирпичные | 783 | Отсутствует | 0 | Центральное | 1 | Центральное | Центральное (открытая система) | Центральное | Центральное | 0 | Центральное | Вытяжная вентиляция | Отсутствует | Наружные водостоки | 2017-02-15 | Протокол общего собрания, договор управления | Протокол общего собрания собственников | 2016-11-29 | 1 | 2016-12-01 |  |  | ООО ГУК "Жилфонд"
6467434 | край. Красноярский, г. Красноярск, ул. Коломенская, д. 20 | 1962 | 1962 | инд. | Многоквартирный дом | На счете регионального оператора | Нет | 5 | 5 | 4 | 0 | 80 | 80 | 0 | 3179.6 | 3179.6 | 0 | 269 | 2879 |  | Не присвоен | Имеется | Не имеется |  | Форма отчета об исполнении договора управления за 2016г, утвержденная приказом Минстроя России от 22 декабря 2014 года №882/пр на сайте "Реформа ЖКХ" не позволяет в полном объеме раскрыть информацию по финансовому состоянию МКД. В связи с чем, соблюдая основные принципы УК: достоверность и доступность-более подробный отчет размещен в прикрепленном файле в разделе сайта "Управление". | Ленточный | Железобетонные | Каменные, кирпичные | 780 | Отсутствует | 0 | Центральное | 1 | Центральное | Центральное (открытая система) | Центральное | Центральное | 0 | Отсутствует | Приточно-вытяжная вентиляция | Отсутствует | Наружные водостоки | 2016-10-07 | Протокол общего собрания, договор управления | Протокол общего собрания собственников | 2016-09-13 | Б/Н | 2016-09-15 |  |  | ООО ГУК "Жилфонд"
9174030 | край. Красноярский, г. Красноярск, ул. Куйбышева, д. 97, лит. г |  |  |  | Не заполнено | Не заполнено | Нет | [13 empty] | Не заполнено | Не заполнено | Не заполнено |  |  | Не заполнено | Не заполнено | Не заполнено |  | Не заполнено |  | Не заполнено |  | Не заполнено | Не заполнено | Не заполнено | Не заполнено |  | Не заполнено | Не заполнено | Не заполнено | Не заполнено
6499591 | край. Красноярский, г. Красноярск, пр-кт. Ульяновский, д. 20б |  | 1969 |  | Не заполнено | Не заполнено | Нет | [7 empty] | 3101.7 | 3101.7 |  |  |  |  | Не заполнено | Не заполнено | Не заполнено |  |  | Не заполнено | Не заполнено | Не заполнено |  | Не заполнено |  | Не заполнено |  | Не заполнено | Не заполнено | Не заполнено | Не заполнено |  | Автономное | Не заполнено | Не заполнено | Не заполнено
6499971 | край. Красноярский, г. Красноярск, ул. Саянская, д. 251 | 1972 | 1972 | - | Многоквартирный дом | Не определен | Нет | 5 | 5 | 6 | 0 | 100 | 100 | 0 | 4553.3 | 4553.3 | 0 | 384.3 | 5883 | 0 | Не присвоен | Имеется | Не имеется |  | Форма отчета об исполнении договора управления за 2016г, утвержденная приказом Минстроя России от 22 декабря 2014 года №882/пр на сайте "Реформа ЖКХ" не позволяет в полном объеме раскрыть информацию по финансовому состоянию МКД. В связи с чем, соблюдая основные принципы УК: достоверность и доступность-более подробный отчет размещен в прикрепленном файле в разделе сайта "Управление". | Иной | Железобетонные | Каменные, кирпичные | 1256.8 | Отсутствует | 0 | Центральное | 1 | Центральное | Центральное (открытая система) | Центральное | Центральное | 0 | Отсутствует | Приточно-вытяжная вентиляция | Отсутствует | Отсутствует | 2016-10-21 | Протокол общего собрания, договор управления | Протокол общего собрания собственников | 2016-08-31 | 1-252/Св | 2016-08-31 |  |  | ООО ГУК "Жилфонд"
7713310 | край. Красноярский, г. Красноярск, ул. Семафорная, д. 375 | 1935 | 1935 | 0 | Многоквартирный дом | На счете регионального оператора | Нет | 2 | 2 | 2 | 0 | 8 | 8 | 0 | 546.5 | 503.9 | 0 | 42.6 | 0 | 0 | Не присвоен | Имеется | Не имеется |  | Форма отчета об исполнении договора управления, утвержденная приказом Минстроя России от 22 декабря 2014 года №882/пр на сайте "Реформа ЖКХ" не позволяет в полном объеме раскрыть информацию по финансовому состоянию МКД. В связи с чем, соблюдая основные принципы УК: достоверность и доступность-более подробный отчет размещен в прикрепленном файле в разделе сайта "Управление". | Ленточный | Деревянные | Деревянные | 4.5 | Отсутствует | 0 | Центральное | 1 | Центральное | Центральное (открытая система) | Центральное | Центральное | 0 | Автономное | Отсутствует | Пожарные гидранты | Отсутствует | 2016-12-01 | Протокол собрания собственников МКД | Протокол собрания собственников МКД | 2016-11-28 | 1 | 2016-11-28 |  |  | ООО "Кленовый Дворик"
6499898 | край. Красноярский, г. Красноярск, ул. Анатолия Гладкова, д. 29 | 1968 | 1968 | - | Многоквартирный дом | Не определен | Нет | 5 | 5 | 3 | 0 | 59 | 58 | 1 | 2453.6 | 2453.6 | 0 | 209.1 | 2348.5 | 0 | Не присвоен | Имеется | Не имеется |  | Форма отчета об исполнении договора управления за 2016г, утвержденная приказом Минстроя России от 22 декабря 2014 года №882/пр на сайте "Реформа ЖКХ" не позволяет в полном объеме раскрыть информацию по финансовому состоянию МКД. В связи с чем, соблюдая основные принципы УК: достоверность и доступность-более подробный отчет размещен в прикрепленном файле в разделе сайта "Управление". | Ленточный | Железобетонные | Панельные | 654.3 | Отсутствует | 0 | Центральное | 1 | Центральное | Центральное (открытая система) | Центральное | Центральное | 0 | Центральное | Приточно-вытяжная вентиляция | Отсутствует | Отсутствует | 2016-08-05 | Протокол общего собрания, договор управления | Протокол общего собрания собственников | 2016-06-20 | 1-Ж | 2016-06-20 |  |  | ООО ГУК "Жилфонд"
6917002 | край. Красноярский, г. Красноярск, ул. Ады Лебедевой, д. 112 |  |  |  | Не заполнено | Не заполнено | Нет | [13 empty] | Не заполнено | Не заполнено | Не заполнено |  |  | Не заполнено | Не заполнено | Не заполнено |  | Не заполнено |  | Не заполнено |  | Не заполнено | Не заполнено | Не заполнено | Не заполнено |  | Автономное | Не заполнено | Не заполнено | Не заполнено
7635109 | край. Красноярский, г. Красноярск, ул. Ладо Кецховели, д. 75А | 1992 | 1992 | 97 | Многоквартирный дом | На счете регионального оператора | Нет | 10 | 10 | 7 | 7 | 238 | 237 | 1 | 15534 | 15413.9 | 120.1 | 1830.2 | 4825.31 | 0 | D | Не имеется | Не имеется | Не имеется | Форма отчета об исполнении договора управления за 2016г, утвержденная приказом Минстроя России от 22 декабря 2014 года №882/пр на сайте "Реформа ЖКХ" не позволяет в полном объеме раскрыть информацию по финансовому состоянию МКД. В связи с чем, соблюдая основные принципы УК: достоверность и доступность-более подробный отчет размещен в прикрепленном файле в разделе сайта "Управление". | Свайный | Железобетонные | Панельные | 1694.56 | На лестничной клетке | 7 | Центральное | 2 | Центральное | Центральное (открытая система) | Центральное | Центральное | 0 | Отсутствует | Приточно-вытяжная вентиляция | Отсутствует | Внутренние водостоки | 2016-11-25 | Протокол общего собрания, договор управления | Протокол общего собрания собственников | 2016-10-24 | 158 | 2016-11-01 |  |  | ООО ГУК "Жилфонд"
6500058 | край. Красноярский, г. Красноярск, ул. Горького, д. 24 | 1975 | 1975 | 111-97 | Многоквартирный дом | На счете регионального оператора | Нет | 9 | 9 | 3 | 3 | 89 | 86 | 3 | 5733.9 | 5477.6 | 256.3 | 865.45 | 0 | 0 | Не присвоен | Не имеется | Не имеется |  | Форма отчета об исполнении договора управления за 2016г, утвержденная приказом Минстроя России от 22 декабря 2014 года №882/пр на сайте "Реформа ЖКХ" не позволяет в полном объеме раскрыть информацию по финансовому состоянию МКД. В связи с чем, соблюдая основные принципы УК: достоверность и доступность-более подробный отчет размещен в прикрепленном файле в разделе сайта "Управление". | Свайный | Железобетонные | Панельные | 864 | На лестничной клетке | 3 | Центральное | 1 | Центральное | Центральное (открытая система) | Центральное | Центральное | 0 | Отсутствует | Вытяжная вентиляция | Отсутствует | Наружные водостоки | 2016-07-14 | Протокол общего собрания, договор управления | Протокол общего собрания собственников | 2016-06-28 | Б/Н | 2016-06-29 |  |  | ООО ГУК "Жилфонд"
6658659 | край. Красноярский, г. Красноярск, ул. Степана Разина, д. 33 | 1958 | 1958 | инд. | Многоквартирный дом | На счете регионального оператора | Да | 2 | 2 | 1 | 0 | 24 | 24 | 0 | 823.1 | 743.1 | 0 | 80 | 1346 | 0 | Не присвоен | Не имеется | Не имеется |  | Форма отчета об исполнении договора управления, утвержденная приказом Минстроя России от 22 декабря 2014 года № 882/пр на сайте «Реформа ЖКХ» не позволяет в полном объеме раскрыть информацию по финансовому состоянию МКД. В связи с чем, соблюдая основные принципы УК: достоверность и доступность – более подробный отчет размещен в прикрепленном файле в рубрике «Управление». | Ленточный | Деревянные | Каменные, кирпичные | 0 | Отсутствует | 0 | Центральное | 1 | Печное | Отсутствует | Центральное | Отсутствует | 0 | Отсутствует | Отсутствует | Отсутствует | Отсутствует
7586687 | край. Красноярский, г. Красноярск, ул. Партизана Железняка, д. 9Б | 1973 | 1973 | Инд.кирпич | Многоквартирный дом | На счете регионального оператора | Нет | 5 | 5 | 4 | 0 | 56 | 53 | 3 | 4094.7 | 2683 | 1411.7 | 267.6 | 3157 | 0 | Не присвоен | Имеется | Не имеется | нет | Форма отчета об исполнении договора управления за 2016г, утвержденная приказом Минстроя России от 22 декабря 2014 года №882/пр на сайте "Реформа ЖКХ" не позволяет в полном объеме раскрыть информацию по финансовому состоянию МКД. В связи с чем, соблюдая основные принципы УК: достоверность и доступность-более подробный отчет размещен в прикрепленном файле в разделе сайта "Управление". | Ленточный | Железобетонные | Каменные, кирпичные | 927.9 | Отсутствует | 0 | Центральное | 1 | Центральное | Центральное (открытая система) | Центральное | Центральное | 0 | Отсутствует | Вытяжная вентиляция | Отсутствует | Наружные водостоки | 2016-12-20 | Протокол общего собрания, договор управления | Протокол общего собрания собственников | 2016-09-16 | 1 | 2016-11-01 |  |  | ООО ГУК "Жилфонд"
7597456 | край. Красноярский, г. Красноярск, ул. Марковского, д. 78 | 1952 | 1952 | инд | Многоквартирный дом | На счете регионального оператора | Нет | 3 | 3 | 2 | 0 | 20 | 16 | 4 | 937.7 | 675.8 | 261.9 | 116.3 | 462.51 | 0 | Не присвоен | Не имеется | Не имеется | 0 | Форма отчета об исполнении договора управления за 2016г, утвержденная приказом Минстроя России от 22 декабря 2014 года № 882/пр на сайте «Реформа ЖКХ» не позволяет в полном объеме раскрыть информацию по финансовому состоянию МКД. В связи с чем, соблюдая основные принципы УК: достоверность и доступность – более подробный отчет размещен в прикрепленном файле в рубрике «Управление». | Ленточный | Железобетонные | Каменные, кирпичные | 365.6 | Отсутствует | 0 | Центральное | 1 | Центральное | Центральное (открытая система) | Центральное | Центральное | 0 | Отсутствует | Вытяжная вентиляция | Отсутствует | Наружные водостоки | 2017-03-14 | договор управления | Протокол общего собрания собственников | 2017-01-30 | 138 | 2017-02-01 |  |  | ООО ГУК "Жилфонд"
7648963 | край. Красноярский, г. Красноярск, ул. им Академика Вавилова, д. 76 | 1952 | 1952 | 0 | Многоквартирный дом | На счете регионального оператора | Нет | 2 | 2 | 2 | 0 | 16 | 16 | 0 | 793.7 | 719.9 | 0 | 73.8 | 2086 | 0 | Не присвоен | Имеется | Не имеется |  | Форма отчета об исполнении договора управления, утвержденная приказом Минстроя России от 22 декабря 2014 года №882/пр на сайте "Реформа ЖКХ" не позволяет в полном объеме раскрыть информацию по финансовому состоянию МКД. В связи с чем, соблюдая основные принципы УК: достоверность и доступность-более подробный отчет размещен в прикрепленном файле в разделе сайта "Управление". | Ленточный | Деревянные | Каменные, кирпичные | 378 | Отсутствует | 0 | Центральное | 1 | Центральное | Центральное (открытая система) | Центральное | Центральное |  | Автономное | Приточно-вытяжная вентиляция | Пожарный кран | Отсутствует | 2016-11-01 | договор управления МКД б/н от 01.11.2016 г | [6 empty] | ООО УК "Уютный дом"
7636103 | край. Красноярский, г. Красноярск, ул. им А.С.Попова, д. 8А | 1973 | 1973 | 447 | Многоквартирный дом | На счете регионального оператора | Нет | 5 | 5 | 4 | 0 | 70 | 70 | 0 | 3371 | 3371 | 0 | 2095.6 | 1405.31 | 0 | Не присвоен | Не имеется | Не имеется | Не имеется | Форма отчета об исполнении договора управления, утвержденная приказом Минстроя России от 22 декабря 2014 года №882/пр на сайте "Реформа ЖКХ" не позволяет в полном объеме раскрыть информацию по финансовому состоянию МКД. В связи с чем, соблюдая основные принципы УК: достоверность и доступность-более подробный отчет размещен в прикрепленном файле в разделе сайта "Управление". | Бетонные столбы | Железобетонные | Каменные, кирпичные | 934.6 | Отсутствует | 0 | Центральное | 2 | Центральное | Центральное (открытая система) | Центральное | Центральное | 0 | Отсутствует | Приточно-вытяжная вентиляция | Отсутствует | Наружные водостоки | 2016-05-23 | Договор управления | Протокол общего собрания собственников | 2016-03-28 |  | 2016-05-01 |  |  | МП "МУК Красноярская"
7586505 | край. Красноярский, г. Красноярск, пр-кт. Металлургов, д. 37А | 1980 | 1980 | КЖ-07 | Многоквартирный дом | На счете регионального оператора | Нет | 12 | 12 | 1 | 2 | 48 | 45 | 3 | 3084.8 | 2606.6 | 478.2 | 492 | 2626 | 0 | Не присвоен | Не имеется | Не имеется | нет | Форма отчета об исполнении договора управления за 2016г, утвержденная приказом Минстроя России от 22 декабря 2014 года №882/пр на сайте "Реформа ЖКХ" не позволяет в полном объеме раскрыть информацию по финансовому состоянию МКД. В связи с чем, соблюдая основные принципы УК: достоверность и доступность-более подробный отчет размещен в прикрепленном файле в разделе сайта "Управление". | Свайный | Железобетонные | Панельные | 443.3 | На лестничной клетке | 1 | Центральное | 2 | Центральное | Центральное (открытая система) | Центральное | Центральное | 0 | Отсутствует | Вытяжная вентиляция | Автоматическая | Внутренние водостоки | 2016-05-19 | Протокол общего собрания, договор управления | Протокол общего собрания собственников | 2016-03-24 | 1 | 2016-05-01 |  |  | ООО ГУК "Жилфонд"
6467419 | край. Красноярский, г. Красноярск, ул. Волгоградская, д. 37 | 1952 | 1952 | инд. | Многоквартирный дом | На счете регионального оператора | Нет | 5 | 5 | 4 | 0 | 80 | 80 | 0 | 3525.8 | 3525.8 | 0 | 330 | 2800.27 | 0 | Не присвоен | Имеется | Не имеется |  | Форма отчета об исполнении договора управления за 2016г, утвержденная приказом Минстроя России от 22 декабря 2014 года №882/пр на сайте "Реформа ЖКХ" не позволяет в полном объеме раскрыть информацию по финансовому состоянию МКД. В связи с чем, соблюдая основные принципы УК: достоверность и доступность-более подробный отчет размещен в прикрепленном файле в разделе сайта "Управление". | Свайный | Железобетонные | Панельные | 893 | Отсутствует | 0 | Центральное | 1 | Центральное | Центральное (открытая система) | Центральное | Центральное | 0 | Отсутствует | Приточно-вытяжная вентиляция | Отсутствует | Наружные водостоки | 2016-04-08 | Протокол общего собрания, договор управления | Протокол общего собрания собственников | 2016-03-20 | Б/Н | 2016-03-11 |  |  | ООО ГУК "Жилфонд"
8411902 | край. Красноярский, г. Красноярск, ул. им Героя Советского Союза И.А.Борисевича, д. 19 | 1988 | 1988 | серия 11197 панельный | Многоквартирный дом | На специальном счете организации | Нет | 9 | 9 | 6 | 6 | 208 | 207 | 1 | 14197 | 12000 | 1907 | 12020 | 6657 | 0 | Не заполнено | Имеется | Не имеется | Не имеется | Не имеется | Ленточный | Железобетонные | Панельные | 1907 | На лестничной клетке | 6 | Центральное | 1 | Центральное | Центральное (закрытая система) | Центральное | Центральное | 0 | Отсутствует | Приточная вентиляция | Отсутствует | Внутренние водостоки | 2005-03-13 | Решение общего собрания | Протокол общего собрания | 2005-03-13 | 1 | 2012-01-01 |  |  | ТСЖ "Метелица"
6467625 | край. Красноярский, г. Красноярск, ул. Семафорная, д. 237 | 1966 | 1966 | - | Многоквартирный дом | Не определен | Нет | 5 | 5 | 4 | 0 | 80 | 80 | 0 | 3511.5 | 3511.5 | 0 | 274 | 5101 | 0 | Не присвоен | Имеется | Не имеется |  | Форма отчета об исполнении договора управления за 2016г, утвержденная приказом Минстроя России от 22 декабря 2014 года №882/пр на сайте "Реформа ЖКХ" не позволяет в полном объеме раскрыть информацию по финансовому состоянию МКД. В связи с чем, соблюдая основные принципы УК: достоверность и доступность-более подробный отчет размещен в прикрепленном файле в разделе сайта "Управление". | Свайный | Железобетонные | Панельные | 876 | Отсутствует | 0 | Центральное | 1 | Центральное | Центральное (открытая система) | Центральное | Центральное | 0 | Центральное | Приточно-вытяжная вентиляция | Отсутствует | Наружные водостоки | 2016-05-31 | Протокол общего собрания, договор управления | Протокол общего собрания собственников | 2016-02-29 | 1-Ж | 2016-02-29 |  |  | ООО ГУК "Жилфонд"
7607990 | край. Красноярский, г. Красноярск, ул. Новая Заря, д. 6 | 1961 | 1961 | 1-510 | Многоквартирный дом | На счете регионального оператора | Нет | 5 | 5 | 4 | 0 | 80 | 80 | 0 | 3160.9 | 3160.9 | 0 | 243 | 0 | 0 | Не присвоен | Не имеется | Имеется |  | Форма отчета об исполнении договора управления за 2016г, утвержденная приказом Минстроя России от 22 декабря 2014 года №882/пр на сайте "Реформа ЖКХ" не позволяет в полном объеме раскрыть информацию по финансовому состоянию МКД. В связи с чем, соблюдая основные принципы УК: достоверность и доступность-более подробный отчет размещен в прикрепленном файле в разделе сайта "Управление". | Ленточный | Железобетонные | Блочные | 886.2 | Отсутствует | 0 | Центральное | 2 | Центральное | Центральное (открытая система) | Центральное | Центральное | 0 | Центральное | Приточно-вытяжная вентиляция | Отсутствует | Наружные водостоки | 2016-06-30 | Протокол общего собрания, договор управления | Протокол общего собрания собственников | 2016-04-22 | 111 | 2016-05-01 |  |  | ООО ГУК "Жилфонд"
8978145 | край. Красноярский, г. Красноярск, ул. Сосновый Бор, д. 11 |  |  |  | Не заполнено | Не заполнено | Нет | [7 empty] | 514.7 | [5 empty] | Не заполнено | Не заполнено | Не заполнено |  |  | Не заполнено | Не заполнено | Не заполнено |  | Не заполнено |  | Не заполнено |  | Не заполнено | Не заполнено | Не заполнено | Не заполнено |  | Не заполнено | Не заполнено | Не заполнено | Не заполнено
8251789 | край. Красноярский, г. Красноярск, ул. 9 Мая, д. 59А | 2012 | 2012 | Индивидуальной проект. Многоквартирный жилой дом | Многоквартирный дом | На счете регионального оператора | Нет | 15 | 1 | 1 | 2 | 58 | 51 | 7 | 5839 | 3347.4 | 2491.6 | 1441.4 | 15923 |  | B | Не имеется | Имеется |  |  | Свайный | Железобетонные | Каменные, кирпичные | 424.7 | На лестничной клетке | 1 | Центральное | 2 | Центральное | Центральное (закрытая система) | Центральное | Центральное | 0 | Отсутствует | Приточно-вытяжная вентиляция | Автоматическая | Наружные водостоки | 2016-06-01 | Протокол общего собрания от 06.05.2016, Договор управления от 10.05.2016 | Протокол общего собрания | 2016-05-06 | 1 | 2016-05-10 |  |  | ООО УК "Мир"
7562436 | край. Красноярский, г. Красноярск, ул. Верхняя, д. 2 |  | 1951 |  | Многоквартирный дом | Не заполнено | Да | 2 |  | 2 | 0 | 8 |  |  | 404.7 | 404.7 | 0 |  |  |  | Не присвоен | Не заполнено | Не заполнено |  |  | Не заполнено | Деревянные | Деревянные | 0 | Не заполнено | 0 | Центральное | 1 | Печное | Отсутствует | Отсутствует | Отсутствует |  | Отсутствует | Не заполнено | Не заполнено | Не заполнено
6467904 | край. Красноярский, г. Красноярск, ул. Затонская, д. 3 | 1962 | 1962 | 1-439 | Многоквартирный дом | На счете регионального оператора | Нет | 5 | 5 | 4 | 0 | 65 | 64 | 1 | 3327.4 | 2614.9 | 712.5 | 246 | 3032 | 0 | Не присвоен | Имеется | Не имеется |  | Форма отчета об исполнении договора управления за 2016г, утвержденная приказом Минстроя России от 22 декабря 2014 года №882/пр на сайте "Реформа ЖКХ" не позволяет в полном объеме раскрыть информацию по финансовому состоянию МКД. В связи с чем, соблюдая основные принципы УК: достоверность и доступность-более подробный отчет размещен в прикрепленном файле в разделе сайта "Управление". | Свайный | Железобетонные | Панельные | 874.2 | Отсутствует | 0 | Центральное | 1 | Центральное | Центральное (открытая система) | Центральное | Центральное | 0 | Центральное | Приточная вентиляция | Пожарные гидранты | Отсутствует | 2016-05-17 | Протокол общего собрания, договор управления | Протокол общего собрания собственников | 2016-02-25 | 27-К | 2016-03-01 |  |  | ООО ГУК "Жилфонд"
7641376 | край. Красноярский, г. Красноярск, ул. Лесная, д. 101 | 1952 | 1952 | инд. | Многоквартирный дом | На счете регионального оператора | Нет | 1 | 1 | 1 | 0 | 2 | 2 | 0 | 59.3 | 59.3 | 0 | 144 | 1308 | 0 | Не присвоен | Не имеется | Не имеется | Не имеется | Форма отчета об исполнении договора управления, утвержденная приказом Минстроя России от 22 декабря 2014 года №882/пр на сайте "Реформа ЖКХ" не позволяет в полном объеме раскрыть информацию по финансовому состоянию МКД. В связи с чем, соблюдая основные принципы УК: достоверность и доступность-более подробный отчет размещен в прикрепленном файле в разделе сайта "Управление". | Ленточный | Деревянные | Деревянные | 72 | Отсутствует | 0 | Центральное | 1 | Центральное | Отсутствует | Автономное | Автономное | 0 | Отсутствует | Отсутствует | Отсутствует | Отсутствует | [8 empty] | 0
6468071 | край. Красноярский, г. Красноярск, ул. Ленина, д. 91 | 1965 | 1965 | 447 | Многоквартирный дом | На счете регионального оператора | Нет | 5 | 5 | 4 | 0 | 67 | 64 | 3 | 3591.1 | 2590.3 | 1000.8 | 291 | 2875 | 0 | Не присвоен | Не имеется | Не имеется |  | Форма отчета об исполнении договора управления за 2016г, утвержденная приказом Минстроя России от 22 декабря 2014 года №882/пр на сайте "Реформа ЖКХ" не позволяет в полном объеме раскрыть информацию по финансовому состоянию МКД. В связи с чем, соблюдая основные принципы УК: достоверность и доступность-более подробный отчет размещен в прикрепленном файле в разделе сайта "Управление". | Ленточный | Железобетонные | Каменные, кирпичные | 925.6 | Отсутствует | 0 | Центральное | 1 | Центральное | Центральное (открытая система) | Центральное | Центральное | 0 | Отсутствует | Вытяжная вентиляция | Отсутствует | Наружные водостоки | 2016-04-29 | Протокол общего собрания, договор управления | Протокол общего собрания собственников | 2016-03-30 | Б/Н | 2016-03-31 |  |  | ООО ГУК "Жилфонд"
6500090 | край. Красноярский, г. Красноярск, ул. 9 Января, д. 26А (дубль 1) |  | 1957 | инд. | Не заполнено | Не заполнено | Нет | 4 |  | 2 |  |  |  |  | 2019.7 | 2019.7 |  |  |  |  | Не заполнено | Не заполнено | Не заполнено |  |  | Не заполнено | Деревянные | Каменные, кирпичные |  | Не заполнено |  | Не заполнено |  | Не заполнено | Не заполнено | Не заполнено | Не заполнено |  | Автономное | Не заполнено | Не заполнено | Не заполнено
7553166 | край. Красноярский, г. Красноярск, ул. Шинная 1-я, д. 30 | 1959 | 1959 | инд. | Жилой дом блокированной застройки | Не определен | Нет | 1 | 1 | 1 | 0 | 2 | 2 | 0 | 76 | 76 | 0 | 0 | 0 | 0 | Не присвоен | Не имеется | Не имеется |  | Форма отчета об исполнении договора управления, утвержденная приказом Минстроя России от 22 декабря 2014 года № 882/пр на сайте «Реформа ЖКХ» не позволяет в полном объеме раскрыть информацию по финансовому состоянию МКД. В связи с чем, соблюдая основные принципы УК: достоверность и доступность – более подробный отчет размещен в прикрепленном файле в рубрике «Управление». | Ленточный | Деревянные | Блочные | 0 | Отсутствует | 0 | Отсутствует | 0 | Печное | Отсутствует | Отсутствует | Отсутствует | 0 | Отсутствует | Отсутствует | Отсутствует | Отсутствует
7607659 | край. Красноярский, г. Красноярск, ул. Ломоносова, д. 112 | 1930 | 1930 | инд. | Многоквартирный дом | На счете регионального оператора | Да | 1 | 1 | 1 | 0 | 7 | 7 | 0 | 428.4 | 164.6 | 0 | 263.8 | 709 | 0 | Не присвоен | Не имеется | Не имеется |  | Форма отчета об исполнении договора управления, утвержденная приказом Минстроя России от 22 декабря 2014 года № 882/пр на сайте «Реформа ЖКХ» не позволяет в полном объеме раскрыть информацию по финансовому состоянию МКД. В связи с чем, соблюдая основные принципы УК: достоверность и доступность – более подробный отчет размещен в прикрепленном файле в рубрике «Управление». | Иной | Деревянные | Деревянные | 0 | Отсутствует | 0 | Центральное | 2 | Печное | Отсутствует | Отсутствует | Отсутствует | 0 | Отсутствует | Приточно-вытяжная вентиляция | Отсутствует | Отсутствует
7691231 | край. Красноярский, г. Красноярск, ул. Свердловская, д. 49 | 1962 | 1962 | - | Многоквартирный дом | Не определен | Нет | 4 | 4 | 3 | 3 | 45 | 45 | 0 | 1976.6 | 1976.6 | 0 | 187.2 | 1407 | 0 | Не присвоен | Имеется | Не имеется |  | Форма отчета об исполнении договора управления за 2016г, утвержденная приказом Минстроя России от 22 декабря 2014 года №882/пр на сайте "Реформа ЖКХ" не позволяет в полном объеме раскрыть информацию по финансовому состоянию МКД. В связи с чем, соблюдая основные принципы УК: достоверность и доступность-более подробный отчет размещен в прикрепленном файле в разделе сайта "Управление". | Иной | Железобетонные | Каменные, кирпичные | 700.3 | Отсутствует | 0 | Центральное | 1 | Центральное | Центральное (открытая система) | Центральное | Центральное | 0 | Центральное | Приточно-вытяжная вентиляция | Отсутствует | Отсутствует | 2016-12-01 | Протокол общего собрания, договор управления | Протокол общего собрания собственников | 2016-10-31 | 1/49Св | 2016-10-31 |  |  | ООО ГУК "Жилфонд"
7613090 | край. Красноярский, г. Красноярск, ул. Рейдовая, д. 65А | 1948 | 1984 | 111-142 | Многоквартирный дом | На счете регионального оператора | Нет | 5 | 5 | 6 | 0 | 89 | 87 | 2 | 4306.7 | 4240 | 66.7 | 656 | 4132 |  | Не присвоен | Не имеется | Не имеется |  | Форма отчета об исполнении договора управления за 2016г, утвержденная приказом Минстроя России от 22 декабря 2014 года №882/пр на сайте "Реформа ЖКХ" не позволяет в полном объеме раскрыть информацию по финансовому состоянию МКД. В связи с чем, соблюдая основные принципы УК: достоверность и доступность-более подробный отчет размещен в прикрепленном файле в разделе сайта "Управление". | Свайный | Железобетонные | Панельные | 847 | На лестничной клетке | 6 | Центральное | 1 | Центральное | Центральное (открытая система) | Центральное | Центральное | 0 | Отсутствует | Приточно-вытяжная вентиляция | Отсутствует | Наружные водостоки | 2016-06-20 | Протокол общего собрания, договор управления | Протокол общего собрания собственников | 2016-05-18 | Б/Н | 2016-05-20 |  |  | ООО ГУК "Жилфонд"
8645764 | край. Красноярский, г. Красноярск, ул. Семафорная, д. 335А | 2013 | 2013 | не серийный | Многоквартирный дом | Не определен | Нет | 10 | 10 | 3 | 3 | 128 | 128 | 0 | 9451.6 | 7518.6 | 0 | 1933 | 5377 | 140 | B | Имеется | Имеется | Малые Архитектурные Формы (Спортивный комплекс для воркаута со станком для пресса) |  | Иной | Железобетонные | Монолитные | 620 | На лестничной клетке | 3 | Центральное | 2 | Центральное | Центральное (открытая система) | Центральное | Центральное | 0 | Отсутствует | Приточно-вытяжная вентиляция | Пожарные гидранты | Внутренние водостоки | 2016-01-01 | Решение собственников МКД общем собранием от 23.08.2015 | протокол внеочередного общего собрания собственников помещений в мкд | 2015-07-16 | протокол №1 | 2015-12-25 |  |  | Семафор
7586722 | край. Красноярский, г. Красноярск, ул. им Сергея Лазо, д. 6 | 1978 | 1978 | 1-464-А | Многоквартирный дом | На счете регионального оператора | Нет | 5 | 5 | 5 | 0 | 60 | 56 | 4 | 3398.8 | 2878.2 | 520.6 | 377.5 | 5869 | 0 | Не присвоен | Имеется | Не имеется | нет | нет | Свайный | Железобетонные | Каменные, кирпичные | 1034.3 | Отсутствует | 0 | Центральное | 2 | Центральное | Центральное (открытая система) | Центральное | Центральное | 0 | Отсутствует | Вытяжная вентиляция | Отсутствует | Наружные водостоки | 2017-05-05 | Договор управления | Протокол общего собрания | 2017-04-26 | 1 | 2017-05-01 |  |  | ООО ГУК "Жилфонд"
7712660 | край. Красноярский, г. Красноярск, ул. Семафорная, д. 363 | 1934 | 1934 | 0 | Многоквартирный дом | На счете регионального оператора | Да | 2 | 2 | 2 | 0 | 8 | 8 | 0 | 546.6 | 503.8 | 0 | 42.8 | 0 | 0 | Не присвоен | Имеется | Не имеется |  | Форма отчета об исполнении договора управления, утвержденная приказом Минстроя России от 22 декабря 2014 года №882/пр на сайте "Реформа ЖКХ" не позволяет в полном объеме раскрыть информацию по финансовому состоянию МКД. В связи с чем, соблюдая основные принципы УК: достоверность и доступность-более подробный отчет размещен в прикрепленном файле в разделе сайта "Управление". | Ленточный | Деревянные | Деревянные | 4.5 | Отсутствует | 0 | Центральное |  | Центральное | Центральное (открытая система) | Центральное | Центральное |  | Отсутствует | Не заполнено | Не заполнено | Не заполнено | 2017-04-01 | Договор управления МКД | Договор управления МКД | 2017-04-01 | б/н | 2017-04-01
6467528 | край. Красноярский, г. Красноярск, пр-кт. им газеты Красноярский Рабочий, д. 149 | 1969 | 1969 | - | Многоквартирный дом | Не определен | Нет | 5 | 5 | 4 | 0 | 60 | 60 | 0 | 2712.83 | 2712.83 | 0 | 261 | 3917 | 0 | Не присвоен | Имеется | Не имеется |  | Форма отчета об исполнении договора управления за 2016г, утвержденная приказом Минстроя России от 22 декабря 2014 года №882/пр на сайте "Реформа ЖКХ" не позволяет в полном объеме раскрыть информацию по финансовому состоянию МКД. В связи с чем, соблюдая основные принципы УК: достоверность и доступность-более подробный отчет размещен в прикрепленном файле в разделе сайта "Управление". | Иной | Железобетонные | Панельные | 690 | Отсутствует | 0 | Центральное | 1 | Центральное | Центральное (открытая система) | Центральное | Центральное | 0 | Центральное | Приточно-вытяжная вентиляция | Отсутствует | Отсутствует | 2016-06-20 | Протокол общего собрания, договор управления | Протокол общего собрания собственников | 2016-02-29 | 1-Ж | 2016-02-29 |  |  | ООО ГУК "Жилфонд"
7559159 | край. Красноярский, г. Красноярск, ул. Айвазовского, д. 7 | 1954 | 1954 | инд. | Многоквартирный дом | На счете регионального оператора | Нет | 2 | 2 | 2 | 0 | 17 | 17 | 0 | 836.5 | 746.5 | 0 | 90 | 899 | 0 | Не присвоен | Имеется | Не имеется |  | Форма отчета об исполнении договора управления, утвержденная приказом Минстроя России от 22 декабря 2014 года № 882/пр на сайте «Реформа ЖКХ» не позволяет в полном объеме раскрыть информацию по финансовому состоянию МКД. В связи с чем, соблюдая основные принципы УК: достоверность и доступность – более подробный отчет размещен в прикрепленном файле в рубрике «Управление». | Ленточный | Деревянные | Каменные, кирпичные | 0 | Отсутствует | 0 | Центральное | 1 | Центральное | Центральное (открытая система) | Центральное | Центральное | 0 | Отсутствует | Отсутствует | Отсутствует | Отсутствует | 2016-11-01 | Протокол собрания собственников МКД | Протокол собрания собственников МКД | 2016-10-14 | 1 | 2016-10-14 |  |  | ООО "Кленовый Дворик"
9173804 | край. Красноярский, г. Красноярск, ул. Гусарова, д. 38, лит. а |  |  |  | Не заполнено | Не заполнено | Нет | [13 empty] | Не заполнено | Не заполнено | Не заполнено |  |  | Не заполнено | Не заполнено | Не заполнено |  | Не заполнено |  | Не заполнено |  | Не заполнено | Не заполнено | Не заполнено | Не заполнено |  | Не заполнено | Не заполнено | Не заполнено | Не заполнено
6734178 | край. Красноярский, г. Красноярск, ул. им Сергея Лазо, д. 4 | 1984 | 1984 | ¦¦¦-97 | Многоквартирный дом | На счете регионального оператора | Нет | 9 | 1 | 9 | 9 | 534 | 534 | 0 | 20.89 | 20886.7 | 0 | 5068.9 | 18000 | 0 | Не присвоен | Имеется | Имеется |  |  | Свайный | Железобетонные | Панельные | 9581 | На лестничной клетке | 9 | Центральное | 1 | Центральное | Центральное (открытая система) | Центральное | Центральное | 0 | Отсутствует | Вытяжная вентиляция | Отсутствует | Внутренние водостоки | 1985-07-22 | Протокол общего собрания | Протокол общего собрания | 1985-07-22 | 1 |  |  |  | ЖСК "Богатырь"
7595293 | край. Красноярский, г. Красноярск, ул. Молокова, д. 5Г | 2000 | 2000 | кирпичный | Многоквартирный дом | На счете регионального оператора | Нет | 5 | 5 | 1 | 0 | 4 | 4 | 0 | 860 | 639.7 | 0 | 220.3 | 1272 | 695.3 | A | Имеется | Не имеется | МАФ ( лавочки, клумбы ,урны,озеленение) |  | Свайный | Железобетонные | Каменные, кирпичные | 18.9 | Квартирные | 4 | Центральное | 1 | Центральное | Центральное (открытая система) | Центральное | Центральное |  | Отсутствует | Вытяжная вентиляция | Пожарные гидранты | Наружные водостоки | 2015-06-01 | Протокол №2 от 20.05.2015 | Протокол | 2015-05-20 | №2 | 2015-06-01 |  |  | ООО УК "Космос Плюс"
9315945 | край. Красноярский, г. Красноярск, пр-кт. 60 лет образования СССР, д. 66 | 2015 | 2015 | индивидуальный проект кирпичный | Многоквартирный дом | Не заполнено | Нет | 10 | 10 | 1 | 1 | 104 | 104 | 0 | 5551.2 | 5551.2 | 0 |  |  |  | Не заполнено | Имеется | Не имеется | Отсутствует | Отсутствует | Не заполнено | Не заполнено | Не заполнено |  | Не заполнено |  | Не заполнено |  | Не заполнено | Не заполнено | Не заполнено | Не заполнено |  | Не заполнено | Не заполнено | Не заполнено | Не заполнено | 2015-05-17 | Договор управления |  |  |  | 2015-05-17 |  |  | ООО УК "СНЕГИРИ"
7613545 | край. Красноярский, г. Красноярск, ул. Турбинная, д. 8 | 1955 | 1955 | инд. | Многоквартирный дом | На счете регионального оператора | Нет | 2 | 2 | 2 | 0 | 10 | 10 | 0 | 421 | 378.8 | 0 | 42.2 | 668 | 0 | Не присвоен | Не имеется | Не имеется |  | Форма отчета об исполнении договора управления, утвержденная приказом Минстроя России от 22 декабря 2014 года № 882/пр на сайте «Реформа ЖКХ» не позволяет в полном объеме раскрыть информацию по финансовому состоянию МКД. В связи с чем, соблюдая основные принципы УК: достоверность и доступность – более подробный отчет размещен в прикрепленном файле в рубрике «Управление». | Ленточный | Деревянные | Каменные, кирпичные | 0 | Отсутствует | 0 | Центральное | 1 | Центральное | Центральное (открытая система) | Центральное | Центральное |  | Отсутствует | Отсутствует | Отсутствует | Отсутствует | 2016-11-01 | Протокол собрания собственников МКД | Протокол собрания собственников МКД | 2016-10-14 | 1 | 2016-10-14 |  |  | ООО "Кленовый Дворик"
7691257 | край. Красноярский, г. Красноярск, ул. Свердловская, д. 110 | 1954 | 1954 | - | Многоквартирный дом | Не определен | Нет | 2 | 2 | 2 | 0 | 8 | 8 | 0 | 546 | 495 | 0 | 51 | 1243 | 0 | Не заполнено | Не имеется | Не имеется |  | Форма отчета об исполнении договора управления, утвержденная приказом Минстроя России от 22 декабря 2014 года № 882/пр на сайте «Реформа ЖКХ» не позволяет в полном объеме раскрыть информацию по финансовому состоянию МКД. В связи с чем, соблюдая основные принципы УК: достоверность и доступность – более подробный отчет размещен в прикрепленном файле в рубрике «Управление». | Ленточный | Деревянные | Деревянные | 0 | Отсутствует | 0 | Центральное | 1 | Центральное | Отсутствует | Центральное | Отсутствует | 0 | Отсутствует | Отсутствует | Отсутствует | Отсутствует | [8 empty] | 0
7568624 | край. Красноярский, г. Красноярск, ул. Глинки, д. 19Б | 1955 | 1955 | инд. | Многоквартирный дом | На счете регионального оператора | Нет | 2 | 2 | 1 | 0 | 27 | 27 | 0 | 682.6 | 644.7 | 0 | 37.9 | 894 | 0 | Не присвоен | Имеется | Не имеется |  | Форма отчета об исполнении договора управления, утвержденная приказом Минстроя России от 22 декабря 2014 года № 882/пр на сайте «Реформа ЖКХ» не позволяет в полном объеме раскрыть информацию по финансовому состоянию МКД. В связи с чем, соблюдая основные принципы УК: достоверность и доступность – более подробный отчет размещен в прикрепленном файле в рубрике «Управление». | Ленточный | Деревянные | Каменные, кирпичные | 0 | Отсутствует | 0 | Центральное | 1 | Центральное | Центральное (открытая система) | Центральное | Центральное | 0 | Отсутствует | Отсутствует | Отсутствует | Отсутствует | 2016-03-30 | Договор управления | протокол | 2016-03-30 | б/н |  |  |  | ООО "УК Наш Город"
6468133 | край. Красноярский, г. Красноярск, ул. Фурманова, д. 100 | 1958 | 1958 | инд | Многоквартирный дом | На счете регионального оператора | Нет | 2 | 2 | 1 | 0 | 8 | 8 | 0 | 489.4 | 409.4 | 0 | 80 | 700 |  | Не присвоен | Не имеется | Не имеется |  | Форма отчета об исполнении договора управления, утвержденная приказом Минстроя России от 22 декабря 2014 года № 882/пр на сайте «Реформа ЖКХ» не позволяет в полном объеме раскрыть информацию по финансовому состоянию МКД. В связи с чем, соблюдая основные принципы УК: достоверность и доступность – более подробный отчет размещен в прикрепленном файле в рубрике «Управление». | Ленточный | Деревянные | Смешанные | 0 | Отсутствует | 0 | Центральное | 1 | Печное | Отсутствует | Центральное | Центральное | 0 | Отсутствует | Отсутствует | Отсутствует | Отсутствует | [8 empty] | 0
7641452 | край. Красноярский, г. Красноярск, ул. Ломоносова, д. 87 |  | 1935 | Д | Многоквартирный дом | Не заполнено | Да | 1 |  | 1 |  | 5 |  |  | 272.5 | 272.5 | 0 |  | 0 |  | Не присвоен | Не заполнено | Не заполнено |  |  | Не заполнено | Деревянные | Деревянные | 0 | Не заполнено |  | Центральное | 1 | Центральное | Центральное (открытая система) | Центральное | Центральное |  | Центральное | Не заполнено | Не заполнено | Не заполнено
7607763 | край. Красноярский, г. Красноярск, ул. Маерчака, д. 43 | 1932 | 1932 | инд. | Многоквартирный дом | На счете регионального оператора | Нет | 2 | 2 | 1 | 0 | 13 | 13 | 0 | 534.5 | 222.9 | 0 | 311.6 | 619 |  | Не присвоен | Не имеется | Не имеется |  | Форма отчета об исполнении договора управления, утвержденная приказом Минстроя России от 22 декабря 2014 года № 882/пр на сайте «Реформа ЖКХ» не позволяет в полном объеме раскрыть информацию по финансовому состоянию МКД. В связи с чем, соблюдая основные принципы УК: достоверность и доступность – более подробный отчет размещен в прикрепленном файле в рубрике «Управление». | Ленточный | Деревянные | Каменные, кирпичные | 0 | Отсутствует | 0 | Центральное | 2 | Центральное | Центральное (открытая система) | Центральное | Центральное | 0 | Отсутствует | Отсутствует | Отсутствует | Отсутствует | 2016-12-01 | Договор управления от 01.12.2016 | [6 empty] | МП "МУК Красноярская"
7376137 | край. Красноярский, г. Красноярск, ул. Алексеева, д. 25 | 2008 | 2008 | панельный | Многоквартирный дом | На счете регионального оператора | Нет | 10 | 1 | 9 | 9 | 345 | 335 | 10 | 24935 | 19483.9 | 1173.4 | 4277.7 | 10448.25 | 280 | Не присвоен | Имеется | Имеется |  |  | Свайный | Железобетонные | Панельные | 2936.2 | На лестничной клетке | 9 | Центральное | 8 | Центральное | Центральное (закрытая система) | Центральное | Центральное | 0 | Отсутствует | Вытяжная вентиляция | Отсутствует | Внутренние водостоки | 2008-01-17 | договор управления | протокол общего собрания | 2007-12-24 | 1 | 2008-01-17 |  |  | УК "Холмсервис"
7641092 | край. Красноярский, г. Красноярск, ул. им Героя Советского Союза Н.Я.Тотмина, д. 27Б | 1971 | 1971 | 464 | Многоквартирный дом | На счете регионального оператора | Нет | 5 | 5 | 6 | 0 | 60 | 60 | 0 | 2760.7 | 2760.7 | 0 | 1980.1 | 2529 | 0 | Не присвоен | Не имеется | Не имеется | Не имеется | Форма отчета об исполнении договора управления, утвержденная приказом Минстроя России от 22 декабря 2014 года №882/пр на сайте "Реформа ЖКХ" не позволяет в полном объеме раскрыть информацию по финансовому состоянию МКД. В связи с чем, соблюдая основные принципы УК: достоверность и доступность-более подробный отчет размещен в прикрепленном файле в разделе сайта "Управление". | Бетонные столбы | Железобетонные | Панельные | 686.4 | Отсутствует | 0 | Центральное | 2 | Центральное | Центральное (открытая система) | Центральное | Центральное | 0 | Центральное | Приточно-вытяжная вентиляция | Отсутствует | Отсутствует | 2016-06-01 | протокол внеочередного общего собрания собственников от 30.05.2016г.договор управления от 01.06.2016г. | Договор управления | 2016-06-01 |  | 2016-06-01 |  |  | ООО "ЭНЕРГОАУДИТИНВЕСТ"
7607887 | край. Красноярский, г. Красноярск, ул. Мечникова, д. 51 | 1953 | 1953 | инд. | Многоквартирный дом | На счете регионального оператора | Нет | 2 | 2 | 1 | 0 | 8 | 8 | 0 | 416.1 | 416.1 | 0 | 40 | 1713 | 0 | Не присвоен | Не имеется | Не имеется |  | Форма отчета об исполнении договора управления за 2016г, утвержденная приказом Минстроя России от 22 декабря 2014 года №882/пр на сайте "Реформа ЖКХ" не позволяет в полном объеме раскрыть информацию по финансовому состоянию МКД. В связи с чем, соблюдая основные принципы УК: достоверность и доступность-более подробный отчет размещен в прикрепленном файле в разделе сайта "Управление". | Ленточный | Деревянные | Каменные, кирпичные | 323.2 | Отсутствует | 0 | Центральное | 2 | Центральное | Центральное (открытая система) | Центральное | Центральное | 0 | Отсутствует | Приточно-вытяжная вентиляция | Отсутствует | Отсутствует | 2016-12-07 | Протокол общего собрания, договор управления | Протокол общего собрания собственников | 2016-11-25 | 238 | 2016-12-01 |  |  | ООО ГУК "Жилфонд"
6467646 | край. Красноярский, г. Красноярск, ул. Семафорная, д. 205А | 1966 | 1966 | 1-464а | Многоквартирный дом | Не определен | Нет | 5 | 5 | 4 | 0 | 80 | 80 | 0 | 3540.3 | 3540.3 | 0 | 272.2 | 3237.5 | 0 | Не присвоен | Имеется | Не имеется |  | Форма отчета об исполнении договора управления за 2016г, утвержденная приказом Минстроя России от 22 декабря 2014 года №882/пр на сайте "Реформа ЖКХ" не позволяет в полном объеме раскрыть информацию по финансовому состоянию МКД. В связи с чем, соблюдая основные принципы УК: достоверность и доступность-более подробный отчет размещен в прикрепленном файле в разделе сайта "Управление". | Свайный | Железобетонные | Панельные | 877.7 | Отсутствует | 0 | Центральное | 1 | Центральное | Центральное (открытая система) | Центральное | Центральное | 0 | Центральное | Приточно-вытяжная вентиляция | Отсутствует | Отсутствует | 2016-12-29 | Протокол общего собрания, договор управления | Протокол общего собрания собственников | 2016-11-28 | 1/205аСв | 2016-11-28 |  |  | ООО ГУК "Жилфонд"
9173440 | край. Красноярский, г. Красноярск, ул. Карла Маркса, д. 120 |  |  |  | Не заполнено | Не заполнено | Нет | [13 empty] | Не заполнено | Не заполнено | Не заполнено |  |  | Не заполнено | Не заполнено | Не заполнено |  | Не заполнено |  | Не заполнено |  | Не заполнено | Не заполнено | Не заполнено | Не заполнено |  | Не заполнено | Не заполнено | Не заполнено | Не заполнено
7636295 | край. Красноярский, г. Красноярск, ул. Крупской, д. 1А | 1982 | 1982 | 86 | Многоквартирный дом | На счете регионального оператора | Нет | 9 | 9 | 1 | 2 | 158 | 157 | 1 | 5079 | 4617.2 | 461.8 | 999.9 | 2560 | 220 | Не присвоен | Имеется | Не имеется | Не имеется | Форма отчета об исполнении договора управления за 2016г, утвержденная приказом Минстроя России от 22 декабря 2014 года №882/пр на сайте "Реформа ЖКХ" не позволяет в полном объеме раскрыть информацию по финансовому состоянию МКД. В связи с чем, соблюдая основные принципы УК: достоверность и доступность-более подробный отчет размещен в прикрепленном файле в разделе сайта "Управление". | Ленточный | Железобетонные | Каменные, кирпичные | 842.7 | На лестничной клетке | 2 | Центральное | 2 | Центральное | Центральное (открытая система) | Центральное | Центральное | 0 | Отсутствует | Приточно-вытяжная вентиляция | Отсутствует | Внутренние водостоки | 2016-04-15 | Протокол общего собрания, договор управления | Протокол общего собрания собственников | 2016-03-06 | 2016-10-01 | 2016-04-01 |  |  | ООО ГУК "Жилфонд"
6499694 | край. Красноярский, г. Красноярск, ул. Коммунальная, д. 24 | 1969 | 1969 | 1КЖ-09 | Многоквартирный дом | На счете регионального оператора | Нет | 9 | 9 | 4 | 4 | 144 | 144 | 0 | 7649.5 | 7649.5 | 0 | 745.2 | 6982 | 0 | Не присвоен | Имеется | Не имеется |  | Форма отчета об исполнении договора управления за 2016г, утвержденная приказом Минстроя России от 22 декабря 2014 года №882/пр на сайте "Реформа ЖКХ" не позволяет в полном объеме раскрыть информацию по финансовому состоянию МКД. В связи с чем, соблюдая основные принципы УК: достоверность и доступность-более подробный отчет размещен в прикрепленном файле в разделе сайта "Управление". | Ленточный | Железобетонные | Панельные | 1165.2 | На лестничной клетке | 4 | Центральное | 0 | Центральное | Центральное (открытая система) | Центральное | Центральное | 0 | Центральное | Приточно-вытяжная вентиляция | Пожарные гидранты | Внутренние водостоки | 2016-07-07 | Протокол общего собрания, договор управления | Протокол общего собрания собственников | 2016-06-01 | 253-К | 2016-07-15 |  |  | ООО ГУК "Жилфонд"
8929475 | край. Красноярский, г. Красноярск, ул. им В.М.Комарова, д. 7, лит. А | 1970 | 1970 | П-44 | Многоквартирный дом | На счете регионального оператора | Нет | 5 | 5 | 6 | 0 | 90 | 89 | 1 | 4944 | 4404.4 | 61.9 | 477.7 | 2630.4 | 0 | Не присвоен | Не имеется | Не имеется | Многоэтажный жилой дом с инженерным обеспечением | Нет | Свайный | Железобетонные | Панельные | 1153.2 | Отсутствует | 0 | Центральное | 1 | Центральное | Центральное (открытая система) | Центральное | Центральное | 0 | Центральное | Приточно-вытяжная вентиляция | Отсутствует | Отсутствует | 2014-07-01 | договор управления | протокол общего собрания собственников | 2014-03-31 | б/н | 2014-07-01 |  |  | ООО УК "Авеню 24"
7690894 | край. Красноярский, г. Красноярск, ул. Александра Матросова, д. 30, стр. 7 | 1992 | 1992 | - | Многоквартирный дом | На специальном счете у регионального оператора | Нет | 10 | 10 | 1 | 1 | 129 | 129 | 0 | 5781.6 | 4734.6 | 0 | 1047 | 4809 | 0 | Не заполнено | Имеется | Не имеется |  | Форма отчета об исполнении договора управления, утвержденная приказом Минстроя России от 22 декабря 2014 года № 882/пр на сайте «Реформа ЖКХ» не позволяет в полном объеме раскрыть информацию по финансовому состоянию МКД. В связи с чем, соблюдая основные принципы УК: достоверность и доступность – более подробный отчет размещен в прикрепленном файле в рубрике «Управление». | Ленточный | Железобетонные | Панельные | 791.8 | На лестничной клетке | 1 | Центральное | 1 | Центральное | Центральное (открытая система) | Центральное | Центральное | 0 | Отсутствует | Приточно-вытяжная вентиляция | Отсутствует | Внутренние водостоки | [8 empty] | 0
9014994 | край. Красноярский, г. Красноярск, пр-кт. 60 лет образования СССР, д. 52 | 2013 | 2013 | Индивидуальный | Многоквартирный дом | Не заполнено | Нет | 10 | 10 | 1 | 1 | 90 | 90 | 0 | 4603.5 | 3940.5 | 0 | 547.8 | 838.43 | 0 | B | Имеется | Не имеется | Отсутствует | Отсутствует | Бетонные столбы | Железобетонные | Каменные, кирпичные |  | Не заполнено | 1 | Центральное | 2 | Центральное | Центральное (закрытая система) | Центральное | Центральное | 0 | Отсутствует | Не заполнено | Не заполнено | Не заполнено | 2014-01-27 | Договор управления | Протокол общего собрания собственников МКД | 2014-01-27 | 1 | 2014-01-27 |  |  | ООО УК "СНЕГИРИ"
7621922 | край. Красноярский, г. Красноярск, ул. Светлогорская, д. 11а | 2014 | 2014 | 32/7 | Многоквартирный дом | На счете регионального оператора | Нет | 15 | 10 | 4 | 6 | 367 | 343 | 24 | 24042 | 16456.3 | 2461.3 | 5124.4 | 6464 | 30 | C | Имеется | Не имеется | имеется спортивный турник | Дом переменной этажности. 1 и 2 подъезды 15 этажей с АППС и отдельными бездымными эвакуационными выходами. В подъездах по 2 лифта. 3 и 4 подъезды в 10 этажей без АППС и без отдельных эвакуационных выходов, по одному лифту. | Свайный | Железобетонные | Смешанные | 2861.3 | На лестничной клетке | 4 | Центральное | 2 | Центральное | Центральное (закрытая система) | Центральное | Центральное | 0 | Отсутствует | Приточно-вытяжная вентиляция | Пожарные гидранты | Смешанные | 2012-09-28 | Договор управления | Протокол общего собрания собственников | 2014-02-06 | Протокол № 2 | 2014-02-06 |  |  | ООО УК "СФЕРА-М"
7587674 | край. Красноярский, г. Красноярск, ул. Шахтеров, д. 2б/6 | 1954 | 1954 | индивидуальный | Многоквартирный дом | На счете регионального оператора | Да | 1 | 1 | 1 | 0 | 4 | 4 | 0 | 109.7 | 109.7 | 0 | 0 | 842 | 0 | Не присвоен | Не имеется | Не имеется | нет | нет | Ленточный | Деревянные | Деревянные | 0 | Отсутствует | 0 | Центральное | 1 | Печное | Отсутствует | Отсутствует | Отсутствует | 0 | Отсутствует | Отсутствует | Отсутствует | Наружные водостоки
6467814 | край. Красноярский, г. Красноярск, ул. Новгородская, д. 8 | 1971 | 1971 | 1-464-А | Многоквартирный дом | На счете регионального оператора | Нет | 5 | 5 | 4 | 0 | 64 | 59 | 5 | 3450.39 | 2843.89 | 606.5 | 273.2 | 3568 | 0 | Не присвоен | Имеется | Не имеется | нет | нет | Свайный | Железобетонные | Панельные | 699 | Отсутствует | 0 | Центральное | 1 | Центральное | Центральное (открытая система) | Центральное | Центральное | 0 | Центральное | Вытяжная вентиляция | Отсутствует | Наружные водостоки | 2017-04-14 | Договор управления | Протокол общего собрания | 2016-10-25 | 1 | 2016-11-01 |  |  | ООО ГУК "Жилфонд"
7562511 | край. Красноярский, г. Красноярск, ул. Волгоградская, д. 25 | 1965 | 1965 | инд. | Многоквартирный дом | На счете регионального оператора | Нет | 5 | 5 | 3 | 0 | 60 | 60 | 0 | 2762.8 | 2582.1 | 0 | 180.7 | 1018 |  | Не присвоен | Имеется | Не имеется |  | Форма отчета об исполнении договора управления, утвержденная приказом Минстроя России от 22 декабря 2014 года № 882/пр на сайте «Реформа ЖКХ» не позволяет в полном объеме раскрыть информацию по финансовому состоянию МКД. В связи с чем, соблюдая основные принципы УК: достоверность и доступность – более подробный отчет размещен в прикрепленном файле в рубрике «Управление». | Ленточный | Смешанные | Каменные, кирпичные | 600 | Отсутствует | 0 | Центральное | 2 | Центральное | Центральное (открытая система) | Центральное | Центральное | 0 | Отсутствует | Приточно-вытяжная вентиляция | Отсутствует | Наружные водостоки | 2016-06-10 | Договор управления | Протокол Общего собрания собственников | 2016-03-25 |  | 2016-05-01 |  |  | МП "МУК Красноярская"
7586005 | край. Красноярский, г. Красноярск, ул. Краснодарская, д. 4 | 1971 | 1971 | 1-464-А | Многоквартирный дом | На счете регионального оператора | Нет | 5 | 5 | 6 | 0 | 100 | 100 | 0 | 4728.9 | 4728.9 | 0 | 396.2 | 1179.7 | 0 | Не присвоен | Имеется | Не имеется | нет | Форма отчета об исполнении договора управления за 2016г, утвержденная приказом Минстроя России от 22 декабря 2014 года № 882/пр на сайте «Реформа ЖКХ» не позволяет в полном объеме раскрыть информацию по финансовому состоянию МКД. В связи с чем, соблюдая основные принципы УК: достоверность и доступность – более подробный отчет размещен в прикрепленном файле в рубрике «Управление». | Свайный | Железобетонные | Панельные | 1179.7 | Отсутствует | 0 | Центральное | 1 | Центральное | Центральное (открытая система) | Центральное | Центральное | 0 | Центральное | Вытяжная вентиляция | Отсутствует | Наружные водостоки | 2017-01-16 | Протокол общего собрания, договор управления | Протокол общего собрания собственников | 2016-10-24 | 1 | 2016-11-01 |  |  | ООО ГУК "Жилфонд"
8010464 | край. Красноярский, г. Красноярск, ул. Академгородок, д. 13 | 1976 | 1976 | 111-97 | Многоквартирный дом | На счете регионального оператора | Нет | 5 | 1 | 4 | 0 | 60 | 60 | 0 | 3681.9 | 3347.1 | 0 | 1946.8 | 5068.16 | 0 | E | Имеется | Не имеется |  |  | Ленточный | Железобетонные | Панельные | 806 | Отсутствует | 0 | Центральное | 2 | Центральное | Центральное (открытая система) | Центральное | Центральное | 0 | Отсутствует | Приточно-вытяжная вентиляция | Отсутствует | Внутренние водостоки | 2015-12-30 | Договор управления МКД | протокол | 2015-12-29 | 29 | 2015-12-30 |  |  | ФГУП "ЖКХ КНЦ СО РАН"
6500062 | край. Красноярский, г. Красноярск, ул. Качинская, д. 60А | 1959 | 1959 | инд. | Многоквартирный дом | На счете регионального оператора | Да | 3 | 3 | 1 | 0 | 8 | 8 | 0 | 423 | 384.9 | 0 | 38.1 | 1544 | 0 | Не присвоен | Не имеется | Не имеется |  |  | Ленточный | Деревянные | Смешанные | 0 | Отсутствует | 0 | Центральное | 1 | Центральное | Центральное (открытая система) | Центральное | Автономное | 0 | Отсутствует | Отсутствует | Отсутствует | Отсутствует
8012752 | край. Красноярский, г. Красноярск, ул. 78 Добровольческой бригады, д. 10 | 2004 | 2005 | 111-97 | Многоквартирный дом | На специальном счете организации | Нет | 10 | 1 | 6 | 6 | 214 | 200 | 14 | 17734 | 12371.8 | 3147.6 | 2214.6 | 25134 | 0 | Не присвоен | Имеется | Имеется | Игровой комплекс "Пароход" ИЛ-14.1 | Площадь земельного участка всего 25134 кв.м согласно утвержденного проекта, при этом построено 2 дома по адресам: ул. 78 Добровольческой бригады, 10 и ул. Весны, 17, о чем свидетельствует кадастровый паспорт земельного участка. На каждый адрес Администрацией города межевание не проводилось. | Свайный | Железобетонные | Панельные | 3192.6 | На лестничной клетке | 6 | Центральное | 2 | Центральное | Центральное (закрытая система) | Центральное | Центральное | 0 | Отсутствует | Приточно-вытяжная вентиляция | Пожарный кран | Смешанные | 2004-11-25 | Протокол общего собрания собственников | Протокол общего собрания собственников | 2004-11-25 | бн |  |  |  | ТСЖ "Благополучие"
7612549 | край. Красноярский, г. Красноярск, ул. Одесская, д. 5 | 1971 | 1971 | инд. | Многоквартирный дом | На счете регионального оператора | Нет | 5 | 5 | 8 | 0 | 118 | 118 | 0 | 5521.6 | 5521.6 | 0 | 555 | 6800 |  | Не присвоен | Имеется | Не имеется |  | Форма отчета об исполнении договора управления за 2016г, утвержденная приказом Минстроя России от 22 декабря 2014 года №882/пр на сайте "Реформа ЖКХ" не позволяет в полном объеме раскрыть информацию по финансовому состоянию МКД. В связи с чем, соблюдая основные принципы УК: достоверность и доступность-более подробный отчет размещен в прикрепленном файле в разделе сайта "Управление". | Ленточный | Железобетонные | Панельные | 1185.8 | Отсутствует | 0 | Центральное | 1 | Центральное | Центральное (открытая система) | Центральное | Центральное | 0 | Отсутствует | Приточно-вытяжная вентиляция | Отсутствует | Наружные водостоки | 2016-06-02 | Протокол общего собрания, договор управления | Протокол общего собрания собственников | 2016-04-25 | Б/Н | 2016-04-29 |  |  | ООО ГУК "Жилфонд"
7575621 | край. Красноярский, г. Красноярск, ул. Дмитрия Мартынова, д. 25 | 2012 | 2012 | 0 | Многоквартирный дом | На счете регионального оператора | Нет | 14 | 0 | 2 | 4 | 165 | 156 | 9 | 11391.7 | 7383.1 | 522.6 | 3486 | 6450.6 | 0 | B | Имеется | Имеется | - | - | Свайный | Железобетонные | Панельные | 857.7 | На лестничной клетке | 2 | Центральное | 4 | Центральное | Центральное (закрытая система) | Центральное | Центральное | 0 | Отсутствует | Приточно-вытяжная вентиляция | Пожарные гидранты | Внутренние водостоки | 2016-08-01 | договор управления | протокол общего собрания | 2016-07-28 | 1 | 2016-07-28 |  |  | ООО УК "Покровские ворота" г. Красноярк
7685815 | край. Красноярский, г. Красноярск, ул. Котовского, д. 20 | 1959 | 1959 | 0 | Многоквартирный дом | На счете регионального оператора | Нет | 2 | 2 | 1 |  | 8 | 8 | 0 | 299.4 | 274.6 | 0 | 24.8 | 6449 | 0 | Не заполнено | Имеется | Не имеется |  | Форма отчета об исполнении договора управления, утвержденная приказом Минстроя России от 22 декабря 2014 года №882/пр на сайте "Реформа ЖКХ" не позволяет в полном объеме раскрыть информацию по финансовому состоянию МКД. В связи с чем, соблюдая основные принципы УК: достоверность и доступность-более подробный отчет размещен в прикрепленном файле в разделе сайта "Управление". | Ленточный | Деревянные | Блочные | 4.5 | Отсутствует | 0 | Центральное | 1 | Центральное | Центральное (открытая система) | Центральное | Центральное | 0 | Автономное | Отсутствует | Пожарные гидранты | Отсутствует | 2016-12-01 | Протокол собрания собственников МКД | Протокол собрания собственников МКД | 2016-11-28 | 1 | 2016-11-28 |  |  | ООО "Кленовый Дворик"
7710727 | край. Красноярский, г. Красноярск, ул. Академика Павлова, д. 82 | 1951 | 1951 | 0 | Многоквартирный дом | На счете регионального оператора | Нет | 2 | 2 | 2 | 0 | 12 | 12 | 0 | 641.1 | 641.1 | 0 | 56 | 1327 | 0 | Не присвоен | Имеется | Не имеется | 0 | Форма отчета об исполнении договора управления за 2016г, утвержденная приказом Минстроя России от 22 декабря 2014 года № 882/пр на сайте «Реформа ЖКХ» не позволяет в полном объеме раскрыть информацию по финансовому состоянию МКД. В связи с чем, соблюдая основные принципы УК: достоверность и доступность – более подробный отчет размещен в прикрепленном файле в рубрике «Управление». | Ленточный | Деревянные | Блочные | 157.5 | Отсутствует | 0 | Центральное | 1 | Центральное | Центральное (открытая система) | Центральное | Центральное | 0 | Центральное | Приточно-вытяжная вентиляция | Пожарные гидранты | Отсутствует | 2016-12-09 | Протокол общего собрания, договор управления | Протокол общего собрания собственников | 2016-11-10 | б/н | 2016-11-15 |  |  | ООО ГУК "Жилфонд"
6500079 | край. Красноярский, г. Красноярск, ул. Сосновского, д. 73/1 | 1956 | 1956 | инд | Многоквартирный дом | На счете регионального оператора | Нет | 2 | 2 | 1 | 0 | 9 | 9 | 0 | 491.5 | 411.5 | 0 | 80 | 818 | 0 | Не присвоен | Не имеется | Не имеется |  | Форма отчета об исполнении договора управления, утвержденная приказом Минстроя России от 22 декабря 2014 года № 882/пр на сайте «Реформа ЖКХ» не позволяет в полном объеме раскрыть информацию по финансовому состоянию МКД. В связи с чем, соблюдая основные принципы УК: достоверность и доступность – более подробный отчет размещен в прикрепленном файле в рубрике «Управление». | Ленточный | Деревянные | Смешанные | 0 | Отсутствует | 0 | Центральное | 1 | Печное | Отсутствует | Центральное | Центральное | 0 | Отсутствует | Отсутствует | Отсутствует | Отсутствует | 2016-12-01 | Протокол собрания собственников МКД | Протокол собрания собственников МКД | 2016-11-28 | 1 | 2016-11-28 |  |  | ООО "УК СК 24"
6499811 | край. Красноярский, г. Красноярск, ул. Одесская, д. 1 | 1972 | 1972 | 1-335А-5 | Многоквартирный дом | На счете регионального оператора | Нет | 5 | 5 | 6 | 0 | 101 | 99 | 2 | 4671.71 | 4521.31 | 150.4 | 435 | 5800 |  | Не присвоен | Имеется | Не имеется |  | Форма отчета об исполнении договора управления за 2016г, утвержденная приказом Минстроя России от 22 декабря 2014 года №882/пр на сайте "Реформа ЖКХ" не позволяет в полном объеме раскрыть информацию по финансовому состоянию МКД. В связи с чем, соблюдая основные принципы УК: достоверность и доступность-более подробный отчет размещен в прикрепленном файле в разделе сайта "Управление". | Ленточный | Железобетонные | Панельные | 1185 | Отсутствует | 0 | Центральное | 1 | Центральное | Центральное (открытая система) | Центральное | Центральное | 0 | Отсутствует | Приточно-вытяжная вентиляция | Отсутствует | Наружные водостоки | 2016-04-29 | Протокол общего собрания, договор управления | Протокол общего собрания собственников | 2016-03-30 | Б/Н | 2016-04-01 |  |  | ООО ГУК "Жилфонд"
7568651 | край. Красноярский, г. Красноярск, ул. Глинки, д. 21 | 1955 | 1955 | инд. | Многоквартирный дом | На счете регионального оператора | Нет | 2 | 2 | 2 | 0 | 24 | 23 | 1 | 815.9 | 637.4 | 138.6 | 39.9 | 322 | 0 | Не присвоен | Не имеется | Не имеется |  | Форма отчета об исполнении договора управления, утвержденная приказом Минстроя России от 22 декабря 2014 года № 882/пр на сайте «Реформа ЖКХ» не позволяет в полном объеме раскрыть информацию по финансовому состоянию МКД. В связи с чем, соблюдая основные принципы УК: достоверность и доступность – более подробный отчет размещен в прикрепленном файле в рубрике «Управление». | Ленточный | Деревянные | Каменные, кирпичные | 0 | Отсутствует | 0 | Центральное | 1 | Центральное | Центральное (открытая система) | Центральное | Центральное | 0 | Отсутствует | Отсутствует | Отсутствует | Отсутствует | 2016-11-01 | Протокол собрания собственников МКД | Протокол собрания собственников МКД | 2016-10-11 | 1 | 2016-10-10 |  |  | ООО "Кленовый Дворик"
6467946 | край. Красноярский, г. Красноярск, ул. Кутузова, д. 99 | 1982 | 1982 | 111-142 | Многоквартирный дом | На счете регионального оператора | Нет | 5 | 5 | 2 | 0 | 29 | 28 | 1 | 1643.1 | 1440.5 | 18.6 | 184 | 4997 | 0 | Не присвоен | Имеется | Не имеется |  | Форма отчета об исполнении договора управления, утвержденная приказом Минстроя России от 22 декабря 2014 года №882/пр на сайте "Реформа ЖКХ" не позволяет в полном объеме раскрыть информацию по финансовому состоянию МКД. В связи с чем, соблюдая основные принципы УК: достоверность и доступность-более подробный отчет размещен в прикрепленном файле в разделе сайта "Управление". | Ленточный | Железобетонные | Панельные | 285.3 | Отсутствует | 0 | Центральное | 1 | Центральное | Центральное (открытая система) | Центральное | Центральное |  | Отсутствует | Приточно-вытяжная вентиляция | Пожарные гидранты | Отсутствует | 2016-04-01 | Договор управления | Протокол общего собрания собственников | 2016-02-25 |  | 2016-03-14 |  |  | МП "МУК Красноярская"
7601728 | край. Красноярский, г. Красноярск, ул. 2-я Линейная, д. 7 | 1961 | 1961 | инд | Многоквартирный дом | На счете регионального оператора | Нет | 2 | 2 | 1 | 0 | 6 | 6 | 0 | 192 | 192 | 0 | 0 |  | 0 | Не присвоен | Не имеется | Не имеется |  | Форма отчета об исполнении договора управления, утвержденная приказом Минстроя России от 22 декабря 2014 года № 882/пр на сайте «Реформа ЖКХ» не позволяет в полном объеме раскрыть информацию по финансовому состоянию МКД. В связи с чем, соблюдая основные принципы УК: достоверность и доступность – более подробный отчет размещен в прикрепленном файле в рубрике «Управление». | Ленточный | Деревянные | Деревянные | 0 | Отсутствует | 0 | Центральное | 1 | Печное | Отсутствует | Центральное | Автономное | 5 | Отсутствует | Отсутствует | Отсутствует | Отсутствует | 2017-01-01 | Протокол №1 от 23.12.2016 | [6 empty] | ООО "УК "Новый квартал"
9173761 | край. Красноярский, г. Красноярск, ул. Диктатуры пролетариата, д. 40, лит. а |  |  |  | Не заполнено | Не заполнено | Нет | [13 empty] | Не заполнено | Не заполнено | Не заполнено |  |  | Не заполнено | Не заполнено | Не заполнено |  | Не заполнено |  | Не заполнено |  | Не заполнено | Не заполнено | Не заполнено | Не заполнено |  | Не заполнено | Не заполнено | Не заполнено | Не заполнено
6499647 | край. Красноярский, г. Красноярск, ул. Карла Маркса, д. 150 | 1968 | 1968 | 86 | Многоквартирный дом | На счете регионального оператора | Нет | 9 | 9 | 1 | 1 | 51 | 51 | 0 | 2125.4 | 2125.4 | 0 | 325.5 | 1805.6 | 0 | Не присвоен | Имеется | Не имеется | ограждение | Форма отчета об исполнении договора управления за 2016г, утвержденная приказом Минстроя России от 22 декабря 2014 года №882/пр на сайте "Реформа ЖКХ" не позволяет в полном объеме раскрыть информацию по финансовому состоянию МКД. В связи с чем, соблюдая основные принципы УК: достоверность и доступность-более подробный отчет размещен в прикрепленном файле в разделе сайта "Управление". | Ленточный | Железобетонные | Каменные, кирпичные | 392.9 | Отсутствует | 0 | Центральное | 2 | Центральное | Центральное (открытая система) | Центральное | Центральное | 0 | Отсутствует | Приточно-вытяжная вентиляция | Отсутствует | Внутренние водостоки | 2016-06-30 | Протокол общего собрания, договор управления | Протокол общего собрания собственников | 2016-04-23 | 96 | 2016-05-01 |  |  | ООО ГУК "Жилфонд"
6467504 | край. Красноярский, г. Красноярск, ул. Мичурина, д. 1А | 1960 | 1960 | инд. | Многоквартирный дом | На счете регионального оператора | Нет | 5 | 5 | 4 | 0 | 80 | 80 | 0 | 3107.8 | 3107.8 | 0 | 235 | 1796 |  | Не присвоен | Имеется | Не имеется |  | Форма отчета об исполнении договора управления за 2016г, утвержденная приказом Минстроя России от 22 декабря 2014 года №882/пр на сайте "Реформа ЖКХ" не позволяет в полном объеме раскрыть информацию по финансовому состоянию МКД. В связи с чем, соблюдая основные принципы УК: достоверность и доступность-более подробный отчет размещен в прикрепленном файле в разделе сайта "Управление". | Ленточный | Смешанные | Каменные, кирпичные | 712.6 | Отсутствует | 0 | Центральное | 1 | Центральное | Центральное (открытая система) | Центральное | Центральное | 0 | Центральное | Приточно-вытяжная вентиляция | Отсутствует | Наружные водостоки | 2016-09-15 | Протокол общего собрания, договор управления | Протокол общего собрания собственников | 2016-08-19 | Б/Н | 2016-08-23 |  |  | ООО ГУК "Жилфонд"
8488309 | край. Красноярский, г. Красноярск, ул. Дубенского, д. 8 | 2001 | 2001 | ПБ 9605 | Многоквартирный дом | На специальном счете у регионального оператора | Нет | 10 | 6 | 3 | 3 | 68 | 62 | 6 | 9768 | 6698 | 941.2 | 962.5 | 4301.22 | 650 | Не заполнено | Имеется | Не имеется | На территории дома имеются клумбы, а также в количестве количестве 3 шт. |  | Ленточный | Железобетонные | Каменные, кирпичные | 1388 | На лестничной клетке | 1 | Центральное | 6 | Центральное | Центральное (открытая система) | Центральное | Центральное |  | Отсутствует | Приточно-вытяжная вентиляция | Пожарные гидранты | Смешанные | 2001-12-26 | протокол общего собрания собственников | Протокол общего собрания домовладельцев кондоминиума "чайка" | 2001-11-28 | 1 | 2001-11-28 |  |  | ТСЖ "Чайка"
7571061 | край. Красноярский, г. Красноярск, ул. Инициаторов, д. 11 | 1958 | 1958 | инд. | Многоквартирный дом | На счете регионального оператора | Нет | 2 | 2 | 1 | 0 | 8 | 8 | 0 | 301.1 | 276.5 | 0 | 24.6 | 513 | 0 | Не присвоен | Не имеется | Не имеется |  | Форма отчета об исполнении договора управления, утвержденная приказом Минстроя России от 22 декабря 2014 года № 882/пр на сайте «Реформа ЖКХ» не позволяет в полном объеме раскрыть информацию по финансовому состоянию МКД. В связи с чем, соблюдая основные принципы УК: достоверность и доступность – более подробный отчет размещен в прикрепленном файле в рубрике «Управление». | Ленточный | Деревянные | Блочные | 0 | Отсутствует | 0 | Центральное | 1 | Центральное | Центральное (открытая система) | Центральное | Центральное | 0 | Отсутствует | Отсутствует | Отсутствует | Отсутствует | 2016-11-01 | Протокол собрания собственников МКД | Протокол собрания собственников МКД | 2016-10-14 | 1 | 2016-10-14 |  |  | ООО "Кленовый Дворик"
7987501 | край. Красноярский, г. Красноярск, ул. Александра Матросова, д. 25 | 2006 | 2006 | 97-03961389 | Многоквартирный дом | На счете регионального оператора | Нет | 10 | 10 | 5 | 5 | 225 | 225 | 0 | 13704.6 | 11265.2 | 0 | 2098 | 4468.9 | 0 | Не присвоен | Имеется | Не имеется | - | - | Свайный | Железобетонные | Панельные | 270.2 | На лестничной клетке | 5 | Центральное | 2 | Центральное | Центральное (открытая система) | Центральное | Центральное | 0 | Отсутствует | Приточная вентиляция | Пожарные гидранты | Внутренние водостоки | 2016-02-15 | общее собрание собственников от 11.12.2015 года | протокол общего собрания собственников | 2015-12-11 | б/н | 2015-12-24 |  |  | ООО "УК "ЛиРа"
7585528 | край. Красноярский, г. Красноярск, ул. Воронова, д. 12 | 1977 | 1977 | 111-97 | Многоквартирный дом | На счете регионального оператора | Нет | 9 | 9 | 7 | 7 | 234 | 233 | 1 | 14611.48 | 14575.08 | 36.4 | 1892.4 | 6986 | 0 | Не присвоен | Имеется | Не имеется | нет | Форма отчета об исполнении договора управления за 2016г, утвержденная приказом Минстроя России от 22 декабря 2014 года № 882/пр на сайте «Реформа ЖКХ» не позволяет в полном объеме раскрыть информацию по финансовому состоянию МКД. В связи с чем, соблюдая основные принципы УК: достоверность и доступность – более подробный отчет размещен в прикрепленном файле в рубрике «Управление». | Свайный | Железобетонные | Панельные | 1721 | На лестничной клетке | 7 | Центральное | 1 | Центральное | Центральное (открытая система) | Центральное | Центральное | 0 | Отсутствует | Вытяжная вентиляция | Отсутствует | Внутренние водостоки | 2017-02-15 | Протокол общего собрания, договор управления | Протокол общего собрания собственников | 2016-11-25 | 1 | 2016-12-01 |  |  | ООО ГУК "Жилфонд"
6467524 | край. Красноярский, г. Красноярск, ул. 60 лет Октября, д. 43 | 1969 | 1969 | 1-335 | Многоквартирный дом | Не определен | Нет | 5 | 5 | 6 | 0 | 83 | 80 | 3 | 5340.9 | 3810.7 | 1100.2 | 430 | 6121 | 0 | Не присвоен | Имеется | Не имеется |  | Форма отчета об исполнении договора управления, утвержденная приказом Минстроя России от 22 декабря 2014 года № 882/пр на сайте «Реформа ЖКХ» не позволяет в полном объеме раскрыть информацию по финансовому состоянию МКД. В связи с чем, соблюдая основные принципы УК: достоверность и доступность – более подробный отчет размещен в прикрепленном файле в рубрике «Управление». | Иной | Железобетонные | Панельные | 1184 | Отсутствует | 0 | Центральное | 1 | Центральное | Центральное (открытая система) | Центральное | Центральное | 0 | Центральное | Приточно-вытяжная вентиляция | Отсутствует | Наружные водостоки | 2017-03-29 | Договор управления многоквартирным домом | Протокол внеочередного общего собрания собственников помещений в МКД | 2016-12-28 | 1-43/св | 2016-12-28 |  |  | ООО ГУК "Жилфонд"
8665632 | край. Красноярский, г. Красноярск, ул. Марковского, д. 33 | 1996 | 1996 | нет | Многоквартирный дом | На счете регионального оператора | Нет | 6 | 6 | 4 | 1 | 72 | 62 | 10 | 10140.2 | 7199.4 | 2400.5 | 540.3 | 2155.5 | 0 | Не присвоен | Имеется | Не имеется |  |  | Ленточный | Железобетонные | Каменные, кирпичные | 2155.5 | Отсутствует |  | Центральное | 2 | Центральное | Центральное (открытая система) | Центральное | Центральное | 0 | Отсутствует | Вытяжная вентиляция | Отсутствует | Наружные водостоки | 2000-03-15 | протокол общего собрания собственников | протокол общего собрания собственников | 2000-03-15 | 3 |  |  |  | ТСЖ "ЛОТОС"
9095874 | край. Красноярский, г. Красноярск, ул. Живописная, д. 1, к. 12,13 | 2015 | 2015 | кирпичный | Многоквартирный дом | Не определен | Нет | 8 | 8 | 2 | 2 | 62 | 42 | 20 | 7136.7 | 3880.9 | 2725.7 | 530.1 | 4494.52 | 0 | B | Имеется | Не заполнено | - | - | Свайный | Железобетонные | Каменные, кирпичные |  | На лестничной клетке | 2 | Центральное | 4 | Электроотопление | Автономная котельная (крышная, встроенно-пристроенная) | Центральное | Центральное |  | Отсутствует | Приточно-вытяжная вентиляция | Автоматическая | Наружные водостоки | 2015-11-30 | протокол | Протокол общего собрания собственников | 2015-11-30 | 1 |  |  |  | ООО УК "СОСНЫ"
7648704 | край. Красноярский, г. Красноярск, ул. Качинская, д. 54/2 | 1959 | 1959 | инд | Многоквартирный дом | На счете регионального оператора | Да | 2 | 2 | 1 | 0 | 8 | 8 | 0 | 365.9 | 338.5 | 0 | 27.4 |  |  | Не присвоен | Не имеется | Не имеется |  | Форма отчета об исполнении договора управления, утвержденная приказом Минстроя России от 22 декабря 2014 года № 882/пр на сайте «Реформа ЖКХ» не позволяет в полном объеме раскрыть информацию по финансовому состоянию МКД. В связи с чем, соблюдая основные принципы УК: достоверность и доступность – более подробный отчет размещен в прикрепленном файле в рубрике «Управление». | Ленточный | Деревянные | Деревянные | 0 | Отсутствует | 0 | Центральное | 1 | Печное | Отсутствует | Центральное | Автономное | 6 | Отсутствует | Отсутствует | Отсутствует | Отсутствует
7637260 | край. Красноярский, г. Красноярск, ул. Баумана, д. 18 | 1955 | 1955 | К-49 | Многоквартирный дом | На счете регионального оператора | Нет | 3 | 3 | 3 | 0 | 25 | 24 | 1 | 1684.1 | 1458 | 226.1 | 1792 | 2067 | 0 | D | Не имеется | Не имеется | Не имеется | Форма отчета об исполнении договора управления, утвержденная приказом Минстроя России от 22 декабря 2014 года №882/пр на сайте "Реформа ЖКХ" не позволяет в полном объеме раскрыть информацию по финансовому состоянию МКД. В связи с чем, соблюдая основные принципы УК: достоверность и доступность-более подробный отчет размещен в прикрепленном файле в разделе сайта "Управление". | Ленточный | Деревянные | Каменные, кирпичные | 827 | Отсутствует | 0 | Центральное | 2 | Центральное | Центральное (открытая система) | Центральное | Центральное | 0 | Автономное | Не заполнено | Отсутствует | Наружные водостоки | [8 empty] | 0
7710779 | край. Красноярский, г. Красноярск, ул. Монтажников, д. 6 |  | 1960 | 0 | Многоквартирный дом | На счете регионального оператора | Да | 2 |  | 1 |  | 8 |  |  | 370.4 | 343.4 | 0 |  | 4403 | 0 | Не заполнено | Имеется | Не имеется |  | Форма отчета об исполнении договора управления, утвержденная приказом Минстроя России от 22 декабря 2014 года №882/пр на сайте "Реформа ЖКХ" не позволяет в полном объеме раскрыть информацию по финансовому состоянию МКД. В связи с чем, соблюдая основные принципы УК: достоверность и доступность-более подробный отчет размещен в прикрепленном файле в разделе сайта "Управление". | Ленточный | Деревянные | Деревянные | 4.5 | Отсутствует | 0 | Центральное | 1 | Центральное | Центральное (открытая система) | Центральное | Центральное |  | Автономное | Отсутствует | Пожарные гидранты | Отсутствует | 2016-12-01 | Протокол собрания собственников МКД | Протокол собрания собственников МКД | 2016-11-28 | 1 | 2016-11-28
8999902 | край. Красноярский, г. Красноярск, ул. Норильская, д. 4, к. к | 2015 | 2015 | III-97 | Многоквартирный дом | На счете регионального оператора | Нет | 16 | 1 | 1 | 2 | 62 | 61 | 1 | 4671.3 | 3413.8 | 87.1 | 1170.4 | 1982 | 48 | Не присвоен | Имеется | Имеется | скамейки,урны | отсутствует | Свайный | Железобетонные | Панельные | 288.4 | На лестничной клетке | 1 | Центральное | 2 | Центральное | Центральное (открытая система) | Центральное | Центральное | 0 | Отсутствует | Приточная вентиляция | Пожарные гидранты | Внутренние водостоки | 2015-03-12 | Договор управления | Протокол общего собрания собственников | 2015-03-12 | б/н | 2015-03-12 |  |  | ООО УК "СибирьСервис"
7691725 | край. Красноярский, г. Красноярск, ул. Алеши Тимошенкова, д. 76 | 1989 | 1989 | - | Многоквартирный дом | Не определен | Нет | 5 | 5 | 6 | 0 | 86 | 86 | 0 | 4145.9 | 4145.9 | 0 | 602.5 | 3009.5 | 0 | Не заполнено | Имеется | Не имеется | 0 | Форма отчета об исполнении договора управления за 2016г, утвержденная приказом Минстроя России от 22 декабря 2014 года № 882/пр на сайте «Реформа ЖКХ» не позволяет в полном объеме раскрыть информацию по финансовому состоянию МКД. В связи с чем, соблюдая основные принципы УК: достоверность и доступность – более подробный отчет размещен в прикрепленном файле в рубрике «Управление». | Свайный | Железобетонные | Панельные | 1132 | На лестничной клетке | 6 | Центральное | 1 | Центральное | Центральное (открытая система) | Центральное | Центральное | 0 | Отсутствует | Приточно-вытяжная вентиляция | Отсутствует | Отсутствует | 2016-10-28 | Протокол общего собрания, договор управления | Протокол общего собрания собственников | 2016-09-30 | 1-76/Св | 2016-09-30 |  |  | ООО ГУК "Жилфонд"
7608251 | край. Красноярский, г. Красноярск, ул. Робеспьера, д. 30 | 1970 | 1970 | 1-447 | Многоквартирный дом | На специальном счете у регионального оператора | Нет | 5 | 5 | 2 | 0 | 38 | 33 | 5 | 3097.1 | 1498.2 | 651.5 | 947.4 | 1126.1 | 0 | Не присвоен | Имеется | Имеется | ограждение | Форма отчета об исполнении договора управления, утвержденная приказом Минстроя России от 22 декабря 2014 года № 882/пр на сайте «Реформа ЖКХ» не позволяет в полном объеме раскрыть информацию по финансовому состоянию МКД. В связи с чем, соблюдая основные принципы УК: достоверность и доступность – более подробный отчет размещен в прикрепленном файле в рубрике «Управление». | Ленточный | Железобетонные | Каменные, кирпичные | 550.9 | Отсутствует | 0 | Центральное | 2 | Центральное | Центральное (открытая система) | Центральное | Центральное | 0 | Отсутствует | Приточно-вытяжная вентиляция | Отсутствует | Наружные водостоки | 2016-04-01 | Договор управления | Протокол общего собрания собственников | 2016-03-03 |  | 2016-03-16 |  |  | МП "МУК Красноярская"
9333284 | край. Красноярский, г. Красноярск, ул. Соколовская, д. 74 | 2016 | 2016 | индивидуальный | Многоквартирный дом | Не определен | Нет | 16 | 10 | 3 | 5 | 318 | 318 | 0 | 18201.7 | 12928.3 | 0 | 5273.4 | 9893 | 350 | B | Имеется | Не имеется | - | - | Свайный | Железобетонные | Каменные, кирпичные | 2153 | На лестничной клетке | 3 | Центральное | 1 | Центральное | Центральное (закрытая система) | Центральное | Центральное | 0 | Отсутствует | Вытяжная вентиляция | Автоматическая | Внутренние водостоки | 2016-12-22 | договор с застройщиком | договор с застройщиком | 2016-12-22 | 74-УК/2016 | 2016-12-22 |  |  | ООО «Солнечный»
7634881 | край. Красноярский, г. Красноярск, ул. им Героя Советского Союза Д.М.Карбышева, д. 18 | 1970 | 1970 | 464 | Многоквартирный дом | На счете регионального оператора | Нет | 5 | 5 | 6 | 0 | 92 | 92 | 0 | 4442.3 | 4442.3 | 0 | 420 | 6172 | 0 | Не присвоен | Имеется | Не имеется | Не имеется | Форма отчета об исполнении договора управления за 2016г, утвержденная приказом Минстроя России от 22 декабря 2014 года №882/пр на сайте "Реформа ЖКХ" не позволяет в полном объеме раскрыть информацию по финансовому состоянию МКД. В связи с чем, соблюдая основные принципы УК: достоверность и доступность-более подробный отчет размещен в прикрепленном файле в разделе сайта "Управление". | Бетонные столбы | Железобетонные | Панельные | 1101.79 | Отсутствует | 0 | Центральное | 2 | Центральное | Центральное (открытая система) | Центральное | Центральное | 0 | Центральное | Приточно-вытяжная вентиляция | Отсутствует | Наружные водостоки | 2016-06-29 | Протокол общего собрания, договор управления | Протокол общего собрания собственников | 2016-06-10 | 89 | 2016-06-20 |  |  | ООО ГУК "Жилфонд"
8760724 | край. Красноярский, г. Красноярск, ул. Изумрудная, д. 1 | 2012 | 2013 | кирпичный, индивидуальное проектирование | Многоквартирный дом | Не заполнено | Нет | 6 | 6 | 1 | 0 | 28 | 28 | 0 | 2319.2 | 2021.3 | 0 | 209.4 |  |  | Не заполнено | Не заполнено | Не заполнено |  |  | Свайный | Железобетонные | Каменные, кирпичные | 305.9 | Отсутствует | 0 | Центральное | 1 | Центральное | Центральное (закрытая система) | Центральное | Центральное | 0 | Отсутствует | Приточно-вытяжная вентиляция | Пожарные гидранты | Наружные водостоки | 2013-11-19 | Протокол общего собрания собственников помещений | протокол общего собрания | 2016-04-09 | 2 | 2013-11-18 |  |  | Управляющая компания "Союз"
6467347 | край. Красноярский, г. Красноярск, ул. Бограда, д. 97 | 1964 | 1964 | 1-447 | Многоквартирный дом | На счете регионального оператора | Нет | 5 | 5 | 3 | 0 | 46 | 45 | 1 | 1943.1 | 1885.2 | 57.9 | 211.7 | 1798 | 0 | Не присвоен | Имеется | Не имеется |  | Форма отчета об исполнении договора управления за 2016г, утвержденная приказом Минстроя России от 22 декабря 2014 года №882/пр на сайте "Реформа ЖКХ" не позволяет в полном объеме раскрыть информацию по финансовому состоянию МКД. В связи с чем, соблюдая основные принципы УК: достоверность и доступность-более подробный отчет размещен в прикрепленном файле в разделе сайта "Управление". | Ленточный | Железобетонные | Каменные, кирпичные | 530.1 | Отсутствует | 0 | Центральное | 2 | Центральное | Центральное (открытая система) | Центральное | Центральное | 0 | Центральное | Приточно-вытяжная вентиляция | Отсутствует | Наружные водостоки | 2016-07-15 | Протокол общего собрания, договор управления | Протокол общего собрания собственников | 2016-04-01 | № 92 | 2016-06-01 |  |  | ООО ГУК "Жилфонд"
6704606 | край. Красноярский, г. Красноярск, ул. Воронова, д. 15а | 1971 | 1971 | 1-464-А | Многоквартирный дом | На счете регионального оператора | Нет | 5 | 5 | 8 | 0 | 119 | 119 | 0 | 5769.2 | 5769.2 | 0 | 572.6 | 19351 | 0 | Не присвоен | Имеется | Не имеется | нет | Форма отчета об исполнении договора управления за 2016г, утвержденная приказом Минстроя России от 22 декабря 2014 года №882/пр на сайте "Реформа ЖКХ" не позволяет в полном объеме раскрыть информацию по финансовому состоянию МКД. В связи с чем, соблюдая основные принципы УК: достоверность и доступность-более подробный отчет размещен в прикрепленном файле в разделе сайта "Управление". | Свайный | Железобетонные | Панельные | 1170 | Отсутствует | 0 | Центральное | 1 | Центральное | Центральное (открытая система) | Центральное | Центральное | 0 | Центральное | Вытяжная вентиляция | Отсутствует | Наружные водостоки | 2016-12-29 | Протокол общего собрания, договор управления | Протокол общего собрания собственников | 2016-11-25 | 1 | 2016-12-01 |  |  | ООО ГУК "Жилфонд"
6467942 | край. Красноярский, г. Красноярск, ул. Кутузова, д. 70 | 1976 | 1976 | 111-142 | Многоквартирный дом | На счете регионального оператора | Нет | 5 | 5 | 4 | 0 | 58 | 58 | 0 | 3335.8 | 2874.8 | 0 | 461 | 18364 | 0 | Не присвоен | Имеется | Не имеется | - | - | Свайный | Железобетонные | Панельные | 789.2 | На лестничной клетке | 4 | Центральное | 1 | Центральное | Центральное (открытая система) | Центральное | Центральное | 0 | Отсутствует | Приточно-вытяжная вентиляция | Пожарные гидранты | Отсутствует | 2015-11-01 | Договор управления №134 | Протокол | 2015-08-27 | 1 | 2015-11-01 |  |  | ООО УК "СУПЕРСТРОЙ"
7634780 | край. Красноярский, г. Красноярск, ул. им Героя Советского Союза Д.М.Карбышева, д. 6 | 1970 | 1970 | 464 | Многоквартирный дом | На счете регионального оператора | Нет | 5 | 5 | 4 | 0 | 59 | 59 | 0 | 2659.3 | 2659.3 | 0 | 278.8 | 2148.3 | 68 | Не присвоен | Имеется | Не имеется | Не имеется | Форма отчета об исполнении договора управления за 2016г, утвержденная приказом Минстроя России от 22 декабря 2014 года №882/пр на сайте "Реформа ЖКХ" не позволяет в полном объеме раскрыть информацию по финансовому состоянию МКД. В связи с чем, соблюдая основные принципы УК: достоверность и доступность-более подробный отчет размещен в прикрепленном файле в разделе сайта "Управление". | Ленточный | Железобетонные | Панельные | 689.4 | Отсутствует | 0 | Центральное | 2 | Центральное | Центральное (открытая система) | Центральное | Центральное | 0 | Центральное | Приточно-вытяжная вентиляция | Отсутствует | Наружные водостоки | 2016-06-23 | Протокол общего собрания, договор управления | Протокол общего собрания собственников | 2016-06-08 | 86 | 2016-07-01 |  |  | ООО ГУК "Жилфонд"
8634200 | край. Красноярский, г. Красноярск, ул. Навигационная, д. 5 | 2013 | 2013 | Индивидуальный проект | Многоквартирный дом | Не определен | Нет | 8 | 5 | 10 | 10 | 284 | 218 | 66 | 26780.4 | 15287 | 5889.9 | 5603.5 | 10020 |  | B | Имеется | Имеется | Благоустроенная придомовая территория (озеленение) |  | Свайный | Железобетонные | Смешанные | 1403.7 | На лестничной клетке | 10 | Центральное | 30 | Центральное | Центральное (открытая система) | Центральное | Центральное | 0 | Отсутствует | Приточная вентиляция | Отсутствует | Внутренние водостоки | 2013-12-27 | Протокол общего собрания собственников/Договор управления | Протокол общего собрания собственников | 2014-04-24 | 1 | 2014-04-25 |  |  | ООО "УК "Комфорт-Сити"
9174859 | край. Красноярский, г. Красноярск, ул. Калинина, д. 65/3 |  |  |  | Не заполнено | Не заполнено | Да | [13 empty] | Не заполнено | Не заполнено | Не заполнено |  |  | Не заполнено | Не заполнено | Не заполнено |  | Не заполнено |  | Не заполнено |  | Не заполнено | Не заполнено | Не заполнено | Не заполнено |  | Не заполнено | Не заполнено | Не заполнено | Не заполнено
8155413 | край. Красноярский, г. Красноярск, ул. Ястынская, д. 15 | 2009 | 2009 | Проект индивидуальный | Многоквартирный дом | На счете регионального оператора | Нет | 10 | 10 | 5 | 5 | 199 | 198 | 1 | 14806.2 | 12197.3 | 52.6 | 2308.8 | 1560 |  | Не присвоен | Имеется | Не имеется | Вазоны, клумбы |  | Свайный | Железобетонные | Панельные | 1936.1 | На лестничной клетке | 5 | Центральное | 4 | Центральное | Центральное (открытая система) | Центральное | Центральное |  | Отсутствует | Вытяжная вентиляция | Пожарные гидранты | Внутренние водостоки | 2009-09-01 | Договор управления | Прортокол общего собрания | 2009-08-21 | 1 | 2014-09-29 |  |  | ООО УК "СОФ"
7576468 | край. Красноярский, г. Красноярск, ул. 60 лет Октября, д. 55 | 1968 | 1968 | 1-429С-6к | Многоквартирный дом | На счете регионального оператора | Нет | 5 | 5 | 1 | 0 | 167 | 165 | 2 | 5149.4 | 3018 | 476.1 | 1655.3 | 3628.03 |  | Не присвоен | Имеется | Не имеется |  |  | Ленточный | Железобетонные | Каменные, кирпичные | 244.7 | Отсутствует | 0 | Центральное | 1 | Центральное | Центральное (открытая система) | Центральное | Центральное | 0 | Отсутствует | Приточно-вытяжная вентиляция | Пожарные гидранты | Наружные водостоки | 2016-09-02 | Договор управления, протокол собрания собственников. | Протокол общего собрания собственников | 2016-08-23 | 1 | 2016-08-23 |  |  | МП г. Красноярска "МУК "Правобережная"
7743259 | край. Красноярский, г. Красноярск, ул. им Академика Вавилова, д. 12 |  | 1951 |  | Многоквартирный дом | Не заполнено | Нет | 1 |  | 1 |  | 1 |  |  | 65 | 65 | 0 |  |  |  | Не заполнено | Не заполнено | Не заполнено |  |  | Не заполнено | Не заполнено | Каменные, кирпичные |  | Не заполнено |  | Не заполнено |  | Не заполнено | Не заполнено | Не заполнено | Не заполнено |  | Не заполнено | Не заполнено | Не заполнено | Не заполнено | [8 empty] | 0
7875215 | край. Красноярский, г. Красноярск, ул. Ивана Забобонова, д. 18 | 2011 | 2011 | 97 | Многоквартирный дом | На счете регионального оператора | Нет | 10 | 1 | 2 | 2 | 76 | 76 | 3 | 4848.4 | 3855.5 | 42.2 | 950.7 | 671 | 0 | B | Имеется | Имеется |  |  | Свайный | Железобетонные | Панельные | 671 | На лестничной клетке | 2 | Центральное | 4 | Центральное | Центральное (закрытая система) | Центральное | Центральное | 0 | Отсутствует | Приточно-вытяжная вентиляция | Отсутствует | Смешанные | 2011-08-01 | договор управления мкд | протокол общего собрания | 2013-03-11 | 1 | 2013-03-11 |  |  | ООО "УК "КРАС-СЕРВИС"
7577135 | край. Красноярский, г. Красноярск, ул. Воронова, д. 12В | 1984 | 1984 | 161-97-21 | Многоквартирный дом | На счете регионального оператора | Нет | 9 | 1 | 1 | 2 | 315 | 315 | 0 | 6486.5 | 4063.15 | 0 | 2423.35 | 3041 |  | Не присвоен | Имеется | Не имеется |  |  | Свайный | Железобетонные | Панельные | 865.7 | На лестничной клетке | 1 | Центральное | 2 | Центральное | Центральное (открытая система) | Центральное | Центральное | 0 | Отсутствует | Приточно-вытяжная вентиляция | Пожарные гидранты | Внутренние водостоки | 2017-04-01 | Договор управления | протокол ОСС | 2017-03-24 | 1 | 2017-04-01 |  |  | ООО УК "КОМФОРТНЫЙ ДОМ"
7587222 | край. Красноярский, г. Красноярск, ул. Тельмана, д. 8 | 1988 | 1988 | 1-464-А | Многоквартирный дом | На счете регионального оператора | Нет | 9 | 9 | 1 | 1 | 71 | 71 | 0 | 2465.8 | 2465.8 | 0 | 447.2 | 2581 | 0 | Не присвоен | Имеется | Не имеется | нет | Форма отчета об исполнении договора управления за 2016г, утвержденная приказом Минстроя России от 22 декабря 2014 года № 882/пр на сайте «Реформа ЖКХ» не позволяет в полном объеме раскрыть информацию по финансовому состоянию МКД. В связи с чем, соблюдая основные принципы УК: достоверность и доступность – более подробный отчет размещен в прикрепленном файле в рубрике «Управление». | Свайный | Железобетонные | Панельные | 303 | На лестничной клетке | 1 | Центральное | 1 | Центральное | Центральное (открытая система) | Центральное | Центральное | 0 | Отсутствует | Вытяжная вентиляция | Отсутствует | Внутренние водостоки | 2016-11-23 | Протокол общего собрания, договор управления | Протокол общего собрания собственников | 2016-10-31 | 1 | 2016-11-01 |  |  | ООО ГУК "Жилфонд"
6499930 | край. Красноярский, г. Красноярск, пер. Медицинский, д. 3 | 1962 | 1962 | - | Многоквартирный дом | Не определен | Нет | 5 | 5 | 4 | 0 | 80 | 80 | 0 | 3135.7 | 3135.7 | 0 | 234.3 | 2712 | 0 | Не присвоен | Не имеется | Не имеется |  | Форма отчета об исполнении договора управления за 2016г, утвержденная приказом Минстроя России от 22 декабря 2014 года №882/пр на сайте "Реформа ЖКХ" не позволяет в полном объеме раскрыть информацию по финансовому состоянию МКД. В связи с чем, соблюдая основные принципы УК: достоверность и доступность-более подробный отчет размещен в прикрепленном файле в разделе сайта "Управление". | Ленточный | Железобетонные | Каменные, кирпичные | 869.7 | Отсутствует | 0 | Центральное | 1 | Центральное | Центральное (открытая система) | Центральное | Центральное | 0 | Центральное | Приточно-вытяжная вентиляция | Отсутствует | Наружные водостоки | 2016-10-26 | Протокол общего собрания, договор управления | Протокол общего собрания собственников | 2016-06-30 | 1/3Св | 2016-06-30 |  |  | ООО ГУК "Жилфонд"
6499640 | край. Красноярский, г. Красноярск, ул. Декабристов, д. 38 | 1971 | 1971 | 1-447 | Многоквартирный дом | На счете регионального оператора | Нет | 5 | 5 | 1 | 0 | 18 | 18 | 0 | 843.2 | 843.2 | 0 | 63.4 | 518.2 | 0 | Не присвоен | Не имеется | Имеется |  | Форма отчета об исполнении договора управления за 2016г, утвержденная приказом Минстроя России от 22 декабря 2014 года №882/пр на сайте "Реформа ЖКХ" не позволяет в полном объеме раскрыть информацию по финансовому состоянию МКД. В связи с чем, соблюдая основные принципы УК: достоверность и доступность-более подробный отчет размещен в прикрепленном файле в разделе сайта "Управление". | Ленточный | Железобетонные | Каменные, кирпичные | 305.5 | Отсутствует | 0 | Центральное | 2 | Центральное | Центральное (открытая система) | Центральное | Центральное | 0 | Отсутствует | Приточно-вытяжная вентиляция | Отсутствует | Наружные водостоки | 2016-08-04 | Протокол общего собрания, договор управления | Протокол общего собрания собственников | 2016-04-28 | № 129 | 2016-06-01 |  |  | ООО ГУК "Жилфонд"
7586541 | край. Красноярский, г. Красноярск, ул. им И.С.Никитина, д. 16 | 1956 | 1956 | индивидуальный | Многоквартирный дом | На счете регионального оператора | Да | 2 | 2 | 1 | 0 | 8 | 8 | 0 | 443.9 | 443.9 | 0 | 36.2 | 380 | 0 | Не присвоен | Имеется | Не имеется | нет | Форма отчета об исполнении договора управления за 2016г, утвержденная приказом Минстроя России от 22 декабря 2014 года № 882/пр на сайте «Реформа ЖКХ» не позволяет в полном объеме раскрыть информацию по финансовому состоянию МКД. В связи с чем, соблюдая основные принципы УК: достоверность и доступность – более подробный отчет размещен в прикрепленном файле в рубрике «Управление». | Ленточный | Деревянные | Деревянные | 270.3 | Отсутствует | 0 | Центральное | 1 | Центральное | Центральное (открытая система) | Центральное | Центральное | 0 | Отсутствует | Отсутствует | Отсутствует | Наружные водостоки | 2016-12-26 | Протокол общего собрания, договор управления | Протокол общего собрания собственников | 2016-09-30 | 1 | 2016-11-01
6499871 | край. Красноярский, г. Красноярск, ул. Спартаковцев, д. 71 | 1954 | 1957 | инд. | Многоквартирный дом | На счете регионального оператора | Нет | 2 | 2 | 2 | 0 | 8 | 8 | 0 | 539.7 | 539.7 | 0 | 781.1 | 1522.3 | 0 | Не присвоен | Не имеется | Не имеется | Не имеется | Форма отчета об исполнении договора управления, утвержденная приказом Минстроя России от 22 декабря 2014 года №882/пр на сайте "Реформа ЖКХ" не позволяет в полном объеме раскрыть информацию по финансовому состоянию МКД. В связи с чем, соблюдая основные принципы УК: достоверность и доступность-более подробный отчет размещен в прикрепленном файле в разделе сайта "Управление". | Ленточный | Железобетонные | Каменные, кирпичные | 367.06 | Отсутствует | 0 | Центральное | 2 | Центральное | Центральное (открытая система) | Центральное | Центральное | 0 | Автономное | Приточно-вытяжная вентиляция | Отсутствует | Отсутствует | 2017-05-02 | Решение ОСС | [6 empty] | ООО УК "Жилищный трест №7"
7713202 | край. Красноярский, г. Красноярск, пер. Маяковского, д. 4 | 2004 | 2004 | 97 | Многоквартирный дом | На счете регионального оператора | Нет | 5 | 5 | 2 | 0 | 100 | 100 | 0 | 4350.71 | 4350.71 | 0 | 639.2 | 3795 | 0 | Не присвоен | Имеется | Не имеется |  | Форма отчета об исполнении договора управления за 2016г, утвержденная приказом Минстроя России от 22 декабря 2014 года №882/пр на сайте "Реформа ЖКХ" не позволяет в полном объеме раскрыть информацию по финансовому состоянию МКД. В связи с чем, соблюдая основные принципы УК: достоверность и доступность-более подробный отчет размещен в прикрепленном файле в разделе сайта "Управление". | Ленточный | Железобетонные | Панельные | 929.6 | Отсутствует | 0 | Центральное | 1 | Центральное | Центральное (открытая система) | Центральное | Центральное | 0 | Отсутствует | Приточно-вытяжная вентиляция | Пожарные гидранты | Внутренние водостоки | 2016-08-11 | Протокол общего собрания, договор управления | Протокол общего собрания собственников | 2016-08-03 | 289-К | 2016-08-05 |  |  | ООО ГУК "Жилфонд"
6730169 | край. Красноярский, г. Красноярск, ул. Транзитная, д. 6 (дубль 1) | 1961 | 1961 | 1-405 | Многоквартирный дом | На счете регионального оператора | Нет | 4 | 4 | 3 | 0 | 48 | 48 | 0 | 3348 | 3050.6 | 0 | 297.4 | 1883 |  | Не присвоен | Имеется | Не имеется | - | - | Свайный | Железобетонные | Каменные, кирпичные | 1095.5 | Отсутствует | 0 | Центральное | 1 | Центральное | Центральное (открытая система) | Центральное | Центральное | 0 | Отсутствует | Приточная вентиляция | Отсутствует | Наружные водостоки | [8 empty] | 0
7612858 | край. Красноярский, г. Красноярск, ул. Рейдовая, д. 27 | 1948 | 1948 | инд. | Жилой дом блокированной застройки | Не определен | Нет | 1 | 1 | 1 | 0 | 2 | 2 | 0 | 145.3 | 145.3 | 0 | 0 | 0 | 0 | Не присвоен | Не имеется | Не имеется |  | Форма отчета об исполнении договора управления, утвержденная приказом Минстроя России от 22 декабря 2014 года № 882/пр на сайте «Реформа ЖКХ» не позволяет в полном объеме раскрыть информацию по финансовому состоянию МКД. В связи с чем, соблюдая основные принципы УК: достоверность и доступность – более подробный отчет размещен в прикрепленном файле в рубрике «Управление». | Ленточный | Деревянные | Деревянные | 0 | Отсутствует | 0 | Центральное | 1 | Центральное | Отсутствует | Центральное | Отсутствует | 0 | Отсутствует | Отсутствует | Отсутствует | Отсутствует
9023900 | край. Красноярский, г. Красноярск, ул. Менжинского, д. 12, стр. А | 1977 | 1977 | III - 142 -I | Многоквартирный дом | На счете регионального оператора | Нет | 5 | 1 | 6 | 0 | 88 | 88 | 0 | 4219 | 4219 | 0 | 0 | 8358 | 0 | Не заполнено | Имеется | Имеется | детская площадка принадлежит жителям двух домов : Менжинского 12 и 12 А |  | Свайный | Железобетонные | Панельные | 1152 | Отсутствует |  | Центральное | 1 | Центральное | Центральное (открытая система) | Центральное | Центральное | 0 | Отсутствует | Приточно-вытяжная вентиляция | Отсутствует | Отсутствует | 1997-01-10 | Протокол общего собрания | Решение пайщиков | 1975-10-09 | 1 |  |  |  | ЖСК "Лада"
7607179 | край. Красноярский, г. Красноярск, ул. Железнодорожников, д. 20б | 1987 | 1987 | 1-464 | Многоквартирный дом | На счете регионального оператора | Нет | 5 | 5 | 4 | 0 | 58 | 58 | 0 | 2837.8 | 2837.8 | 0 | 392.8 | 2864.6 | 0 | Не присвоен | Имеется | Имеется |  | Форма отчета об исполнении договора управления за 2016г, утвержденная приказом Минстроя России от 22 декабря 2014 года №882/пр на сайте "Реформа ЖКХ" не позволяет в полном объеме раскрыть информацию по финансовому состоянию МКД. В связи с чем, соблюдая основные принципы УК: достоверность и доступность-более подробный отчет размещен в прикрепленном файле в разделе сайта "Управление". | Ленточный | Железобетонные | Каменные, кирпичные | 633.8 | Отсутствует | 0 | Центральное | 2 | Центральное | Центральное (открытая система) | Центральное | Центральное | 0 | Отсутствует | Приточно-вытяжная вентиляция | Отсутствует | Наружные водостоки | 2016-10-19 | Протокол общего собрания, договор управления | Протокол общего собрания собственников | 2016-07-07 | 189 | 2016-08-01 |  |  | ООО ГУК "Жилфонд"
7587511 | край. Красноярский, г. Красноярск, ул. Писателя Н.Устиновича, д. 1Б | 1980 | 1980 | 114-86-28 | Многоквартирный дом | На специальном счете у регионального оператора | Нет | 9 | 9 | 5 | 5 | 160 | 155 | 5 | 9760.4 | 8412 | 1348.4 | 1557.7 | 15211 | 0 | Не присвоен | Имеется | Имеется | нет | Форма отчета об исполнении договора управления за 2016г, утвержденная приказом Минстроя России от 22 декабря 2014 года №882/пр на сайте "Реформа ЖКХ" не позволяет в полном объеме раскрыть информацию по финансовому состоянию МКД. В связи с чем, соблюдая основные принципы УК: достоверность и доступность-более подробный отчет размещен в прикрепленном файле в разделе сайта "Управление". | Свайный | Железобетонные | Панельные | 302.7 | На лестничной клетке | 5 | Центральное | 1 | Центральное | Центральное (открытая система) | Центральное | Центральное | 0 | Отсутствует | Вытяжная вентиляция | Отсутствует | Внутренние водостоки | 2016-09-29 | Протокол общего собрания, договор управления | Протокол общего собрания собственников | 2016-06-20 | 1 | 2016-08-01 |  |  | ООО ГУК "Жилфонд"
7595299 | край. Красноярский, г. Красноярск, ул. Молокова, д. 27 | 2003 | 2003 | панельный | Многоквартирный дом | На счете регионального оператора | Нет | 10 | 8 | 7 | 7 | 290 | 286 | 4 | 16841.9 | 16503.8 | 338.1 | 6195 | 2547 |  | A | Имеется | Имеется | МАФ ( лавочки, клумбы ,урны,озеленение) |  | Свайный | Железобетонные | Панельные | 50.6 | На лестничной клетке | 7 | Центральное | 1 | Центральное | Центральное (открытая система) | Центральное | Центральное |  | Отсутствует | Вытяжная вентиляция | Пожарные гидранты | Внутренние водостоки | 2015-06-01 | Протокол №2 от 01.06.2015 | Протокол | 2015-06-01 | №2 | 2015-06-01 |  |  | ООО УК "Космос Плюс"
7764856 | край. Красноярский, г. Красноярск, ул. Кирова, д. 43 | 2011 | 2011 | индивидуальный | Многоквартирный дом | На счете регионального оператора | Нет | 16 | 16 | 2 | 4 | 126 | 112 | 14 | 12274.82 | 9664.92 | 2609.9 | 1920 | 1958 | 0 | Не заполнено | Имеется | Не имеется |  |  | Ленточный | Железобетонные | Каменные, кирпичные | 1920 | На лестничной клетке | 2 | Центральное | 1 | Центральное | Центральное (открытая система) | Центральное | Центральное | 0 | Отсутствует | Вытяжная вентиляция | Автоматическая | Смешанные | 2013-05-13 | договор управления | протокол конкурсной комиссии | 2013-05-07 | 3 | 2013-05-13 |  |  | ООО "Конвел-сервис"
7568647 | край. Красноярский, г. Красноярск, ул. Глинки, д. 20 | 1955 | 1955 | инд. | Многоквартирный дом | На счете регионального оператора | Нет | 2 | 2 | 2 | 0 | 15 | 15 | 0 | 820.98 | 728.98 | 0 | 92 | 583 | 0 | Не присвоен | Не имеется | Не имеется |  | Форма отчета об исполнении договора управления, утвержденная приказом Минстроя России от 22 декабря 2014 года № 882/пр на сайте «Реформа ЖКХ» не позволяет в полном объеме раскрыть информацию по финансовому состоянию МКД. В связи с чем, соблюдая основные принципы УК: достоверность и доступность – более подробный отчет размещен в прикрепленном файле в рубрике «Управление». | Ленточный | Деревянные | Каменные, кирпичные | 0 | Отсутствует | 0 | Центральное | 1 | Центральное | Центральное (открытая система) | Центральное | Центральное | 0 | Отсутствует | Отсутствует | Отсутствует | Отсутствует | 2016-11-01 | Протокол решения собственников МКД | Протокол решения собственников МКД | 2016-10-13 | 1 | 2016-10-13 |  |  | ООО "Кленовый Дворик"
6658667 | край. Красноярский, г. Красноярск, ул. Станционная, д. 5 | 1957 | 1957 | инд. | Многоквартирный дом | На счете регионального оператора | Да | 2 | 2 | 1 | 0 | 8 | 8 | 0 | 417.4 | 417.4 | 0 | 330.3 | 1220.3 | 0 | Не присвоен | Не имеется | Не имеется | Не имеется | Форма отчета об исполнении договора управления, утвержденная приказом Минстроя России от 22 декабря 2014 года №882/пр на сайте "Реформа ЖКХ" не позволяет в полном объеме раскрыть информацию по финансовому состоянию МКД. В связи с чем, соблюдая основные принципы УК: достоверность и доступность-более подробный отчет размещен в прикрепленном файле в разделе сайта "Управление". | Ленточный | Деревянные | Каменные, кирпичные | 293.76 | Отсутствует | 0 | Центральное | 2 | Центральное | Центральное (открытая система) | Центральное | Центральное | 0 | Отсутствует | Отсутствует | Отсутствует | Отсутствует
7681675 | край. Красноярский, г. Красноярск, ул. Кольцевая, д. 7 | 1964 | 1964 | - | Многоквартирный дом | Не определен | Нет | 5 | 5 | 4 | 0 | 82 | 80 | 2 | 3536.8 | 3447.9 | 88.9 | 278 | 3072 | 0 | Не присвоен | Не имеется | Не имеется |  | Форма отчета об исполнении договора управления за 2016г, утвержденная приказом Минстроя России от 22 декабря 2014 года №882/пр на сайте "Реформа ЖКХ" не позволяет в полном объеме раскрыть информацию по финансовому состоянию МКД. В связи с чем, соблюдая основные принципы УК: достоверность и доступность-более подробный отчет размещен в прикрепленном файле в разделе сайта "Управление". | Ленточный | Железобетонные | Панельные | 761.8 | Отсутствует | 0 | Центральное | 1 | Центральное | Центральное (открытая система) | Центральное | Центральное | 0 | Центральное | Приточно-вытяжная вентиляция | Отсутствует | Наружные водостоки | 2016-06-01 | Протокол общего собрания, договор управления | Протокол общего собрания собственников | 2016-03-30 | 1-Ж | 2016-03-30 |  |  | ООО ГУК "Жилфонд"
9113661 | край. Красноярский, г. Красноярск, пр-кт. им газеты Красноярский Рабочий, д. 67 |  |  |  | Не заполнено | Не заполнено | Нет | [13 empty] | Не заполнено | Не заполнено | Не заполнено |  |  | Не заполнено | Не заполнено | Не заполнено |  | Не заполнено |  | Не заполнено |  | Не заполнено | Не заполнено | Не заполнено | Не заполнено |  | Не заполнено | Не заполнено | Не заполнено | Не заполнено
7613883 | край. Красноярский, г. Красноярск, ул. им Шевченко, д. 32 | 1985 | 1985 | инд. | Многоквартирный дом | На счете регионального оператора | Нет | 9 | 9 | 1 | 1 | 59 | 58 | 1 | 3291.3 | 3077.3 | 214 | 498.3 | 2181.65 | 0 | Не присвоен | Не имеется | Не имеется |  | Форма отчета об исполнении договора управления за 2016г, утвержденная приказом Минстроя России от 22 декабря 2014 года №882/пр на сайте "Реформа ЖКХ" не позволяет в полном объеме раскрыть информацию по финансовому состоянию МКД. В связи с чем, соблюдая основные принципы УК: достоверность и доступность-более подробный отчет размещен в прикрепленном файле в разделе сайта "Управление". | Свайный | Железобетонные | Каменные, кирпичные | 120 | На лестничной клетке | 1 | Центральное | 1 | Центральное | Центральное (открытая система) | Центральное | Центральное | 0 | Отсутствует | Приточно-вытяжная вентиляция | Отсутствует | Внутренние водостоки | 2016-05-26 | Протокол общего собрания, договор управления | Протокол общего собрания собственников | 2016-04-24 | Б/Н | 2016-04-26 |  |  | ООО ГУК "Жилфонд"
7574991 | край. Красноярский, г. Красноярск, ул. Крылова, д. 4 | 1948 | 1948 | инд. | Многоквартирный дом | Не заполнено | Нет | 2 | 2 | 2 | 0 | 13 | 13 | 0 | 523.9 | 484.1 | 0 | 39.8 | 1208 | 0 | Не присвоен | Имеется | Не имеется |  | Форма отчета об исполнении договора управления, утвержденная приказом Минстроя России от 22 декабря 2014 года № 882/пр на сайте «Реформа ЖКХ» не позволяет в полном объеме раскрыть информацию по финансовому состоянию МКД. В связи с чем, соблюдая основные принципы УК: достоверность и доступность – более подробный отчет размещен в прикрепленном файле в рубрике «Управление». | Ленточный | Деревянные | Деревянные | 350.1 | Отсутствует | 0 | Центральное | 1 | Центральное | Центральное (открытая система) | Центральное | Центральное | 0 | Отсутствует | Отсутствует | Отсутствует | Отсутствует | 2016-12-01 | Протокол собрания собственников МКД | Протокол собрания собственников МКД | 2016-11-15 | 1 | 2016-11-15 |  |  | ООО "Кленовый Дворик"
7587022 | край. Красноярский, г. Красноярск, б-р. Солнечный Бульвар, д. 7 | 1984 | 1984 | 111-97 | Многоквартирный дом | На счете регионального оператора | Нет | 9 | 9 | 7 | 7 | 216 | 210 | 6 | 16219.81 | 12885.51 | 1455.7 | 1878.6 | 9391 | 0 | Не присвоен | Имеется | Не имеется | нет | нет | Свайный | Железобетонные | Панельные | 2202.7 | На лестничной клетке | 7 | Центральное | 4 | Центральное | Центральное (открытая система) | Центральное | Центральное | 0 | Отсутствует | Вытяжная вентиляция | Отсутствует | Внутренние водостоки | 2016-05-28 | Протокол №1 от 28.04.2016г. | Протокол | 2016-04-28 | №1 | 2016-04-28 |  |  | ООО УК «Престиж»
9340317 | край. Красноярский, г. Красноярск, пр-кт. 60 лет образования СССР, д. 62Д |  |  |  | Не заполнено | Не заполнено | Нет | [13 empty] | Не заполнено | Не заполнено | Не заполнено |  |  | Не заполнено | Не заполнено | Не заполнено |  | Не заполнено |  | Не заполнено |  | Не заполнено | Не заполнено | Не заполнено | Не заполнено |  | Не заполнено | Не заполнено | Не заполнено | Не заполнено | 2017-01-17 | Решение №2 Собственника помещений многоквартирного дома
8078571 | край. Красноярский, г. Красноярск, пр-кт. Мира, д. 22, стр. 1 | 1960 | 1960 | инд | Многоквартирный дом | На счете регионального оператора | Нет | 1 | 1 | 1 | 0 | 6 | 6 | 0 | 326.1 | 326.1 | 0 | 80 | 24.93 | 0 | Не присвоен | Не имеется | Не имеется | 0 | Форма отчета об исполнении договора управления за 2016г, утвержденная приказом Минстроя России от 22 декабря 2014 года № 882/пр на сайте «Реформа ЖКХ» не позволяет в полном объеме раскрыть информацию по финансовому состоянию МКД. В связи с чем, соблюдая основные принципы УК: достоверность и доступность – более подробный отчет размещен в прикрепленном файле в рубрике «Управление». | Ленточный | Деревянные | Каменные, кирпичные | 0 | Отсутствует | 0 | Центральное | 1 | Центральное | Центральное (открытая система) | Центральное | Центральное | 0 | Отсутствует | Отсутствует | Отсутствует | Отсутствует | 2017-03-14 | договор управления | Протокол общего собрания собственников | 2017-01-30 | 141 | 2017-02-01 |  |  | ООО ГУК "Жилфонд"
7612537 | край. Красноярский, г. Красноярск, ул. Московская, д. 5А | 1954 | 1954 | инд. | Многоквартирный дом | На счете регионального оператора | Нет | 3 | 3 | 3 | 0 | 27 | 27 | 0 | 1845 | 1845 | 0 | 166 | 1433.2 |  | Не присвоен | Имеется | Не имеется |  | Форма отчета об исполнении договора управления за 2016г, утвержденная приказом Минстроя России от 22 декабря 2014 года №882/пр на сайте "Реформа ЖКХ" не позволяет в полном объеме раскрыть информацию по финансовому состоянию МКД. В связи с чем, соблюдая основные принципы УК: достоверность и доступность-более подробный отчет размещен в прикрепленном файле в разделе сайта "Управление". | Ленточный | Деревянные | Каменные, кирпичные | 697.7 | Отсутствует | 0 | Центральное | 1 | Центральное | Центральное (открытая система) | Центральное | Центральное | 0 | Центральное | Отсутствует | Отсутствует | Отсутствует | 2016-04-25 | Протокол общего собрания, договор управления | Протокол общего собрания собственников | 2016-03-12 | Б/Н | 2016-03-18 |  |  | ООО ГУК "Жилфонд"
7648588 | край. Красноярский, г. Красноярск, ул. Юрия Гагарина, д. 10 |  | 1948 | инд | Многоквартирный дом | Не заполнено | Нет | 1 |  | 1 | 0 | 1 |  |  | 41 | 41 | 0 |  | 614 |  | Не присвоен | Не заполнено | Не заполнено |  |  | Не заполнено | Деревянные | Каменные, кирпичные | 0 | Не заполнено | 0 | Центральное | 1 | Печное | Отсутствует | Центральное | Отсутствует |  | Отсутствует | Не заполнено | Не заполнено | Не заполнено | [8 empty] | 0
7690901 | край. Красноярский, г. Красноярск, пер. Медицинский, д. 14 | 1956 | 1956 | - | Многоквартирный дом | На счете регионального оператора | Да | 2 | 2 | 1 | 0 | 32 | 32 | 0 | 890.1 | 707.1 | 0 | 183 | 1664 | 0 | Не заполнено | Не имеется | Не имеется |  | Форма отчета об исполнении договора управления, утвержденная приказом Минстроя России от 22 декабря 2014 года № 882/пр на сайте «Реформа ЖКХ» не позволяет в полном объеме раскрыть информацию по финансовому состоянию МКД. В связи с чем, соблюдая основные принципы УК: достоверность и доступность – более подробный отчет размещен в прикрепленном файле в рубрике «Управление». | Ленточный | Деревянные | Каменные, кирпичные | 0 | Отсутствует | 0 | Центральное | 1 | Центральное | Центральное (открытая система) | Центральное | Центральное | 0 | Отсутствует | Приточно-вытяжная вентиляция | Отсутствует | Отсутствует | 2017-04-19 | протокол, договор | Договор управления, протокол общего собрания сосбственников | 2017-04-06 | 1 | 2017-04-06
8997738 | край. Красноярский, г. Красноярск, ул. Академика Павлова, д. 1, стр. 2 |  | 1965 | индивидуальный | Не заполнено | Не заполнено | Нет | 4 |  | 2 | 0 | 0 |  |  | 8087 | 0 | 8087 |  | 5172 |  | B | Не заполнено | Не заполнено |  |  | Не заполнено | Железобетонные | Панельные | 1000.6 | Не заполнено | 0 | Центральное | 1 | Центральное | Центральное (закрытая система) | Центральное | Центральное |  | Отсутствует | Не заполнено | Не заполнено | Не заполнено
9173932 | край. Красноярский, г. Красноярск, проезд. Светлогорский, д. 2 |  |  |  | Не заполнено | Не заполнено | Нет | [13 empty] | Не заполнено | Не заполнено | Не заполнено |  |  | Не заполнено | Не заполнено | Не заполнено |  | Не заполнено |  | Не заполнено |  | Не заполнено | Не заполнено | Не заполнено | Не заполнено |  | Не заполнено | Не заполнено | Не заполнено | Не заполнено
6499820 | край. Красноярский, г. Красноярск, ул. Калинина, д. 80А | 1968 | 1968 | 447 | Многоквартирный дом | На специальном счете у регионального оператора | Нет | 5 | 5 | 4 | 0 | 67 | 64 | 3 | 3111.6 | 2566.5 | 545.1 | 2025.6 | 2855 | 15 | D | Не имеется | Не имеется | Не имеется | Форма отчета об исполнении договора управления, утвержденная приказом Минстроя России от 22 декабря 2014 года №882/пр на сайте "Реформа ЖКХ" не позволяет в полном объеме раскрыть информацию по финансовому состоянию МКД. В связи с чем, соблюдая основные принципы УК: достоверность и доступность-более подробный отчет размещен в прикрепленном файле в разделе сайта "Управление". | Ленточный | Железобетонные | Каменные, кирпичные | 890.8 | Отсутствует | 0 | Центральное | 2 | Центральное | Центральное (открытая система) | Центральное | Центральное | 0 | Отсутствует | Приточно-вытяжная вентиляция | Отсутствует | Наружные водостоки | 2016-05-27 | Договор управления | протокол общего собрания | 2016-04-20 | 1 | 2016-05-01 |  |  | ООО "ЭНЕРГОАУДИТИНВЕСТ"
7691181 | край. Красноярский, г. Красноярск, ул. Побежимова, д. 28 |  | 1950 |  | Многоквартирный дом | Не заполнено | Нет | 1 |  |  |  | 1 |  |  | 64 | 64 | 0 |  |  |  | Не заполнено | Не заполнено | Не заполнено |  |  | Не заполнено | Не заполнено | Каменные, кирпичные |  | Не заполнено |  | Не заполнено |  | Не заполнено | Не заполнено | Не заполнено | Не заполнено |  | Не заполнено | Не заполнено | Не заполнено | Не заполнено | [8 empty] | 0
7641950 | край. Красноярский, г. Красноярск, ул. Овражная, д. 20 | 1965 | 1965 | инд. | Многоквартирный дом | На счете регионального оператора | Нет | 1 | 1 | 1 | 0 | 2 | 2 | 0 | 40.2 | 40.2 | 0 | 0 | 566 | 0 | Не присвоен | Не имеется | Не имеется | Не имеется | Форма отчета об исполнении договора управления, утвержденная приказом Минстроя России от 22 декабря 2014 года №882/пр на сайте "Реформа ЖКХ" не позволяет в полном объеме раскрыть информацию по финансовому состоянию МКД. В связи с чем, соблюдая основные принципы УК: достоверность и доступность-более подробный отчет размещен в прикрепленном файле в разделе сайта "Управление". | Иной | Деревянные | Деревянные | 0 | Отсутствует | 0 | Центральное | 1 | Печное | Отсутствует | Автономное | Отсутствует | 0 | Отсутствует | Отсутствует | Отсутствует | Отсутствует | [8 empty] | 0
7562434 | край. Красноярский, г. Красноярск, ул. им Героя Советского Союза И.А.Борисевича, д. 6 | 1992 | 1992 | инд. | Многоквартирный дом | На специальном счете у регионального оператора | Нет | 5 | 5 | 10 | 0 | 134 | 134 | 0 | 8869.7 | 7401.3 | 658.6 | 809.8 | 4400 | 0 | Не присвоен | Не имеется | Не имеется | - | - | Ленточный | Железобетонные | Каменные, кирпичные | 719.8 | Отсутствует | 0 | Центральное | 1 | Центральное | Центральное (открытая система) | Центральное | Центральное | 0 | Отсутствует | Приточно-вытяжная вентиляция | Отсутствует | Наружные водостоки | 2015-10-01 | Протокол общего собрания собственников МКД | Протокол общего собрания собственников МКД | 2015-08-20 | 1 | 2015-08-20 |  |  | УК Базис
7614128 | край. Красноярский, г. Красноярск, ул. Энергетиков, д. 30 | 1977 | 1977 | инд. | Многоквартирный дом | На счете регионального оператора | Нет | 5 | 5 | 2 | 0 | 120 | 119 | 1 | 4257.5 | 3595.9 | 16.7 | 644.9 | 4516 | 0 | Не присвоен | Не имеется | Не имеется | - | - | Свайный | Железобетонные | Панельные | 644.9 | Отсутствует | 0 | Центральное | 1 | Центральное | Центральное (открытая система) | Центральное | Центральное | 0 | Отсутствует | Приточно-вытяжная вентиляция | Отсутствует | Наружные водостоки | 2016-12-30 | Протокол общего собрания собственников МКД | Протокол общего собрания собственников МКД | 2016-11-10 | 1 | 2016-12-01 |  |  | ООО УК "Павловский Дворик"
7704754 | край. Красноярский, г. Красноярск, пр-кт. им газеты Красноярский Рабочий, д. 88 | 1961 | 1961 | 1-335 | Многоквартирный дом | На счете регионального оператора | Нет | 5 | 5 | 4 | 0 | 81 | 78 | 3 | 3300.8 | 2784.4 | 516.4 | 244.8 | 9513 | 0 | Не присвоен | Имеется | Не имеется |  | Форма отчета об исполнении договора управления за 2016г, утвержденная приказом Минстроя России от 22 декабря 2014 года №882/пр на сайте "Реформа ЖКХ" не позволяет в полном объеме раскрыть информацию по финансовому состоянию МКД. В связи с чем, соблюдая основные принципы УК: достоверность и доступность-более подробный отчет размещен в прикрепленном файле в разделе сайта "Управление". | Ленточный | Железобетонные | Блочные | 847.2 | Отсутствует | 0 | Центральное | 1 | Центральное | Центральное (открытая система) | Центральное | Центральное |  | Центральное | Приточно-вытяжная вентиляция | Пожарные гидранты | Наружные водостоки | 2016-04-29 | Протокол общего собрания, договор управления | Протокол общего собрания собственников | 2016-03-23 | 110-К | 2016-04-01 |  |  | ООО ГУК "Жилфонд"
7640812 | край. Красноярский, г. Красноярск, ул. Калинина, д. 69В | 1961 | 1961 | Т-11 | Многоквартирный дом | На счете регионального оператора | Нет | 2 | 2 | 1 | 0 | 8 | 8 | 0 | 794 | 330.6 | 0 | 463.4 | 77.7 | 0 | Не присвоен | Не имеется | Не имеется | Не имеется | Форма отчета об исполнении договора управления, утвержденная приказом Минстроя России от 22 декабря 2014 года №882/пр на сайте "Реформа ЖКХ" не позволяет в полном объеме раскрыть информацию по финансовому состоянию МКД. В связи с чем, соблюдая основные принципы УК: достоверность и доступность-более подробный отчет размещен в прикрепленном файле в разделе сайта "Управление". | Ленточный | Деревянные | Деревянные | 219 | Отсутствует | 0 | Центральное | 1 | Центральное | Центральное (открытая система) | Центральное | Центральное | 0 | Автономное | Отсутствует | Отсутствует | Отсутствует | 2017-03-10 | договор управления | Протокол общего собрания собственников | 2016-12-24 | 49-16 | 2017-01-01 |  |  | ООО УК "КРАСТЭК
9333027 | край. Красноярский, г. Красноярск, ул. Калинина, д. 183 А | 2016 | 2016 | кирпичный | Многоквартирный дом | На счете регионального оператора | Нет | 16 | 16 | 1 | 2 | 159 | 150 | 9 | 9463.7 | 7096.7 | 994.4 | 1217.6 | 132.3 | 132.3 | A | Имеется | Имеется | МАФ | МАФ | Свайный | Железобетонные | Панельные | 342.3 | На лестничной клетке | 1 | Центральное | 1 | Центральное | Центральное (закрытая система) | Центральное | Центральное |  | Отсутствует | Вытяжная вентиляция | Автоматическая | Наружные водостоки | 2017-01-17 | На основании протокола общего собрания собственников помещений в МКД от 27.12.2016г., договор управления МКД от 27.12.2016г. | Протокол | 2016-12-27 | 1 | 2016-12-27 |  |  | ООО УК "Космос Плюс 1"
8868412 | край. Красноярский, г. Красноярск, ул. Белопольского, д. 2 "А" | 2003 | 2003 | кирпичный | Многоквартирный дом | На специальном счете у регионального оператора | Нет | 10 | 7 | 6 | 6 | 164 | 152 | 12 | 17862.1 | 12609.4 | 1994.4 | 2179.1 | 300 | 300 | Не присвоен | Имеется | Не имеется |  |  | Бетонные столбы | Иные | Монолитные | 405 | На лестничной клетке | 6 | Центральное | 1 | Центральное | Центральное (открытая система) | Центральное | Центральное | 0 | Отсутствует | Приточно-вытяжная вентиляция | Отсутствует | Наружные водостоки | 2004-01-01 | Договор управления | Протокол общего собрания | 2004-01-01 | б/н | 2004-01-01 |  |  | ТСЖ "УЮТ"
6468111 | край. Красноярский, г. Красноярск, ул. Дальневосточная, д. 59 | 1959 | 1959 | инд | Многоквартирный дом | На счете регионального оператора | Да | 2 | 2 | 1 | 0 | 8 | 8 | 0 | 494.7 | 414.7 | 0 | 80 | 624 | 0 | Не присвоен | Не имеется | Не имеется |  | Форма отчета об исполнении договора управления, утвержденная приказом Минстроя России от 22 декабря 2014 года № 882/пр на сайте «Реформа ЖКХ» не позволяет в полном объеме раскрыть информацию по финансовому состоянию МКД. В связи с чем, соблюдая основные принципы УК: достоверность и доступность – более подробный отчет размещен в прикрепленном файле в рубрике «Управление». | Ленточный | Деревянные | Деревянные | 0 | Отсутствует | 0 | Центральное | 1 | Печное | Отсутствует | Центральное | Центральное | 0 | Отсутствует | Отсутствует | Отсутствует | Отсутствует | 2016-12-15 | Протокол внеочередного общего собрания собственников от 24.05.2016 г. | Договор управления | 2016-11-01 | б/н | 2016-11-01
9174750 | край. Красноярский, г. Красноярск, ул. Гремячий ключ, д. 4 |  |  |  | Не заполнено | Не заполнено | Нет | [13 empty] | Не заполнено | Не заполнено | Не заполнено |  |  | Не заполнено | Не заполнено | Не заполнено |  | Не заполнено |  | Не заполнено |  | Не заполнено | Не заполнено | Не заполнено | Не заполнено |  | Не заполнено | Не заполнено | Не заполнено | Не заполнено
7612585 | край. Красноярский, г. Красноярск, ул. Пархоменко, д. 10 | 1952 | 1952 | инд. | Многоквартирный дом | На счете регионального оператора | Нет | 2 | 2 | 2 | 0 | 12 | 12 | 0 | 559.1 | 507.3 | 0 | 51.8 | 1020 | 0 | Не присвоен | Имеется | Не имеется |  | Форма отчета об исполнении договора управления, утвержденная приказом Минстроя России от 22 декабря 2014 года № 882/пр на сайте «Реформа ЖКХ» не позволяет в полном объеме раскрыть информацию по финансовому состоянию МКД. В связи с чем, соблюдая основные принципы УК: достоверность и доступность – более подробный отчет размещен в прикрепленном файле в рубрике «Управление». | Ленточный | Деревянные | Каменные, кирпичные | 378.6 | Отсутствует | 0 | Центральное | 1 | Центральное | Центральное (открытая система) | Центральное | Центральное | 0 | Отсутствует | Отсутствует | Отсутствует | Отсутствует | 2017-03-24 | Договор управления, решение собственников | [6 empty] | ООО "УК Наш Город"
7612702 | край. Красноярский, г. Красноярск, ул. Песочная, д. 27 | 1949 | 1949 | инд. | Многоквартирный дом | На счете регионального оператора | Нет | 2 | 2 | 3 | 0 | 18 | 18 | 0 | 739.57 | 739.57 | 0 | 85.8 | 1540 | 0 | Не присвоен | Не имеется | Не имеется |  | Форма отчета об исполнении договора управления, утвержденная приказом Минстроя России от 22 декабря 2014 года № 882/пр на сайте «Реформа ЖКХ» не позволяет в полном объеме раскрыть информацию по финансовому состоянию МКД. В связи с чем, соблюдая основные принципы УК: достоверность и доступность – более подробный отчет размещен в прикрепленном файле в рубрике «Управление». | Ленточный | Деревянные | Деревянные | 573.4 | Отсутствует | 0 | Центральное | 1 | Центральное | Центральное (открытая система) | Центральное | Центральное | 0 | Отсутствует | Отсутствует | Отсутствует | Отсутствует | 2017-03-20 | Договор управления/протокол общего собрания | протокол общего собрания | 2017-01-18 | б/н | 2017-01-18 |  |  | ООО ГУК "Жилфонд"
6499745 | край. Красноярский, г. Красноярск, ул. Академика Павлова, д. 37А | 1989 | 1989 | 87 | Многоквартирный дом | На счете регионального оператора | Нет | 14 | 14 | 1 | 2 | 82 | 81 | 1 | 4475.3 | 3990.7 | 484.6 | 866.2 | 3227 | 0 | Не присвоен | Имеется | Не имеется |  | Форма отчета об исполнении договора управления за 2016г, утвержденная приказом Минстроя России от 22 декабря 2014 года №882/пр на сайте "Реформа ЖКХ" не позволяет в полном объеме раскрыть информацию по финансовому состоянию МКД. В связи с чем, соблюдая основные принципы УК: достоверность и доступность-более подробный отчет размещен в прикрепленном файле в разделе сайта "Управление". | Ленточный | Железобетонные | Каменные, кирпичные | 960.6 | На лестничной клетке | 1 | Центральное | 1 | Центральное | Центральное (открытая система) | Центральное | Центральное | 0 | Отсутствует | Приточно-вытяжная вентиляция | Пожарные гидранты | Внутренние водостоки | 2016-08-29 | Протокол общего собрания, договор управления | Протокол общего собрания собственников | 2016-08-09 | 4-К | 2016-08-12 |  |  | ООО ГУК "Жилфонд"
7586677 | край. Красноярский, г. Красноярск, ул. Партизана Железняка, д. 8 | 1940 | 1940 | брусовой | Многоквартирный дом | На счете регионального оператора | Да | 2 | 2 | 2 | 0 | 8 | 8 | 0 | 331.44 | 331.44 | 0 | 56.2 | 5557 | 0 | Не присвоен | Не имеется | Не имеется | нет | дом подлежит сносу | Ленточный | Деревянные | Деревянные | 0 | Отсутствует | 0 | Центральное | 1 | Печное | Отсутствует | Отсутствует | Отсутствует | 0 | Отсутствует | Отсутствует | Отсутствует | Наружные водостоки
7710717 | край. Красноярский, г. Красноярск, ул. Академика Павлова, д. 25 | 1977 | 1977 | 0 | Многоквартирный дом | На счете регионального оператора | Нет | 9 | 9 | 2 | 2 | 122 | 120 | 2 | 4766.14 | 4701.5 | 64.64 | 225 | 9252 | 0 | D | Имеется | Не имеется |  | Форма отчета об исполнении договора управления за 2016г, утвержденная приказом Минстроя России от 22 декабря 2014 года №882/пр на сайте "Реформа ЖКХ" не позволяет в полном объеме раскрыть информацию по финансовому состоянию МКД. В связи с чем, соблюдая основные принципы УК: достоверность и доступность-более подробный отчет размещен в прикрепленном файле в разделе сайта "Управление". | Ленточный | Железобетонные | Каменные, кирпичные | 837.2 | Отсутствует | 0 | Центральное | 1 | Центральное | Центральное (открытая система) | Центральное | Центральное | 0 | Отсутствует | Приточно-вытяжная вентиляция | Пожарные гидранты | Внутренние водостоки | 2016-06-29 | Протокол общего собрания, договор управления | Протокол общего собрания собственников | 2016-06-16 | 244-К | 2016-09-05 |  |  | ООО ГУК "Жилфонд"
6499935 | край. Красноярский, г. Красноярск, ул. Парашютная, д. 9 | 1985 | 1985 | 1-114-85 | Многоквартирный дом | На специальном счете у регионального оператора | Нет | 5 | 5 | 5 | 0 | 75 | 75 | 0 | 3810.3 | 3425.3 | 0 | 385 | 2719 | 0 | Не заполнено | Имеется | Не имеется |  | Форма отчета об исполнении договора управления, утвержденная приказом Минстроя России от 22 декабря 2014 года № 882/пр на сайте «Реформа ЖКХ» не позволяет в полном объеме раскрыть информацию по финансовому состоянию МКД. В связи с чем, соблюдая основные принципы УК: достоверность и доступность – более подробный отчет размещен в прикрепленном файле в рубрике «Управление». | Иной | Железобетонные | Каменные, кирпичные | 742.6 | Отсутствует | 0 | Центральное | 1 | Центральное | Центральное (открытая система) | Центральное | Центральное | 0 | Отсутствует | Приточно-вытяжная вентиляция | Отсутствует | Отсутствует | 2016-09-05 | Договор управления от 01.06.2016 № б/н, протокол общего собрания собственников от 28.04.2016 № б/н | Протокол общего собрания | 2016-04-29 | 1058 |  |  |  | МП "МУК Красноярская"
7675439 | край. Красноярский, г. Красноярск, ул. Базайская, д. 174 |  | 1957 |  | Многоквартирный дом | Не заполнено | Да | 1 |  | 1 |  | 4 |  |  | 140.3 | 140.3 |  |  |  |  | Не заполнено | Не заполнено | Не заполнено |  |  | Не заполнено | Не заполнено | Деревянные |  | Не заполнено |  | Не заполнено |  | Не заполнено | Не заполнено | Не заполнено | Не заполнено |  | Не заполнено | Не заполнено | Не заполнено | Не заполнено
7612816 | край. Красноярский, г. Красноярск, ул. Рейдовая, д. 22 | 1948 | 1948 | инд. | Жилой дом блокированной застройки | Не определен | Нет | 1 | 1 | 1 | 0 | 2 | 2 | 0 | 87.8 | 87.8 | 0 | 0 | 0 | 0 | Не присвоен | Не имеется | Не имеется |  | Форма отчета об исполнении договора управления, утвержденная приказом Минстроя России от 22 декабря 2014 года № 882/пр на сайте «Реформа ЖКХ» не позволяет в полном объеме раскрыть информацию по финансовому состоянию МКД. В связи с чем, соблюдая основные принципы УК: достоверность и доступность – более подробный отчет размещен в прикрепленном файле в рубрике «Управление». | Ленточный | Деревянные | Деревянные | 0 | Отсутствует | 0 | Центральное | 1 | Отсутствует | Отсутствует | Центральное | Отсутствует | 0 | Отсутствует | Отсутствует | Отсутствует | Отсутствует
7640937 | край. Красноярский, г. Красноярск, ул. Ленинградская 1-я, д. 24 | 1958 | 1958 | Т-39 | Многоквартирный дом | На счете регионального оператора | Нет | 2 | 2 | 1 | 0 | 10 | 10 | 0 | 421.4 | 421.4 | 0 | 44.7 | 514 | 0 | Не присвоен | Не имеется | Не имеется | Не имеется | Форма отчета об исполнении договора управления за 2016г, утвержденная приказом Минстроя России от 22 декабря 2014 года № 882/пр на сайте «Реформа ЖКХ» не позволяет в полном объеме раскрыть информацию по финансовому состоянию МКД. В связи с чем, соблюдая основные принципы УК: достоверность и доступность – более подробный отчет размещен в прикрепленном файле в рубрике «Управление». | Ленточный | Деревянные | Деревянные | 256.8 | Отсутствует | 0 | Центральное | 1 | Центральное | Центральное (открытая система) | Центральное | Центральное | 0 | Автономное | Отсутствует | Отсутствует | Отсутствует | 2017-02-21 | Протокол общего собрания, договор управления | Протокол общего собрания собственников | 2017-01-31 | 237 | 2017-02-01 |  |  | ООО ГУК "Жилфонд"
6467753 | край. Красноярский, г. Красноярск, пр-кт. Металлургов, д. 7 | 1963 | 1963 | 1-464-А | Многоквартирный дом | На счете регионального оператора | Нет | 5 | 5 | 4 | 0 | 80 | 80 | 0 | 3597.3 | 3597.3 | 0 | 280.4 | 4536 | 0 | Не присвоен | Имеется | Не имеется | нет | Форма отчета об исполнении договора управления за 2016г, утвержденная приказом Минстроя России от 22 декабря 2014 года №882/пр на сайте "Реформа ЖКХ" не позволяет в полном объеме раскрыть информацию по финансовому состоянию МКД. В связи с чем, соблюдая основные принципы УК: достоверность и доступность-более подробный отчет размещен в прикрепленном файле в разделе сайта "Управление". | Свайный | Железобетонные | Панельные | 694 | Отсутствует | 0 | Центральное | 1 | Центральное | Центральное (открытая система) | Центральное | Центральное | 0 | Центральное | Вытяжная вентиляция | Отсутствует | Наружные водостоки | 2016-08-19 | Протокол общего собрания, договор управления | Протокол общего собрания собственников | 2016-04-25 | 1 | 2016-08-01 |  |  | ООО ГУК "Жилфонд"
9088785 | край. Красноярский, г. Красноярск, ул. Новосибирская, д. 1 | 2015 | 2015 | Индивидуальный | Многоквартирный дом | Не определен | Нет | 17 | 17 | 1 | 2 | 111 | 105 | 6 | 9168.7 | 5671.2 | 340 | 3157.5 | 0 | 0 | B | Не имеется | Не имеется | Многоэтажный жилой дом со встроенными помещениями и инженерным обеспечением | Нет | Свайный | Железобетонные | Каменные, кирпичные | 621.5 | На лестничной клетке | 1 | Центральное | 4 | Центральное | Центральное (закрытая система) | Центральное | Центральное | 0 | Отсутствует | Приточно-вытяжная вентиляция | Автоматическая | Внутренние водостоки | 2015-11-01 | Договор управления | протокол собрания | 2015-10-30 | 2015-01-01 | 2015-11-01 |  |  | ООО УК "Авеню 24"
7600927 | край. Красноярский, г. Красноярск, ул. Урицкого, д. 40 |  | 1936 |  | Многоквартирный дом | Не заполнено | Нет | 2 |  | 2 | 0 | 5 |  |  | 406.4 | 406.4 | 0 |  | 4316 |  | Не заполнено | Не заполнено | Не заполнено |  |  | Не заполнено | Не заполнено | Деревянные |  | Не заполнено |  | Не заполнено |  | Не заполнено | Не заполнено | Не заполнено | Не заполнено |  | Не заполнено | Не заполнено | Не заполнено | Не заполнено | [8 empty] | 0
6467633 | край. Красноярский, г. Красноярск, ул. Королева, д. 5 | 1969 | 1969 | - | Многоквартирный дом | Не определен | Нет | 9 | 9 | 4 | 4 | 143 | 143 | 0 | 7645.6 | 7645.6 | 0 | 771 | 3385.5 | 0 | Не присвоен | Имеется | Не имеется |  | Форма отчета об исполнении договора управления за 2016г, утвержденная приказом Минстроя России от 22 декабря 2014 года №882/пр на сайте "Реформа ЖКХ" не позволяет в полном объеме раскрыть информацию по финансовому состоянию МКД. В связи с чем, соблюдая основные принципы УК: достоверность и доступность-более подробный отчет размещен в прикрепленном файле в разделе сайта "Управление". | Иной | Железобетонные | Панельные | 1171.6 | На лестничной клетке | 4 | Центральное | 1 | Центральное | Центральное (открытая система) | Центральное | Центральное | 0 | Центральное | Приточно-вытяжная вентиляция | Отсутствует | Внутренние водостоки | 2016-08-05 | Протокол общего собрания, договор управления | Протокол общего собрания собственников | 2016-02-29 | 1-Ж | 2016-02-29 |  |  | ООО ГУК "Жилфонд"
7613305 | край. Красноярский, г. Красноярск, ул. Текстильщиков, д. 4 | 1950 | 1950 | инд. | Многоквартирный дом | На счете регионального оператора | Нет | 2 | 2 | 1 | 0 | 7 | 7 | 0 | 431.8 | 431.8 | 0 | 39 | 1076 | 0 | Не присвоен | Не имеется | Не имеется | 0 | Форма отчета об исполнении договора управления за 2016г, утвержденная приказом Минстроя России от 22 декабря 2014 года № 882/пр на сайте «Реформа ЖКХ» не позволяет в полном объеме раскрыть информацию по финансовому состоянию МКД. В связи с чем, соблюдая основные принципы УК: достоверность и доступность – более подробный отчет размещен в прикрепленном файле в рубрике «Управление». | Ленточный | Деревянные | Деревянные | 309 | Отсутствует | 0 | Центральное | 1 | Центральное | Центральное (открытая система) | Центральное | Центральное | 0 | Отсутствует | Отсутствует | Отсутствует | Отсутствует | 2017-02-07 | Договор управления/протокол общего собрания | протокол общего собрания | 2016-11-18 | б/н | 2016-11-21 |  |  | ООО ГУК "Жилфонд"
6467868 | край. Красноярский, г. Красноярск, пр-кт. Металлургов, д. 22 | 1977 | 1977 | Инд.кирпич | Многоквартирный дом | На счете регионального оператора | Нет | 6 | 6 | 2 | 2 | 85 | 85 | 0 | 2680.3 | 2680.3 | 0 | 610 | 1911 | 0 | Не присвоен | Имеется | Не имеется | нет | нет | Ленточный | Железобетонные | Панельные | 727.4 | Отсутствует | 0 | Центральное | 1 | Центральное | Центральное (открытая система) | Центральное | Центральное | 0 | Отсутствует | Вытяжная вентиляция | Отсутствует | Внутренние водостоки | 2017-04-03 | Договор управления | Протокол общего собрания | 2016-12-26 | 1 | 2016-12-28 |  |  | ООО ГУК "Жилфонд"
9173911 | край. Красноярский, г. Красноярск, ул. Молокова, д. 3, лит. г |  |  |  | Не заполнено | Не заполнено | Нет | [13 empty] | Не заполнено | Не заполнено | Не заполнено |  |  | Не заполнено | Не заполнено | Не заполнено |  | Не заполнено |  | Не заполнено |  | Не заполнено | Не заполнено | Не заполнено | Не заполнено |  | Не заполнено | Не заполнено | Не заполнено | Не заполнено
7607398 | край. Красноярский, г. Красноярск, ул. Калинина, д. 52/2 | 1953 | 1953 | инд. | Многоквартирный дом | На счете регионального оператора | Да | 2 | 2 | 1 | 0 | 8 | 8 | 0 | 837 | 481.6 | 0 | 355.4 | 1573.5 | 0 | Не присвоен | Не имеется | Имеется |  | Форма отчета об исполнении договора управления, утвержденная приказом Минстроя России от 22 декабря 2014 года № 882/пр на сайте «Реформа ЖКХ» не позволяет в полном объеме раскрыть информацию по финансовому состоянию МКД. В связи с чем, соблюдая основные принципы УК: достоверность и доступность – более подробный отчет размещен в прикрепленном файле в рубрике «Управление». | Ленточный | Деревянные | Каменные, кирпичные | 107.8 | Отсутствует | 0 | Центральное | 2 | Центральное | Центральное (открытая система) | Центральное | Центральное | 0 | Отсутствует | Приточно-вытяжная вентиляция | Отсутствует | Отсутствует | 2016-12-13 | договор управления МКД | протокол общего собрания собственников | 2016-12-13 | 14-16 | 2016-12-01
7612539 | край. Красноярский, г. Красноярск, ул. Московская, д. 7 | 1958 | 1958 | инд. | Многоквартирный дом | Не заполнено | Нет | 3 | 3 | 3 | 0 | 26 | 26 | 0 | 1941.2 | 1768.2 | 0 | 173 | 1306.5 |  | Не присвоен | Не имеется | Не имеется |  | Форма отчета об исполнении договора управления, утвержденная приказом Минстроя России от 22 декабря 2014 года № 882/пр на сайте «Реформа ЖКХ» не позволяет в полном объеме раскрыть информацию по финансовому состоянию МКД. В связи с чем, соблюдая основные принципы УК: достоверность и доступность – более подробный отчет размещен в прикрепленном файле в рубрике «Управление». | Ленточный | Деревянные | Каменные, кирпичные | 872.9 | Отсутствует | 0 | Центральное | 1 | Центральное | Центральное (открытая система) | Центральное | Центральное | 0 | Центральное | Отсутствует | Отсутствует | Отсутствует | [8 empty] | 0
6467886 | край. Красноярский, г. Красноярск, ул. им Академика Вавилова, д. 96 | 1961 | 1961 | 1-447 | Многоквартирный дом | На счете регионального оператора | Нет | 5 | 5 | 4 | 0 | 80 | 80 | 0 | 3298.4 | 3298.4 | 0 | 271.2 | 3632 | 0 | Не присвоен | Имеется | Не имеется |  | Форма отчета об исполнении договора управления за 2016г, утвержденная приказом Минстроя России от 22 декабря 2014 года №882/пр на сайте "Реформа ЖКХ" не позволяет в полном объеме раскрыть информацию по финансовому состоянию МКД. В связи с чем, соблюдая основные принципы УК: достоверность и доступность-более подробный отчет размещен в прикрепленном файле в разделе сайта "Управление". | Ленточный | Железобетонные | Каменные, кирпичные | 846 | Отсутствует | 0 | Центральное | 1 | Центральное | Центральное (открытая система) | Центральное | Центральное |  | Центральное | Приточно-вытяжная вентиляция | Пожарные гидранты | Наружные водостоки | 2016-07-22 | Протокол общего собрания, договор управления | Протокол общего собрания собственников | 2016-07-11 | 2625-К | 2016-07-15 |  |  | ООО ГУК "Жилфонд"
9099970 | край. Красноярский, г. Красноярск, ул. Чкалова, д. 15 "В" |  |  |  | Не заполнено | Не заполнено | Да | [13 empty] | Не заполнено | Не заполнено | Не заполнено |  |  | Не заполнено | Не заполнено | Не заполнено |  | Не заполнено |  | Не заполнено |  | Не заполнено | Не заполнено | Не заполнено | Не заполнено |  | Не заполнено | Не заполнено | Не заполнено | Не заполнено
9174061 | край. Красноярский, г. Красноярск, пр-кт. Ульяновский, д. 14, лит. г |  |  |  | Не заполнено | Не заполнено | Нет | [13 empty] | Не заполнено | Не заполнено | Не заполнено |  |  | Не заполнено | Не заполнено | Не заполнено |  | Не заполнено |  | Не заполнено |  | Не заполнено | Не заполнено | Не заполнено | Не заполнено |  | Не заполнено | Не заполнено | Не заполнено | Не заполнено
9330148 | край. Красноярский, г. Красноярск, ул. Судостроительная, д. 157 | 2016 | 2016 | монолитно-кирпичный | Многоквартирный дом | Не определен | Нет | 27 | 0 | 1 | 3 | 295 | 288 | 7 | 14847.1 | 11104.6 | 840.4 | 2902.1 | 6851 |  | Не заполнено | Не заполнено | Не заполнено |  |  | Свайный | Железобетонные | Монолитные |  | На лестничной клетке | 1 | Центральное |  | Центральное | Не заполнено | Центральное | Центральное |  | Отсутствует | Не заполнено | Автоматическая | Не заполнено | 2017-02-01 | договор управления от 23.01.2017 | протокол | 2017-01-23 | 1 | 2017-02-01 |  |  | ООО "УК "ОРБИТА-СЕРВИС"
7601095 | край. Красноярский, г. Красноярск, ул. Дивная, д. 6, к. 1_2 | 2011 | 2011 | корпус 1 -6-1-10, корпус 2 -6-2-09 | Многоквартирный дом | На счете регионального оператора | Нет | 2 | 2 | 1 | 0 | 14 | 14 | 0 | 2368 | 1922.6 | 0 |  | 55514 | 0 | B | Не имеется | Не имеется | газоны,урны,деревья | - | Свайный | Железобетонные | Каменные, кирпичные | 209.7 | Отсутствует | 0 | Центральное | 8 | Квартирное отопление (квартирный котел) | Квартирное (квартирный котел) | Центральное | Центральное |  | Отсутствует | Вытяжная вентиляция | Пожарные гидранты | Наружные водостоки | 2013-08-14 | Протокол общего собрания собственников | Протокол внеочередного общегоь собрания собственников | 2013-08-14 |  | 2013-08-14 |  |  | ООО УК "СОСНЫ"
8645754 | край. Красноярский, г. Красноярск, ул. Семафорная, д. 293 | 2011 | 2011 | не серийный | Многоквартирный дом | Не определен | Нет | 18 | 18 | 1 | 2 | 81 | 80 | 1 | 7050.7 | 5062.2 | 288.5 | 1700 | 5152 | 350 | B | Имеется | Имеется |  |  | Иной | Железобетонные | Монолитные | 479.5 | На лестничной клетке | 1 | Центральное | 1 | Центральное | Центральное (открытая система) | Центральное | Центральное | 0 | Отсутствует | Приточно-вытяжная вентиляция | Пожарные гидранты | Внутренние водостоки | 2012-09-17 | Договор управления | протокол общего собрания | 2012-09-17 | 1 | 2012-09-17 |  |  | ООО "УК "Фрегат"
9174843 | край. Красноярский, г. Красноярск, ул. Калинина, д. 83/6, стр. 6 |  |  |  | Не заполнено | Не заполнено | Нет | [13 empty] | Не заполнено | Не заполнено | Не заполнено |  |  | Не заполнено | Не заполнено | Не заполнено |  | Не заполнено |  | Не заполнено |  | Не заполнено | Не заполнено | Не заполнено | Не заполнено |  | Не заполнено | Не заполнено | Не заполнено | Не заполнено
7681247 | край. Красноярский, г. Красноярск, ул. Ключевская, д. 41 |  | 1936 |  | Многоквартирный дом | Не заполнено | Нет | 1 |  |  |  | 2 |  |  | 85.9 | 85.9 |  |  |  |  | Не заполнено | Не заполнено | Не заполнено |  |  | Не заполнено | Не заполнено | Деревянные |  | Не заполнено |  | Не заполнено |  | Не заполнено | Не заполнено | Не заполнено | Не заполнено |  | Не заполнено | Не заполнено | Не заполнено | Не заполнено | [8 empty] | 0
9055603 | край. Красноярский, г. Красноярск, ул. Караульная, д. 42 | 2014 | 2014 | кирпичный | Многоквартирный дом | На счете регионального оператора | Нет | 17 | 1 | 5 | 10 | 541 | 537 | 4 | 37641 | 24704.2 | 450 | 8939.6 | 1120 | 850 | Не присвоен | Имеется | Имеется |  |  | Свайный | Железобетонные | Каменные, кирпичные | 1790.7 | На лестничной клетке | 10 | Центральное | 6 | Центральное | Центральное (открытая система) | Центральное | Центральное |  | Отсутствует | Приточно-вытяжная вентиляция | Пожарные гидранты | Внутренние водостоки | 2015-04-15 | договор управления | протокол общего собрания | 2015-04-15 | бн | 2015-05-13 |  |  | УК "Холмсервис"
7614217 | край. Красноярский, г. Красноярск, ул. Энергетиков, д. 43 | 1955 | 1955 | инд. | Многоквартирный дом | На счете регионального оператора | Нет | 2 | 2 | 2 | 0 | 15 | 15 | 0 | 784.6 | 691.6 | 0 | 93 | 2248 | 0 | Не присвоен | Имеется | Не имеется |  | Форма отчета об исполнении договора управления, утвержденная приказом Минстроя России от 22 декабря 2014 года № 882/пр на сайте «Реформа ЖКХ» не позволяет в полном объеме раскрыть информацию по финансовому состоянию МКД. В связи с чем, соблюдая основные принципы УК: достоверность и доступность – более подробный отчет размещен в прикрепленном файле в рубрике «Управление». | Ленточный | Деревянные | Каменные, кирпичные | 62.5 | Отсутствует | 0 | Центральное | 1 | Центральное | Центральное (открытая система) | Центральное | Центральное | 0 | Отсутствует | Отсутствует | Отсутствует | Отсутствует | 2016-11-01 | договор управления, решения собственников | [6 empty] | ООО "УК Наш Город"
7571044 | край. Красноярский, г. Красноярск, ул. им Говорова, д. 40 | 1972 | 1972 | 1-335-А2 | Многоквартирный дом | На счете регионального оператора | Нет | 5 | 5 | 8 | 0 | 118 | 118 | 0 | 6096 | 5542 | 0 | 554 | 4763 | 0 | Не присвоен | Имеется | Не имеется | - | - | Свайный | Железобетонные | Панельные | 554 | Отсутствует | 0 | Центральное | 1 | Центральное | Центральное (открытая система) | Центральное | Центральное | 0 | Отсутствует | Приточно-вытяжная вентиляция | Отсутствует | Наружные водостоки | 2015-11-01 | Протокол общего собрания собственников МКД | Протокол общего собрания собственников МКД | 2015-09-10 | 1 | 2015-11-01 |  |  | ООО УК "Павловский Дворик"
7614099 | край. Красноярский, г. Красноярск, ул. Энергетиков, д. 22 | 1979 | 1979 | инд. | Многоквартирный дом | На специальном счете у регионального оператора | Нет | 9 | 9 | 3 | 3 | 110 | 110 | 0 | 5622.8 | 5622.8 | 0 | 977 | 4575 |  | Не присвоен | Имеется | Не имеется |  | Форма отчета об исполнении договора управления за 2016г, утвержденная приказом Минстроя России от 22 декабря 2014 года №882/пр на сайте "Реформа ЖКХ" не позволяет в полном объеме раскрыть информацию по финансовому состоянию МКД. В связи с чем, соблюдая основные принципы УК: достоверность и доступность-более подробный отчет размещен в прикрепленном файле в разделе сайта "Управление". | Свайный | Железобетонные | Панельные | 977 | На лестничной клетке | 3 | Центральное | 1 | Центральное | Центральное (открытая система) | Центральное | Центральное | 0 | Отсутствует | Приточно-вытяжная вентиляция | Отсутствует | Внутренние водостоки | 2016-06-16 | Протокол общего собрания, договор управления | Протокол общего собрания собственников | 2016-05-16 | Б/Н | 2016-05-18 |  |  | ООО ГУК "Жилфонд"
7710849 | край. Красноярский, г. Красноярск, ул. Семафорная, д. 399 | 1968 | 1968 | 0 | Многоквартирный дом | На счете регионального оператора | Нет | 5 | 5 | 4 | 0 | 67 | 66 | 1 | 3339.3 | 3119.8 | 219.5 | 282.4 | 3005 | 0 | Не присвоен | Имеется | Не имеется |  | Форма отчета об исполнении договора управления за 2016г, утвержденная приказом Минстроя России от 22 декабря 2014 года №882/пр на сайте "Реформа ЖКХ" не позволяет в полном объеме раскрыть информацию по финансовому состоянию МКД. В связи с чем, соблюдая основные принципы УК: достоверность и доступность-более подробный отчет размещен в прикрепленном файле в разделе сайта "Управление". | Ленточный | Железобетонные | Панельные | 829.6 | Отсутствует | 0 | Центральное | 1 | Центральное | Центральное (открытая система) | Центральное | Центральное | 0 | Отсутствует | Приточно-вытяжная вентиляция | Пожарные гидранты | Отсутствует | 2016-06-15 | Протокол общего собрания, договор управления | Протокол общего собрания собственников | 2016-04-01 | 97-К | 2016-04-01 |  |  | ООО ГУК "Жилфонд"
7612837 | край. Красноярский, г. Красноярск, ул. Рейдовая, д. 25 | 1948 | 1948 | инд. | Жилой дом блокированной застройки | Не определен | Нет | 1 | 1 | 1 | 0 | 2 | 2 | 0 | 110.2 | 110.2 | 0 | 0 | 0 | 0 | Не присвоен | Не имеется | Не имеется |  | Форма отчета об исполнении договора управления, утвержденная приказом Минстроя России от 22 декабря 2014 года № 882/пр на сайте «Реформа ЖКХ» не позволяет в полном объеме раскрыть информацию по финансовому состоянию МКД. В связи с чем, соблюдая основные принципы УК: достоверность и доступность – более подробный отчет размещен в прикрепленном файле в рубрике «Управление». | Ленточный | Деревянные | Деревянные | 0 | Отсутствует | 0 | Центральное | 1 | Центральное | Отсутствует | Центральное | Отсутствует | 0 | Отсутствует | Отсутствует | Отсутствует | Отсутствует
7691296 | край. Красноярский, г. Красноярск, ул. Свердловская, д. 237 | 1957 | 1957 | - | Многоквартирный дом | Не определен | Нет | 2 | 2 | 2 | 0 | 8 | 8 | 0 | 538.6 | 479 | 0 | 59.6 | 0 | 0 | Не заполнено | Не имеется | Не имеется |  | Форма отчета об исполнении договора управления, утвержденная приказом Минстроя России от 22 декабря 2014 года № 882/пр на сайте «Реформа ЖКХ» не позволяет в полном объеме раскрыть информацию по финансовому состоянию МКД. В связи с чем, соблюдая основные принципы УК: достоверность и доступность – более подробный отчет размещен в прикрепленном файле в рубрике «Управление». | Ленточный | Деревянные | Деревянные | 0 | Отсутствует | 0 | Центральное | 1 | Центральное | Отсутствует | Центральное | Отсутствует | 0 | Отсутствует | Приточно-вытяжная вентиляция | Отсутствует | Отсутствует | [8 empty] | 0
7619148 | край. Красноярский, г. Красноярск, ул. Бабушкина, д. 41 | 2006 | 2006 | 97 | Многоквартирный дом | На специальном счете у регионального оператора | Нет | 10 | 1 | 6 | 6 | 256 | 256 | 4 | 16776.3 | 13629.6 | 553.9 | 2592.8 | 8500 | 0 | Не присвоен | Имеется | Имеется | Площадка для сушки и стирки ковров |  | Ленточный | Железобетонные | Панельные | 1629 | На лестничной клетке | 6 | Центральное | 2 | Центральное | Центральное (открытая система) | Центральное | Центральное | 0 | Отсутствует | Приточная вентиляция | Отсутствует | Внутренние водостоки | 2014-01-09 | Протокол | Протокол | 2011-12-26 | 3 | 2014-02-09 |  |  | ООО УК "АЛМАЗ"
7600964 | край. Красноярский, г. Красноярск, ул. Шахтеров, д. 21 | 1957 | 1957 | инд | Многоквартирный дом | На счете регионального оператора | Да | 2 | 2 | 1 | 0 | 8 | 8 | 0 | 491.5 | 411.5 | 0 | 80 | 1305.83 | 0 | Не присвоен | Не имеется | Не имеется |  | Форма отчета об исполнении договора управления, утвержденная приказом Минстроя России от 22 декабря 2014 года № 882/пр на сайте «Реформа ЖКХ» не позволяет в полном объеме раскрыть информацию по финансовому состоянию МКД. В связи с чем, соблюдая основные принципы УК: достоверность и доступность – более подробный отчет размещен в прикрепленном файле в рубрике «Управление». | Ленточный | Деревянные | Деревянные | 0 | Отсутствует | 0 | Центральное | 1 | Центральное | Отсутствует | Центральное | Центральное | 0 | Отсутствует | Отсутствует | Отсутствует | Отсутствует | 2017-01-01 | Протокол № 1 внеочередного общего собрания собственников помещений многоквартирного дома, расположенного по адресу: г. Красноярск, улица Шахтеров, дом № 21, в форме очно-заочного голосования от «6» декабря 2016 г.
7576514 | край. Красноярский, г. Красноярск, ул. Львовская, д. 17 | 1954 | 1954 | инд. | Многоквартирный дом | На счете регионального оператора | Нет | 2 | 2 | 2 | 0 | 9 | 9 | 0 | 432.3 | 388.3 | 0 | 44 | 468 | 0 | Не присвоен | Не имеется | Не имеется |  | Форма отчета об исполнении договора управления, утвержденная приказом Минстроя России от 22 декабря 2014 года № 882/пр на сайте «Реформа ЖКХ» не позволяет в полном объеме раскрыть информацию по финансовому состоянию МКД. В связи с чем, соблюдая основные принципы УК: достоверность и доступность – более подробный отчет размещен в прикрепленном файле в рубрике «Управление». | Ленточный | Деревянные | Блочные | 345 | Отсутствует | 0 | Центральное | 1 | Центральное | Центральное (открытая система) | Центральное | Центральное | 0 | Отсутствует | Отсутствует | Отсутствует | Отсутствует | 2016-04-06 | Договор управления | протокол | 2016-04-06 | б/н |  |  |  | ООО "УК Наш Город"
7376123 | край. Красноярский, г. Красноярск, ул. Краснодарская, д. 35 | 2006 | 2007 | кирпичный | Многоквартирный дом | На счете регионального оператора | Нет | 9 | 1 | 7 | 7 | 264 | 256 | 8 | 20721.85 | 16771.6 | 1253.65 | 2696.6 | 10448.25 | 161 | Не присвоен | Имеется | Имеется |  |  | Бетонные столбы | Железобетонные | Каменные, кирпичные | 1785.9 | На лестничной клетке | 7 | Центральное | 4 | Центральное | Центральное (закрытая система) | Центральное | Центральное | 0 | Отсутствует | Вытяжная вентиляция | Отсутствует | Внутренние водостоки | 2007-01-22 | Договор №35-Кр | Протокол внеочередного собрания | 2007-01-22 | б/н | 2007-01-22 |  |  | УК "Холмсервис"
6499889 | край. Красноярский, г. Красноярск, ул. Анатолия Гладкова, д. 5 | 1965 | 1965 | 1-335-2к | Многоквартирный дом | Не определен | Нет | 5 | 5 | 3 | 0 | 60 | 60 | 0 | 2547.3 | 2547.3 | 0 | 225.9 | 6170.25 | 0 | Не присвоен | Не имеется | Не имеется |  | Форма отчета об исполнении договора управления за 2016г, утвержденная приказом Минстроя России от 22 декабря 2014 года №882/пр на сайте "Реформа ЖКХ" не позволяет в полном объеме раскрыть информацию по финансовому состоянию МКД. В связи с чем, соблюдая основные принципы УК: достоверность и доступность-более подробный отчет размещен в прикрепленном файле в разделе сайта "Управление". | Свайный | Железобетонные | Панельные | 643.2 | Отсутствует | 0 | Центральное | 1 | Центральное | Центральное (открытая система) | Центральное | Центральное | 0 | Центральное | Приточно-вытяжная вентиляция | Отсутствует | Отсутствует | 2016-06-15 | Протокол общего собрания, договор управления | Протокол общего собрания собственников | 2016-04-25 | 1-Ж | 2016-04-25 |  |  | ООО ГУК "Жилфонд"
7585671 | край. Красноярский, г. Красноярск, ул. Воронова, д. 18Д | 1987 | 1987 | 111-97 | Многоквартирный дом | На счете регионального оператора | Нет | 9 | 9 | 11 | 11 | 320 | 319 | 1 | 20391.06 | 20139.36 | 251.7 | 2740 | 16892 | 0 | Не присвоен | Имеется | Не имеется | нет | Форма отчета об исполнении договора управления за 2016г, утвержденная приказом Минстроя России от 22 декабря 2014 года №882/пр на сайте "Реформа ЖКХ" не позволяет в полном объеме раскрыть информацию по финансовому состоянию МКД. В связи с чем, соблюдая основные принципы УК: достоверность и доступность-более подробный отчет размещен в прикрепленном файле в разделе сайта "Управление". | Свайный | Железобетонные | Панельные | 2455 | На лестничной клетке | 11 | Центральное | 3 | Центральное | Центральное (открытая система) | Центральное | Центральное | 0 | Отсутствует | Вытяжная вентиляция | Отсутствует | Внутренние водостоки | 2016-12-29 | Протокол общего собрания, договор управления | Протокол общего собрания собственников | 2016-11-25 | 1 | 2016-12-01 |  |  | ООО ГУК "Жилфонд"
7587728 | край. Красноярский, г. Красноярск, ул. Ястынская, д. 8 | 1993 | 1993 | 111-97 | Многоквартирный дом | На счете регионального оператора | Нет | 10 | 10 | 4 | 4 | 130 | 129 | 1 | 8564.3 | 8564.3 | 0 | 1079 | 4150 | 0 | Не присвоен | Имеется | Не имеется | нет | Форма отчета об исполнении договора управления за 2016г, утвержденная приказом Минстроя России от 22 декабря 2014 года № 882/пр на сайте «Реформа ЖКХ» не позволяет в полном объеме раскрыть информацию по финансовому состоянию МКД. В связи с чем, соблюдая основные принципы УК: достоверность и доступность – более подробный отчет размещен в прикрепленном файле в рубрике «Управление». | Свайный | Железобетонные | Панельные | 944 | На лестничной клетке | 4 | Центральное | 1 | Центральное | Центральное (открытая система) | Центральное | Центральное | 0 | Отсутствует | Вытяжная вентиляция | Отсутствует | Внутренние водостоки | 2016-11-15 | Протокол общего собрания, договор управления | Протокол общего собрания собственников | 2016-06-26 | 1 | 2016-08-01 |  |  | ООО ГУК "Жилфонд"
7571186 | край. Красноярский, г. Красноярск, ул. Инструментальная, д. 8 | 1961 | 1961 | инд. | Многоквартирный дом | На счете регионального оператора | Нет | 5 | 5 | 4 | 0 | 81 | 80 | 1 | 3496.2 | 3202.7 | 43 | 250.5 | 2249 | 0 | Не присвоен | Не имеется | Не имеется |  | Форма отчета об исполнении договора управления, утвержденная приказом Минстроя России от 22 декабря 2014 года № 882/пр на сайте «Реформа ЖКХ» не позволяет в полном объеме раскрыть информацию по финансовому состоянию МКД. В связи с чем, соблюдая основные принципы УК: достоверность и доступность – более подробный отчет размещен в прикрепленном файле в рубрике «Управление». | Ленточный | Смешанные | Блочные | 723.5 | Отсутствует | 0 | Центральное | 1 | Центральное | Центральное (открытая система) | Центральное | Центральное | 0 | Центральное | Приточно-вытяжная вентиляция | Отсутствует | Наружные водостоки | 2016-05-01 | Протокол общего собрания собственников МКД | Протокол общего собрания собственников МКД | 2016-04-06 | 1 | 2016-05-01 |  |  | ООО УК "Павловский Дворик"
7577143 | край. Красноярский, г. Красноярск, ул. Демьяна Бедного, д. 22 | 1975 | 1975 | 1-429С-6к | Специализированный жилищный фонд | Не заполнено | Нет | 5 | 5 | 1 | 0 | 170 | 168 | 2 | 4672.6 | 2619 | 162.6 | 1075.3 | 4845 | 632 | Не присвоен | Имеется | Не имеется |  | Форма отчета об исполнении договора управления, утвержденная приказом Минстроя России от 22 декабря 2014 года № 882/пр на сайте «Реформа ЖКХ» не позволяет в полном объеме раскрыть информацию по финансовому состоянию МКД. В связи с чем, соблюдая основные принципы УК: достоверность и доступность – более подробный отчет размещен в прикрепленном файле в рубрике «Управление». | Ленточный | Железобетонные | Блочные | 816.3 | Не заполнено | 0 | Центральное | 2 | Центральное | Центральное (закрытая система) | Центральное | Центральное | 49 | Отсутствует | Приточная вентиляция | Отсутствует | Смешанные | 2016-12-01 | протокол общего собрания собственников от 07.11.2016 №3/3-16, договор управления МКД от 15.11.2016 №3/3-ду | протокол общего собрания собственников помещений | 2016-11-07 | 2016-03-03 | 2016-11-15
7692650 | край. Красноярский, г. Красноярск, пр-кт. им газеты Красноярский Рабочий, д. 108 | 1960 | 1960 | 1-447 | Многоквартирный дом | На счете регионального оператора | Нет | 5 | 5 | 3 | 0 | 61 | 60 | 1 | 2527.5 | 2482.9 | 44.6 | 184.8 | 7976 | 0 | Не присвоен | Имеется | Не имеется | 0 | Форма отчета об исполнении договора управления за 2016г, утвержденная приказом Минстроя России от 22 декабря 2014 года № 882/пр на сайте «Реформа ЖКХ» не позволяет в полном объеме раскрыть информацию по финансовому состоянию МКД. В связи с чем, соблюдая основные принципы УК: достоверность и доступность – более подробный отчет размещен в прикрепленном файле в рубрике «Управление». | Ленточный | Железобетонные | Каменные, кирпичные | 676.8 | Отсутствует | 0 | Центральное | 1 | Центральное | Центральное (открытая система) | Центральное | Центральное |  | Центральное | Приточно-вытяжная вентиляция | Пожарные гидранты | Наружные водостоки | 2016-06-30 | Протокол общего собрания, договор управления | Протокол общего собрания собственников | 2016-06-24 | 143-К | 2016-07-15 |  |  | ООО ГУК "Жилфонд"
7600773 | край. Красноярский, г. Красноярск, ул. Полярная, д. 120 | 1959 | 1959 | инд | Многоквартирный дом | На специальном счете у регионального оператора | Да | 2 | 2 | 1 | 0 | 8 | 8 | 0 | 419.4 | 339.4 | 0 | 80 |  |  | Не присвоен | Не имеется | Не имеется |  | Форма отчета об исполнении договора управления, утвержденная приказом Минстроя России от 22 декабря 2014 года № 882/пр на сайте «Реформа ЖКХ» не позволяет в полном объеме раскрыть информацию по финансовому состоянию МКД. В связи с чем, соблюдая основные принципы УК: достоверность и доступность – более подробный отчет размещен в прикрепленном файле в рубрике «Управление». | Ленточный | Деревянные | Деревянные | 0 | Отсутствует | 0 | Центральное | 1 | Печное | Отсутствует | Центральное | Автономное | 9 | Отсутствует | Отсутствует | Отсутствует | Отсутствует | 2016-11-01 | Протокол собрания собственников МКД | Протокол собрания собственников МКД | 2016-10-27 | 1 | 2016-10-27
9111540 | край. Красноярский, г. Красноярск, ул. Урицкого, д. 120 (с 01.04.2016) | 1968 | 1968 | 1-447 | Многоквартирный дом | На счете регионального оператора | Нет | 5 | 5 | 3 | 0 | 58 | 55 | 3 | 2730.8 | 2224.9 | 328.1 | 177.8 | 1835.72 |  | Не присвоен | Не имеется | Не имеется |  |  | Ленточный | Железобетонные | Каменные, кирпичные | 400 | Отсутствует | 0 | Центральное | 1 | Центральное | Центральное (открытая система) | Центральное | Центральное | 0 | Отсутствует | Вытяжная вентиляция | Отсутствует | Внутренние водостоки | [8 empty] | 0
6467506 | край. Красноярский, г. Красноярск, ул. Спортивная, д. 188 | 1970 | 1970 | инд. | Многоквартирный дом | На счете регионального оператора | Нет | 5 | 5 | 6 | 0 | 97 | 95 | 2 | 5211.1 | 4558.8 | 253.1 | 399.2 | 5228 | 595.6 | Не присвоен | Имеется | Не имеется | - | - | Свайный | Железобетонные | Панельные | 1140 | Отсутствует | 0 | Центральное | 2 | Центральное | Центральное (открытая система) | Центральное | Центральное | 0 | Отсутствует | Приточно-вытяжная вентиляция | Отсутствует | Наружные водостоки | 2015-11-01 | Протокол общего собрания собственников МКД | Протокол общего собрания собственников МКД | 2015-09-02 | 1 | 2015-10-01 |  |  | ООО УК "Павловский Дворик"
7116803 | край. Красноярский, г. Красноярск, ул. 9 Мая, д. 31 | 1981 | 1981 | 111-97 | Многоквартирный дом | На счете регионального оператора | Нет | 5 | 5 | 4 | 0 | 58 | 0 | 0 | 2868.1 | 2868.1 | 0 | 352 | 12441 | 0 | Не присвоен | Имеется | Не имеется | нет | Форма отчета об исполнении договора управления за 2016г, утвержденная приказом Минстроя России от 22 декабря 2014 года № 882/пр на сайте «Реформа ЖКХ» не позволяет в полном объеме раскрыть информацию по финансовому состоянию МКД. В связи с чем, соблюдая основные принципы УК: достоверность и доступность – более подробный отчет размещен в прикрепленном файле в рубрике «Управление». | Свайный | Железобетонные | Панельные | 788.1 | На лестничной клетке | 4 | Центральное | 2 | Центральное | Центральное (открытая система) | Центральное | Центральное | 0 | Отсутствует | Вытяжная вентиляция | Отсутствует | Наружные водостоки | 2016-10-25 | Протокол общего собрания, договор управления | Протокол общего собрания собственников | 2016-06-21 | 1 | 2016-07-01 |  |  | ООО ГУК "Жилфонд"
6499628 | край. Красноярский, г. Красноярск, ул. Гусарова, д. 73 | 1983 | 1983 | 111-142 | Многоквартирный дом | На счете регионального оператора | Нет | 5 | 5 | 4 | 0 | 58 | 58 | 0 | 3287.4 | 2883.2 | 0 | 404.2 | 2883.4 | 0 | Не присвоен | Имеется | Имеется |  |  | Свайный | Железобетонные | Панельные | 796 | На лестничной клетке | 0 | Центральное | 1 | Центральное | Центральное (открытая система) | Центральное | Центральное | 0 | Отсутствует | Приточно-вытяжная вентиляция | Отсутствует | Наружные водостоки | 2007-01-01 | договор управления | протокол | 2011-08-28 | 1 | 2012-01-01 |  |  | ООО "КУЖФ"ЮСТАС"
7586522 | край. Красноярский, г. Красноярск, ул. им Героя Советского Союза Б.А.Микуцкого, д. 6 | 1987 | 1987 | 111-97 | Многоквартирный дом | На счете регионального оператора | Нет | 9 | 9 | 2 | 2 | 142 | 142 | 0 | 4787.6 | 4787.6 | 0 | 936.3 | 4921 | 0 | Не присвоен | Имеется | Не имеется | нет | Форма отчета об исполнении договора управления за 2016г, утвержденная приказом Минстроя России от 22 декабря 2014 года №882/пр на сайте "Реформа ЖКХ" не позволяет в полном объеме раскрыть информацию по финансовому состоянию МКД. В связи с чем, соблюдая основные принципы УК: достоверность и доступность-более подробный отчет размещен в прикрепленном файле в разделе сайта "Управление". | Свайный | Железобетонные | Панельные | 652 | На лестничной клетке | 2 | Центральное | 2 | Центральное | Центральное (открытая система) | Центральное | Центральное | 0 | Отсутствует | Вытяжная вентиляция | Отсутствует | Внутренние водостоки | 2016-12-15 | Протокол общего собрания, договор управления | Протокол общего собрания собственников | 2016-10-31 | 1 | 2016-11-01 |  |  | ООО ГУК "Жилфонд"
6499946 | край. Красноярский, г. Красноярск, ул. Семафорная, д. 239 | 1965 | 1965 | - | Многоквартирный дом | Не определен | Нет | 5 | 5 | 4 | 0 | 80 | 80 | 0 | 3537.69 | 3537.69 | 0 | 275.5 | 4519 | 0 | Не присвоен | Имеется | Не имеется |  | Форма отчета об исполнении договора управления за 2016г, утвержденная приказом Минстроя России от 22 декабря 2014 года №882/пр на сайте "Реформа ЖКХ" не позволяет в полном объеме раскрыть информацию по финансовому состоянию МКД. В связи с чем, соблюдая основные принципы УК: достоверность и доступность-более подробный отчет размещен в прикрепленном файле в разделе сайта "Управление". | Свайный | Железобетонные | Панельные | 876 | Отсутствует | 0 | Центральное | 1 | Центральное | Центральное (открытая система) | Центральное | Центральное | 0 | Центральное | Приточно-вытяжная вентиляция | Отсутствует | Отсутствует | 2016-07-08 | Протокол общего собрания, договор управления | Протокол общего собрания собственников | 2016-06-17 | 1-239/Св | 2016-06-17 |  |  | ООО ГУК "Жилфонд"
6467662 | край. Красноярский, г. Красноярск, ул. им Героя Советского Союза Н.Я.Тотмина, д. 15 | 1967 | 1967 | 464 | Многоквартирный дом | На счете регионального оператора | Нет | 5 | 5 | 6 | 0 | 90 | 90 | 0 | 4416.8 | 4416.8 | 0 | 420 | 5520 | 130 | Не присвоен | Не имеется | Не имеется | Не имеется | Форма отчета об исполнении договора управления за 2016г, утвержденная приказом Минстроя России от 22 декабря 2014 года №882/пр на сайте "Реформа ЖКХ" не позволяет в полном объеме раскрыть информацию по финансовому состоянию МКД. В связи с чем, соблюдая основные принципы УК: достоверность и доступность-более подробный отчет размещен в прикрепленном файле в разделе сайта "Управление". | Иной | Железобетонные | Панельные | 1103.5 | Отсутствует | 0 | Центральное | 2 | Центральное | Центральное (открытая система) | Центральное | Центральное | 0 | Центральное | Приточно-вытяжная вентиляция | Отсутствует | Наружные водостоки | 2016-06-17 | Протокол общего собрания, договор управления | Протокол общего собрания собственников | 2016-05-26 | 71 | 2016-06-01 |  |  | ООО ГУК "Жилфонд"
9106069 | край. Красноярский, г. Красноярск, ул. Соколовская, д. 80, лит. а | 2015 | 2015 | монолитно-кирпичный | Многоквартирный дом | Не определен | Нет | 18 | 18 | 3 | 6 | 536 | 533 | 3 | 31390.7 | 21515.1 | 419.7 | 9455.9 | 0 | 0 | B | Имеется | Имеется | Детская площадка установлена по временной схеме (после сдачи второй очереди ЖК "Радужный" двор будет полностью благоустраиваться) |  | Свайный | Железобетонные | Каменные, кирпичные | 1743.9 | На лестничной клетке | 3 | Центральное | 1 | Центральное | Центральное (закрытая система) | Центральное | Центральное | 0 | Отсутствует | Приточно-вытяжная вентиляция | Пожарные гидранты | Внутренние водостоки | [8 empty] | 0
7691654 | край. Красноярский, г. Красноярск, ул. Судостроительная, д. 40 | 1982 | 1982 | 111-142 | Многоквартирный дом | Не определен | Нет | 5 | 5 | 4 | 0 | 58 | 58 | 0 | 2914.5 | 2914.5 | 0 | 404 | 3337 | 0 | Не присвоен | Имеется | Не имеется |  | Форма отчета об исполнении договора управления за 2016г, утвержденная приказом Минстроя России от 22 декабря 2014 года №882/пр на сайте "Реформа ЖКХ" не позволяет в полном объеме раскрыть информацию по финансовому состоянию МКД. В связи с чем, соблюдая основные принципы УК: достоверность и доступность-более подробный отчет размещен в прикрепленном файле в разделе сайта "Управление". | Ленточный | Железобетонные | Панельные | 791.8 | На лестничной клетке | 4 | Центральное | 1 | Центральное | Центральное (открытая система) | Центральное | Центральное | 0 | Отсутствует | Приточно-вытяжная вентиляция | Отсутствует | Отсутствует | 2016-07-08 | Протокол общего собрания, договор управления | Протокол общего собрания собственников | 2016-05-31 | 1-Ж | 2016-05-31 |  |  | ООО ГУК "Жилфонд"
7711190 | край. Красноярский, г. Красноярск, ул. Семафорная, д. 439, к. 4 | 1954 | 1954 | 0 | Многоквартирный дом | На счете регионального оператора | Нет | 2 | 2 | 2 | 0 | 16 | 16 | 0 | 739.5 | 664.1 | 0 | 75.4 | 3428 | 0 | Не присвоен | Имеется | Не имеется |  | Форма отчета об исполнении договора управления, утвержденная приказом Минстроя России от 22 декабря 2014 года №882/пр на сайте "Реформа ЖКХ" не позволяет в полном объеме раскрыть информацию по финансовому состоянию МКД. В связи с чем, соблюдая основные принципы УК: достоверность и доступность-более подробный отчет размещен в прикрепленном файле в разделе сайта "Управление". | Ленточный | Деревянные | Каменные, кирпичные | 4.5 | Отсутствует | 0 | Центральное | 1 | Центральное | Центральное (открытая система) | Центральное | Центральное | 0 | Автономное | Отсутствует | Пожарные гидранты | Отсутствует | [8 empty] | 0
6467990 | край. Красноярский, г. Красноярск, ул. Щорса, д. 48А | 1975 | 1975 | панельный | Многоквартирный дом | На счете регионального оператора | Нет | 5 | 5 | 6 | 0 | 88 | 88 | 0 | 4704.3 | 4098.3 | 0 | 606 | 5663 | 0 | Не присвоен | Имеется | Не имеется | - | - | Ленточный | Железобетонные | Панельные | 1145.4 | На лестничной клетке | 6 | Центральное | 1 | Центральное | Центральное (открытая система) | Центральное | Центральное | 0 | Отсутствует | Приточно-вытяжная вентиляция | Отсутствует | Отсутствует | 2016-12-12 | Протокол собрания собственников от 17.10.2016 и договор управления | Протокол | 2016-10-17 | 1 | 2016-10-17 |  |  | УК Павловский
7681286 | край. Красноярский, г. Красноярск, ул. Ключевская, д. 93 | 1970 | 1970 | - | Многоквартирный дом | Не определен | Нет | 5 | 5 | 3 | 0 | 192 | 192 | 0 | 3066.1 | 3066.1 | 0 | 747 | 4483 | 0 | Не присвоен | Имеется | Не имеется |  | Форма отчета об исполнении договора управления за 2016г, утвержденная приказом Минстроя России от 22 декабря 2014 года №882/пр на сайте "Реформа ЖКХ" не позволяет в полном объеме раскрыть информацию по финансовому состоянию МКД. В связи с чем, соблюдая основные принципы УК: достоверность и доступность-более подробный отчет размещен в прикрепленном файле в разделе сайта "Управление". | Ленточный | Железобетонные | Панельные | 872.8 | Отсутствует | 0 | Центральное | 1 | Центральное | Центральное (открытая система) | Центральное | Центральное | 0 | Отсутствует | Приточно-вытяжная вентиляция | Отсутствует | Отсутствует | 2016-07-22 | Протокол общего собрания, договор управления | Протокол общего собрания собственников | 2016-06-30 | 1-93/Св | 2016-06-30 |  |  | ООО ГУК "Жилфонд"
8932915 | край. Красноярский, г. Красноярск, ул. им Героя Советского Союза Н.Я.Тотмина, д. 4г | 2001 | 2002 | 4-9771-164 | Многоквартирный дом | На специальном счете организации | Нет | 10 | 1 | 1 | 1 | 26 | 26 | 2 | 3075.2 | 1705.2 | 701.5 | 0 | 1904 |  | B | Имеется | Имеется |  |  | Свайный | Железобетонные | Каменные, кирпичные | 863.1 | На лестничной клетке | 1 | Центральное | 1 | Центральное | Центральное (открытая система) | Центральное | Центральное |  | Отсутствует | Приточная вентиляция | Отсутствует | Смешанные | 2002-11-11 | ООО ФСК "Готика" приказ № 7 от 01.11.2001г. | протокол общего собрания | 2002-12-27 | 1 |  |  |  | ТСЖ "Соседи"
7585879 | край. Красноярский, г. Красноярск, пр-кт. Комсомольский, д. 1 | 1990 | 1990 | 111-97 | Многоквартирный дом | На счете регионального оператора | Нет | 10 | 10 | 3 | 3 | 100 | 99 | 1 | 7541.9 | 6623.5 | 52.8 | 865.6 | 4220 | 0 | Не присвоен | Имеется | Имеется | нет | нет | Свайный | Железобетонные | Панельные | 872.2 | На лестничной клетке | 3 | Центральное | 2 | Центральное | Центральное (открытая система) | Центральное | Центральное | 0 | Отсутствует | Приточно-вытяжная вентиляция | Отсутствует | Внутренние водостоки | 2016-11-11 | Договор управления №19 от 21.07.2016 г | протокол общего собрания | 2016-07-21 | 2016-01-01 | 2016-07-21 |  |  | ООО УК "Новый Город"
7595280 | край. Красноярский, г. Красноярск, ул. Батурина, д. 5Д | 2007 | 2007 | панельный | Многоквартирный дом | На счете регионального оператора | Нет | 10 | 10 | 4 | 4 | 166 | 163 | 3 | 9180.2 | 8943.4 | 236.8 | 2351.9 | 1980 | 796.3 | A | Имеется | Имеется | МАФ ( лавочки, клумбы ,урны,озеленение) |  | Свайный | Железобетонные | Панельные | 253.1 | На лестничной клетке | 4 | Центральное | 1 | Центральное | Центральное (открытая система) | Центральное | Центральное |  | Отсутствует | Вытяжная вентиляция | Пожарные гидранты | Внутренние водостоки | 2015-06-01 | Протокол от 20.05.2015 | Протокол | 2015-05-20 | №2 | 2015-06-01 |  |  | ООО УК "Космос Плюс"
8949488 | край. Красноярский, г. Красноярск, ул. им Героя Советского Союза В.В.Вильского, д. 14 "ж" | 2007 | 2008 | индивидуальный проект, тип стенки кирпич | Многоквартирный дом | На специальном счете у регионального оператора | Нет | 10 | 10 | 1 | 1 | 106 | 100 | 6 | 6028.4 | 3933.4 | 2095 | 1562.5 | 766.9 | 0 | Не присвоен | Имеется | Не имеется | 0 | 0 | Иной | Железобетонные | Каменные, кирпичные | 766.9 | На лестничной клетке | 1 | Центральное | 2 | Центральное | Центральное (открытая система) | Центральное | Центральное | 0 | Отсутствует | Вытяжная вентиляция | Отсутствует | Внутренние водостоки | 2014-05-26 | Протокол общего собрания собственников № 2 от 05.05.2014 г. | Протокол общего собрания собственников | 2014-05-05 | 2 |  |  |  | ТСЖ "Ладование"
6467837 | край. Красноярский, г. Красноярск, ул. Смоленская 3-я, д. 9 | 1960 | 1960 | Инд.деревянный | Многоквартирный дом | На счете регионального оператора | Да | 2 | 2 | 1 | 0 | 8 | 8 | 0 | 388.4 | 388.4 | 0 | 34.5 | 5506 | 0 | Не присвоен | Не имеется | Не имеется | нет | дом подлежит сносу | Ленточный | Смешанные | Деревянные | 0 | Отсутствует | 0 | Центральное | 1 | Центральное | Отсутствует | Центральное | Отсутствует | 0 | Отсутствует | Отсутствует | Отсутствует | Наружные водостоки
7367657 | край. Красноярский, г. Красноярск, ул. Авиаторов, д. 25 | 2007 | 2007 | 157-05/07-1 АП | Многоквартирный дом | На счете регионального оператора | Нет | 9 | 7 | 4 | 4 | 102 | 96 | 6 | 10251 | 5848.1 | 4402.9 | 1296.5 | 4431.09 | 0 | A | Имеется | Не имеется | 2 песочницы,4 скамейки, вазоны,теннисный стол, спортивно-игровой комплекс, 2 беседки | - | Свайный | Железобетонные | Смешанные | 1286.5 | На лестничной клетке | 4 | Центральное | 3 | Центральное | Центральное (закрытая система) | Центральное | Центральное | 0 | Отсутствует | Вытяжная вентиляция | Отсутствует | Внутренние водостоки | 2008-03-04 | договор управления | протокол собрания собственников мкд | 2008-03-04 | б/н | 2008-03-04 |  |  | ООО "УК "Квартал"
7576520 | край. Красноярский, г. Красноярск, ул. Львовская, д. 21А | 1979 | 1979 | 111-142 | Многоквартирный дом | На счете регионального оператора | Нет | 5 | 5 | 6 | 0 | 89 | 89 | 0 | 4108.6 | 4108.6 | 0 | 584.4 | 2520 |  | Не присвоен | Имеется | Не имеется |  | Форма отчета об исполнении договора управления за 2016г, утвержденная приказом Минстроя России от 22 декабря 2014 года №882/пр на сайте "Реформа ЖКХ" не позволяет в полном объеме раскрыть информацию по финансовому состоянию МКД. В связи с чем, соблюдая основные принципы УК: достоверность и доступность-более подробный отчет размещен в прикрепленном файле в разделе сайта "Управление". | Свайный | Железобетонные | Панельные | 1138 | На лестничной клетке | 6 | Центральное | 1 | Центральное | Центральное (открытая система) | Центральное | Центральное | 0 | Отсутствует | Приточно-вытяжная вентиляция | Отсутствует | Наружные водостоки | 2016-06-03 | Протокол общего собрания, договор управления | Протокол общего собрания собственников | 2016-04-10 | Б/Н | 2016-04-14 |  |  | ООО ГУК "Жилфонд"
7607154 | край. Красноярский, г. Красноярск, ул. Демьяна Бедного, д. 24 | 1978 | 1978 | 1-447 | Многоквартирный дом | На счете регионального оператора | Нет | 5 | 5 | 8 | 0 | 122 | 122 | 0 | 5535.7 | 5535.7 | 0 | 593 | 6140 | 0 | Не присвоен | Имеется | Не имеется | ограждение | Форма отчета об исполнении договора управления за 2016г, утвержденная приказом Минстроя России от 22 декабря 2014 года №882/пр на сайте "Реформа ЖКХ" не позволяет в полном объеме раскрыть информацию по финансовому состоянию МКД. В связи с чем, соблюдая основные принципы УК: достоверность и доступность-более подробный отчет размещен в прикрепленном файле в разделе сайта "Управление". | Ленточный | Железобетонные | Каменные, кирпичные | 787 | Отсутствует | 0 | Центральное | 2 | Центральное | Центральное (открытая система) | Центральное | Центральное | 0 | Отсутствует | Приточно-вытяжная вентиляция | Отсутствует | Наружные водостоки | 2016-07-01 | Протокол общего собрания, договор управления | Протокол общего собрания собственников | 2016-04-21 | № 168 | 2016-05-01 |  |  | ООО ГУК "Жилфонд"
7711084 | край. Красноярский, г. Красноярск, ул. Кутузова, д. 84 | 1978 | 1978 | 111-142 | Многоквартирный дом | На специальном счете у регионального оператора | Нет | 5 | 0 | 6 | 0 | 88 | 88 | 0 | 4740.9 | 4099.9 | 0 | 641 | 16554 | 0 | Не присвоен | Имеется | Не имеется | - | - | Свайный | Железобетонные | Панельные | 1050 | На лестничной клетке | 6 | Центральное | 2 | Центральное | Центральное (открытая система) | Центральное | Центральное | 0 | Отсутствует | Приточно-вытяжная вентиляция | Отсутствует | Отсутствует | 2013-10-01 | Договор управления №111 | Протокол общего собрания собственников | 2013-07-18 | 1 | 2013-10-01 |  |  | ООО УК "СУПЕРСТРОЙ"
7691657 | край. Красноярский, г. Красноярск, ул. Судостроительная, д. 46 | 1982 | 1982 | 111-142 | Многоквартирный дом | Не определен | Нет | 5 | 5 | 4 | 0 | 58 | 58 | 0 | 2919.1 | 2919.1 | 0 | 390 | 2679 | 0 | Не присвоен | Имеется | Не имеется |  | Форма отчета об исполнении договора управления за 2016г, утвержденная приказом Минстроя России от 22 декабря 2014 года №882/пр на сайте "Реформа ЖКХ" не позволяет в полном объеме раскрыть информацию по финансовому состоянию МКД. В связи с чем, соблюдая основные принципы УК: достоверность и доступность-более подробный отчет размещен в прикрепленном файле в разделе сайта "Управление". | Иной | Железобетонные | Панельные | 798.4 | На лестничной клетке | 4 | Центральное | 1 | Центральное | Центральное (открытая система) | Центральное | Центральное | 0 | Отсутствует | Приточно-вытяжная вентиляция | Отсутствует | Отсутствует | 2016-06-29 | Протокол общего собрания, договор управления | Протокол общего собрания собственников | 2016-05-26 | 1-Ж | 2016-05-26 |  |  | ООО ГУК "Жилфонд"
7553329 | край. Красноярский, г. Красноярск, ул. Шинная 3-я, д. 28 | 1960 | 1960 | инд. | Жилой дом блокированной застройки | Не определен | Нет | 1 | 1 | 1 | 0 | 2 | 2 | 0 | 76.6 | 76.6 | 0 | 0 | 0 | 0 | Не присвоен | Не имеется | Не имеется |  | Форма отчета об исполнении договора управления, утвержденная приказом Минстроя России от 22 декабря 2014 года № 882/пр на сайте «Реформа ЖКХ» не позволяет в полном объеме раскрыть информацию по финансовому состоянию МКД. В связи с чем, соблюдая основные принципы УК: достоверность и доступность – более подробный отчет размещен в прикрепленном файле в рубрике «Управление». | Ленточный | Деревянные | Блочные | 0 | Отсутствует | 0 | Отсутствует | 0 | Печное | Отсутствует | Отсутствует | Отсутствует | 0 | Отсутствует | Отсутствует | Отсутствует | Отсутствует
7571335 | край. Красноярский, г. Красноярск, ул. Квартальная, д. 9 | 1960 | 1960 | инд. | Многоквартирный дом | На счете регионального оператора | Да | 2 | 2 | 2 | 0 | 26 | 26 | 0 | 806.27 | 748.27 | 0 | 58 | 1696 | 0 | Не присвоен | Не имеется | Не имеется |  | Форма отчета об исполнении договора управления, утвержденная приказом Минстроя России от 22 декабря 2014 года № 882/пр на сайте «Реформа ЖКХ» не позволяет в полном объеме раскрыть информацию по финансовому состоянию МКД. В связи с чем, соблюдая основные принципы УК: достоверность и доступность – более подробный отчет размещен в прикрепленном файле в рубрике «Управление». | Ленточный | Деревянные | Каменные, кирпичные | 540 | Отсутствует | 0 | Центральное | 1 | Центральное | Центральное (открытая система) | Центральное | Центральное | 0 | Отсутствует | Отсутствует | Отсутствует | Отсутствует | 2016-11-01 | Протокол общего собрания собственников МКД | Протокол общего собрания собственников МКД | 2016-10-15 | 1 | 2016-10-15
7975560 | край. Красноярский, г. Красноярск, ул. Ястынская, д. 2, к. ж | 2003 | 2003 | III-97 | Многоквартирный дом | На счете регионального оператора | Нет | 10 | 1 | 5 | 5 | 166 | 159 | 7 | 13673.5 | 11211.5 | 689.7 | 1772.3 | 6100 | 48 | Не присвоен | Имеется | Не имеется | диваны,урны | отсутствует | Свайный | Железобетонные | Панельные | 273.6 | На лестничной клетке | 5 | Центральное | 4 | Центральное | Центральное (закрытая система) | Центральное | Центральное | 0 | Отсутствует | Приточная вентиляция | Отсутствует | Внутренние водостоки | 2011-08-01 | Договор управления | Протокол общего собрания собственников | 2011-07-20 | б/н | 2011-08-01 |  |  | ООО УК "СибирьСервис"
6499894 | край. Красноярский, г. Красноярск, ул. Анатолия Гладкова, д. 21 | 1965 | 1965 | 1-335 | Многоквартирный дом | Не определен | Нет | 5 | 5 | 4 | 0 | 77 | 76 | 1 | 3515 | 3469.7 | 45.3 | 300 | 4014 | 0 | Не присвоен | Имеется | Не имеется |  | Форма отчета об исполнении договора управления за 2016г, утвержденная приказом Минстроя России от 22 декабря 2014 года №882/пр на сайте "Реформа ЖКХ" не позволяет в полном объеме раскрыть информацию по финансовому состоянию МКД. В связи с чем, соблюдая основные принципы УК: достоверность и доступность-более подробный отчет размещен в прикрепленном файле в разделе сайта "Управление". | Свайный | Железобетонные | Панельные | 877.8 | Отсутствует | 0 | Центральное | 1 | Центральное | Центральное (открытая система) | Центральное | Центральное | 0 | Центральное | Приточно-вытяжная вентиляция | Отсутствует | Отсутствует | 2016-12-16 | Протокол общего собрания, договор управления | Протокол общего собрания собственников | 2016-11-30 | 1-21/Св | 2016-11-30 |  |  | ООО ГУК "Жилфонд"
7562499 | край. Красноярский, г. Красноярск, ул. Волгоградская, д. 11А | 1972 | 1972 | инд. | Многоквартирный дом | На счете регионального оператора | Нет | 5 | 5 | 5 | 0 | 67 | 64 | 3 | 3260.4 | 3058.2 | 202.2 | 298 | 1577.9 |  | Не присвоен | Имеется | Не имеется |  | Форма отчета об исполнении договора управления за 2016г, утвержденная приказом Минстроя России от 22 декабря 2014 года №882/пр на сайте "Реформа ЖКХ" не позволяет в полном объеме раскрыть информацию по финансовому состоянию МКД. В связи с чем, соблюдая основные принципы УК: достоверность и доступность-более подробный отчет размещен в прикрепленном файле в разделе сайта "Управление". | Свайный | Железобетонные | Панельные | 298 | Отсутствует | 0 | Центральное | 1 | Центральное | Центральное (открытая система) | Центральное | Центральное | 0 | Отсутствует | Приточно-вытяжная вентиляция | Отсутствует | Наружные водостоки | 2016-04-18 | Протокол общего собрания, договор управления | Протокол общего собрания собственников | 2016-03-06 | Б/Н | 2016-03-11 |  |  | ООО ГУК "Жилфонд"
8575008 | край. Красноярский, г. Красноярск, ул. Академгородок, д. 12 а, к. 1 | 2004 | 2004 | кирпичный | Жилой дом блокированной застройки | На специальном счете организации | Нет | 9 | 6 | 7 | 1 | 102 | 98 | 4 | 12567 | 8857.4 | 2934 | 1031.7 | 4118 | 0 | Не присвоен | Имеется | Не имеется | - | - | Свайный | Железобетонные | Каменные, кирпичные | 1200 | Отсутствует | 0 | Центральное | 2 | Центральное | Центральное (закрытая система) | Центральное | Центральное | 0 | Отсутствует | Отсутствует | Отсутствует | Наружные водостоки | 2012-06-25 | протокол общего собрания собственников | протокол общего собрания собственников | 2012-06-13 | 1
7116827 | край. Красноярский, г. Красноярск, ул. Гусарова, д. 69 | 1983 | 1983 | 111-142 | Многоквартирный дом | На счете регионального оператора | Нет | 5 | 5 | 4 | 0 | 58 | 58 | 0 | 3285 | 2880.8 | 0 | 404.2 | 2882.6 | 0 | Не присвоен | Имеется | Имеется |  |  | Свайный | Железобетонные | Панельные | 833.4 | На лестничной клетке | 0 | Центральное | 1 | Центральное | Центральное (открытая система) | Центральное | Центральное | 0 | Отсутствует | Приточно-вытяжная вентиляция | Отсутствует | Наружные водостоки | 2007-01-01 | договор управления | протокол | 2011-08-28 | 1 | 2012-01-01 |  |  | ООО "КУЖФ"ЮСТАС"
8087619 | край. Красноярский, г. Красноярск, ул. Светлова, д. 25 | 2003 | 2003 | Индивидуальный | Многоквартирный дом | На счете регионального оператора | Нет | 5 | 1 | 4 | 0 | 98 | 90 | 8 | 4089.8 | 3032.5 | 642.1 | 415.2 | 5154 | 54 | Не присвоен | Имеется | Не имеется | скамейки,урны | отсутствует | Свайный | Железобетонные | Панельные | 71.6 | Отсутствует | 0 | Центральное | 2 | Центральное | Центральное (закрытая система) | Центральное | Центральное | 0 | Отсутствует | Приточная вентиляция | Отсутствует | Наружные водостоки | 2015-03-01 | Договор управления | Протокол общего собрания собственников | 2015-03-01 | б/н | 2015-03-01 |  |  | ООО УК "СибирьСервис"
7690926 | край. Красноярский, г. Красноярск, ул. Парашютная, д. 64 | 1972 | 1972 | 1-447-С-38 | Многоквартирный дом | Не определен | Нет | 5 | 5 | 6 | 0 | 100 | 96 | 4 | 4897.4 | 4295.8 | 601.6 | 425 | 5246 | 0 | Не присвоен | Имеется | Не имеется |  | Форма отчета об исполнении договора управления за 2016г, утвержденная приказом Минстроя России от 22 декабря 2014 года №882/пр на сайте "Реформа ЖКХ" не позволяет в полном объеме раскрыть информацию по финансовому состоянию МКД. В связи с чем, соблюдая основные принципы УК: достоверность и доступность-более подробный отчет размещен в прикрепленном файле в разделе сайта "Управление". | Иной | Железобетонные | Каменные, кирпичные | 179.9 | Отсутствует | 0 | Центральное | 1 | Центральное | Центральное (открытая система) | Центральное | Центральное | 0 | Центральное | Приточно-вытяжная вентиляция | Отсутствует | Наружные водостоки | 2016-10-12 | Протокол общего собрания, договор управления | Протокол общего собрания собственников | 2016-06-27 | 1/64Св | 2016-06-27 |  |  | ООО ГУК "Жилфонд"
6467382 | край. Красноярский, г. Красноярск, ул. Академика Киренского, д. 126 А | 1978 | 1978 | 97 | Многоквартирный дом | На счете регионального оператора | Нет | 5 | 5 | 1 | 0 | 15 | 15 | 15 | 880.2 | 880.2 | 0 | 65.7 | 1547.31 | 0 | Не присвоен | Не имеется | Не имеется | Не имеется | Форма отчета об исполнении договора управления за 2016г, утвержденная приказом Минстроя России от 22 декабря 2014 года №882/пр на сайте "Реформа ЖКХ" не позволяет в полном объеме раскрыть информацию по финансовому состоянию МКД. В связи с чем, соблюдая основные принципы УК: достоверность и доступность-более подробный отчет размещен в прикрепленном файле в разделе сайта "Управление". | Ленточный | Железобетонные | Каменные, кирпичные | 213.72 | Отсутствует | 0 | Центральное | 2 | Центральное | Центральное (открытая система) | Центральное | Центральное | 0 | Отсутствует | Приточно-вытяжная вентиляция | Отсутствует | Наружные водостоки | 2016-12-09 | Протокол общего собрания, договор управления | Протокол общего собрания собственников | 2016-11-23 | 195 | 2016-12-01 |  |  | ООО ГУК "Жилфонд"
9248023 | край. Красноярский, г. Красноярск, ул. Алеши Тимошенкова, д. 10 а |  |  |  | Не заполнено | Не заполнено | Нет | [13 empty] | Не заполнено | Не заполнено | Не заполнено |  |  | Не заполнено | Не заполнено | Не заполнено |  | Не заполнено |  | Не заполнено |  | Не заполнено | Не заполнено | Не заполнено | Не заполнено |  | Не заполнено | Не заполнено | Не заполнено | Не заполнено
6468015 | край. Красноярский, г. Красноярск, ул. П.И.Словцова, д. 12 | 1984 | 1984 | 111-97 | Многоквартирный дом | На счете регионального оператора | Нет | 9 | 9 | 11 | 11 | 360 | 360 | 0 | 24282.34 | 21054.94 | 0 | 3227.4 | 21065.5 | 0 | Не заполнено | Имеется | Имеется | нет | нет | Свайный | Железобетонные | Панельные | 3325 | На лестничной клетке | 5 | Центральное | 1 | Центральное | Центральное (открытая система) | Центральное | Центральное | 0 | Отсутствует | Приточно-вытяжная вентиляция | Отсутствует | Внутренние водостоки | 2007-01-01 | договор управления | протокол | 2011-08-26 | 1 | 2011-08-26 |  |  | ООО "КУЖФ"ЮСТАС"
7713905 | край. Красноярский, г. Красноярск, ул. Алеши Тимошенкова, д. 163 | 1984 | 1984 | 111-142 | Многоквартирный дом | На счете регионального оператора | Нет | 5 | 5 | 4 | 0 | 58 | 58 | 0 | 2917.4 | 2917.4 | 0 | 450 | 2121 | 0 | Не присвоен | Имеется | Не имеется |  | Форма отчета об исполнении договора управления за 2016г, утвержденная приказом Минстроя России от 22 декабря 2014 года №882/пр на сайте "Реформа ЖКХ" не позволяет в полном объеме раскрыть информацию по финансовому состоянию МКД. В связи с чем, соблюдая основные принципы УК: достоверность и доступность-более подробный отчет размещен в прикрепленном файле в разделе сайта "Управление". | Ленточный | Железобетонные | Панельные | 792 | Не заполнено | 4 | Центральное | 1 | Центральное | Центральное (открытая система) | Центральное | Центральное | 0 | Отсутствует | Приточно-вытяжная вентиляция | Пожарные гидранты | Отсутствует | 2016-05-13 | Протокол общего собрания, договор управления | Протокол общего собрания собственников | 2016-02-25 | 99-К | 2016-03-01 |  |  | ООО ГУК "Жилфонд"
7691254 | край. Красноярский, г. Красноярск, ул. Свердловская, д. 106А |  | 1957 |  | Многоквартирный дом | Не заполнено | Да | 2 |  | 1 |  | 25 |  |  | 497.7 | 497.7 | 0 |  |  |  | Не заполнено | Не заполнено | Не заполнено |  |  | Не заполнено | Не заполнено | Деревянные | 0 | Не заполнено | 0 | Центральное |  | Центральное | Отсутствует | Центральное | Отсутствует |  | Отсутствует | Не заполнено | Не заполнено | Не заполнено
6499934 | край. Красноярский, г. Красноярск, пер. Медицинский, д. 20 | 1971 | 1971 | 1-464 | Многоквартирный дом | Не определен | Нет | 5 | 5 | 3 | 0 | 190 | 190 | 0 | 3716.6 | 2983.6 | 0 | 864.7 | 1870 | 0 | Не присвоен | Имеется | Не имеется |  | Форма отчета об исполнении договора управления, утвержденная приказом Минстроя России от 22 декабря 2014 года № 882/пр на сайте «Реформа ЖКХ» не позволяет в полном объеме раскрыть информацию по финансовому состоянию МКД. В связи с чем, соблюдая основные принципы УК: достоверность и доступность – более подробный отчет размещен в прикрепленном файле в рубрике «Управление». | Иной | Железобетонные | Панельные | 864.7 | Отсутствует | 0 | Центральное | 1 | Центральное | Центральное (открытая система) | Центральное | Центральное | 0 | Отсутствует | Приточно-вытяжная вентиляция | Отсутствует | Отсутствует | 2017-03-29 | Договор управления многоквартирным домом | Протокол внеочередного общего собрания собственников помещений в МКД | 2016-11-29 | 1/20Св | 2016-11-29 |  |  | ООО ГУК "Жилфонд"
6467430 | край. Красноярский, г. Красноярск, ул. Коломенская, д. 19 | 1961 | 1961 | инд. | Многоквартирный дом | На счете регионального оператора | Нет | 5 | 5 | 4 | 0 | 80 | 80 | 0 | 3225.8 | 3225.8 | 0 | 242.8 | 1656 | 0 | Не присвоен | Имеется | Не имеется |  | Форма отчета об исполнении договора управления за 2016г, утвержденная приказом Минстроя России от 22 декабря 2014 года №882/пр на сайте "Реформа ЖКХ" не позволяет в полном объеме раскрыть информацию по финансовому состоянию МКД. В связи с чем, соблюдая основные принципы УК: достоверность и доступность-более подробный отчет размещен в прикрепленном файле в разделе сайта "Управление". | Ленточный | Смешанные | Каменные, кирпичные | 900 | Отсутствует | 0 | Центральное | 1 | Центральное | Центральное (открытая система) | Центральное | Центральное | 0 | Центральное | Приточно-вытяжная вентиляция | Отсутствует | Наружные водостоки | 2016-06-02 | Протокол общего собрания, договор управления | Протокол общего собрания собственников | 2016-05-03 | Б/Н | 2016-05-04 |  |  | ООО ГУК "Жилфонд"
7576581 | край. Красноярский, г. Красноярск, ул. Львовская, д. 62 | 1983 | 1983 | инд. | Многоквартирный дом | На счете регионального оператора | Нет | 5 | 5 | 4 | 0 | 85 | 85 | 0 | 3090.67 | 3090.67 | 0 | 359 | 1826 |  | Не присвоен | Не имеется | Не имеется |  | Форма отчета об исполнении договора управления за 2016г, утвержденная приказом Минстроя России от 22 декабря 2014 года №882/пр на сайте "Реформа ЖКХ" не позволяет в полном объеме раскрыть информацию по финансовому состоянию МКД. В связи с чем, соблюдая основные принципы УК: достоверность и доступность-более подробный отчет размещен в прикрепленном файле в разделе сайта "Управление". | Свайный | Железобетонные | Панельные | 404 | Отсутствует | 0 | Центральное | 1 | Центральное | Центральное (открытая система) | Центральное | Центральное | 0 | Отсутствует | Приточно-вытяжная вентиляция | Отсутствует | Наружные водостоки | 2016-06-27 | Протокол общего собрания, договор управления | Протокол общего собрания собственников | 2016-07-17 | Б/Н | 2016-06-17 |  |  | ООО ГУК "Жилфонд"
7641089 | край. Красноярский, г. Красноярск, ул. им Героя Советского Союза Н.Я.Тотмина, д. 27А | 1967 | 1967 | 464 | Многоквартирный дом | На счете регионального оператора | Нет | 5 | 5 | 6 | 0 | 90 | 90 | 0 | 4395.8 | 4395.8 | 0 | 2560.8 | 7773 | 120 | Не присвоен | Имеется | Не имеется | Не имеется | Форма отчета об исполнении договора управления, утвержденная приказом Минстроя России от 22 декабря 2014 года №882/пр на сайте "Реформа ЖКХ" не позволяет в полном объеме раскрыть информацию по финансовому состоянию МКД. В связи с чем, соблюдая основные принципы УК: достоверность и доступность-более подробный отчет размещен в прикрепленном файле в разделе сайта "Управление". | Бетонные столбы | Железобетонные | Панельные | 1080 | Отсутствует | 0 | Центральное | 2 | Центральное | Центральное (открытая система) | Центральное | Центральное | 0 | Центральное | Приточно-вытяжная вентиляция | Отсутствует | Отсутствует | 2016-07-22 | протокол общего собрания собственников от 30.04.2016 № б/н, договор управления МКД от 25.05.2016 № б/н | Протокол общего собрания собственников | 2016-05-25 |  | 2016-04-30 |  |  | МП "МУК Красноярская"
7571057 | край. Красноярский, г. Красноярск, ул. им Говорова, д. 54 | 1973 | 1973 | инд. | Многоквартирный дом | На счете регионального оператора | Нет | 5 | 5 | 4 | 0 | 70 | 69 | 1 | 3338.3 | 3338.3 | 0 | 301 | 2596 | 0 | Не присвоен | Имеется | Не имеется | 0 | Форма отчета об исполнении договора управления за 2016г, утвержденная приказом Минстроя России от 22 декабря 2014 года № 882/пр на сайте «Реформа ЖКХ» не позволяет в полном объеме раскрыть информацию по финансовому состоянию МКД. В связи с чем, соблюдая основные принципы УК: достоверность и доступность – более подробный отчет размещен в прикрепленном файле в рубрике «Управление». | Свайный | Железобетонные | Панельные | 301 | Отсутствует | 0 | Центральное | 1 | Центральное | Центральное (открытая система) | Центральное | Центральное | 0 | Отсутствует | Приточно-вытяжная вентиляция | Отсутствует | Наружные водостоки | 2016-12-21 | Протокол общего собрания, договор управления | Протокол общего собрания собственников | 2016-11-25 | Б/Н | 2016-11-28 |  |  | ООО ГУК "Жилфонд"
7586668 | край. Красноярский, г. Красноярск, ул. Партизана Железняка, д. 44А | 1946 | 1946 | брусовой | Многоквартирный дом | На счете регионального оператора | Нет | 2 | 2 | 2 | 0 | 11 | 11 | 0 | 384.8 | 384.8 | 0 | 44.1 | 275 | 0 | Не присвоен | Не имеется | Не имеется | нет | нет | Ленточный | Смешанные | Деревянные | 0 | Отсутствует | 0 | Центральное | 1 | Центральное | Отсутствует | Отсутствует | Отсутствует | 0 | Отсутствует | Отсутствует | Отсутствует | Наружные водостоки | 2017-04-01 | Протокол ОСС от 24,03,2017 г. | [6 empty] | ООО УК "КОМФОРТНЫЙ ДОМ"
7568606 | край. Красноярский, г. Красноярск, ул. Глинки, д. 12 | 1954 | 1954 | инд. | Многоквартирный дом | На счете регионального оператора | Нет | 2 | 2 | 2 | 0 | 31 | 31 | 0 | 824.8 | 783.8 | 0 | 41 | 879 | 0 | Не присвоен | Имеется | Не имеется |  | Форма отчета об исполнении договора управления, утвержденная приказом Минстроя России от 22 декабря 2014 года № 882/пр на сайте «Реформа ЖКХ» не позволяет в полном объеме раскрыть информацию по финансовому состоянию МКД. В связи с чем, соблюдая основные принципы УК: достоверность и доступность – более подробный отчет размещен в прикрепленном файле в рубрике «Управление». | Ленточный | Деревянные | Каменные, кирпичные | 0 | Отсутствует | 0 | Центральное | 1 | Центральное | Центральное (открытая система) | Центральное | Центральное | 0 | Отсутствует | Отсутствует | Отсутствует | Отсутствует | 2016-11-01 | Протокол собрания собственников МКД | Протокол собрания собственников МКД | 2016-10-11 | 1 | 2016-10-11 |  |  | ООО "Кленовый Дворик"
7874767 | край. Красноярский, г. Красноярск, ул. Свердловская, д. 141 | 2011 | 2011 | 97 | Многоквартирный дом | На счете регионального оператора | Нет | 10 | 1 | 4 | 4 | 181 | 181 | 3 | 11346.9 | 8832.7 | 150.3 | 2036.4 | 1476 | 0 | B | Имеется | Имеется |  |  | Свайный | Железобетонные | Панельные | 1476 | На лестничной клетке | 4 | Центральное | 8 | Центральное | Центральное (закрытая система) | Центральное | Центральное | 0 | Отсутствует | Приточно-вытяжная вентиляция | Отсутствует | Смешанные | 2011-11-14 | договор управления мкд | протокол общего собрания | 2015-08-03 | 2 | 2015-08-03 |  |  | ООО "УК "КРАС-СЕРВИС"
9189368 | край. Красноярский, г. Красноярск, ул. 78 Добровольческой бригады, д. 14 АБВ |  |  |  | Не заполнено | Не заполнено | Нет | [13 empty] | Не заполнено | Не заполнено | Не заполнено |  |  | Не заполнено | Не заполнено | Не заполнено |  | Не заполнено |  | Не заполнено |  | Не заполнено | Не заполнено | Не заполнено | Не заполнено |  | Не заполнено | Не заполнено | Не заполнено | Не заполнено
7612682 | край. Красноярский, г. Красноярск, ул. Песочная, д. 16 | 1951 | 1951 | инд. | Многоквартирный дом | На счете регионального оператора | Нет | 2 | 2 | 1 | 0 | 8 | 8 | 0 | 447.4 | 447.4 | 0 | 42 | 800 | 0 | Не присвоен | Не имеется | Не имеется |  | Форма отчета об исполнении договора управления за 2016г, утвержденная приказом Минстроя России от 22 декабря 2014 года №882/пр на сайте "Реформа ЖКХ" не позволяет в полном объеме раскрыть информацию по финансовому состоянию МКД. В связи с чем, соблюдая основные принципы УК: достоверность и доступность-более подробный отчет размещен в прикрепленном файле в разделе сайта "Управление". | Ленточный | Деревянные | Каменные, кирпичные | 323 | Отсутствует | 0 | Центральное | 1 | Центральное | Центральное (открытая система) | Центральное | Центральное | 0 | Отсутствует | Отсутствует | Отсутствует | Отсутствует | 2016-03-15 | Протокол общего собрания, договор управления | Протокол общего собрания собственников | 2016-02-13 | Б/Н | 2016-02-19 |  |  | ООО ГУК "Жилфонд"
6468080 | край. Красноярский, г. Красноярск, ул. Дубровинского, д. 52 | 1976 | 1976 | 1кж-02 | Многоквартирный дом | На счете регионального оператора | Нет | 9 | 9 | 4 | 4 | 129 | 128 | 1 | 8297.5 | 6598.2 | 1699.3 | 1720 | 5835 | 0 | Не присвоен | Не имеется | Не имеется |  | Форма отчета об исполнении договора управления за 2016г, утвержденная приказом Минстроя России от 22 декабря 2014 года №882/пр на сайте "Реформа ЖКХ" не позволяет в полном объеме раскрыть информацию по финансовому состоянию МКД. В связи с чем, соблюдая основные принципы УК: достоверность и доступность-более подробный отчет размещен в прикрепленном файле в разделе сайта "Управление". | Свайный | Железобетонные | Панельные | 1156.5 | На лестничной клетке | 4 | Центральное | 1 | Центральное | Центральное (открытая система) | Центральное | Центральное | 0 | Отсутствует | Вытяжная вентиляция | Отсутствует | Внутренние водостоки | 2016-12-29 | Протокол общего собрания, договор управления | Протокол общего собрания собственников | 2016-11-28 | 120 | 2016-12-01 |  |  | ООО ГУК "Жилфонд"
6467448 | край. Красноярский, г. Красноярск, ул. Волгоградская, д. 13 | 1967 | 1967 | инд. | Многоквартирный дом | На счете регионального оператора | Нет | 2 | 2 | 3 | 0 | 16 | 16 | 0 | 701.2 | 701.2 | 0 | 81.2 | 1310.5 | 0 | Не присвоен | Не имеется | Не имеется | 0 | Форма отчета об исполнении договора управления за 2016г, утвержденная приказом Минстроя России от 22 декабря 2014 года № 882/пр на сайте «Реформа ЖКХ» не позволяет в полном объеме раскрыть информацию по финансовому состоянию МКД. В связи с чем, соблюдая основные принципы УК: достоверность и доступность – более подробный отчет размещен в прикрепленном файле в рубрике «Управление». | Ленточный | Деревянные | Каменные, кирпичные | 0 | Отсутствует | 0 | Центральное | 1 | Центральное | Центральное (открытая система) | Центральное | Центральное | 0 | Отсутствует | Отсутствует | Отсутствует | Отсутствует | 2016-12-06 | Протокол общего собрания, договор управления | Протокол общего собрания собственников | 2016-08-30 | Б/Н | 2016-11-08 |  |  | ООО ГУК "Жилфонд"
6499815 | край. Красноярский, г. Красноярск, ул. Волочаевская, д. 70 | 1976 | 1976 | 447 | Многоквартирный дом | На счете регионального оператора | Нет | 5 | 5 | 4 | 0 | 70 | 70 | 0 | 3407.5 | 3407.5 | 0 | 270 | 1880.31 | 0 | Не присвоен | Имеется | Не имеется | Не имеется | Форма отчета об исполнении договора управления за 2016г, утвержденная приказом Минстроя России от 22 декабря 2014 года №882/пр на сайте "Реформа ЖКХ" не позволяет в полном объеме раскрыть информацию по финансовому состоянию МКД. В связи с чем, соблюдая основные принципы УК: достоверность и доступность-более подробный отчет размещен в прикрепленном файле в разделе сайта "Управление". | Ленточный | Железобетонные | Каменные, кирпичные | 944 | Отсутствует | 0 | Центральное | 2 | Центральное | Центральное (открытая система) | Центральное | Центральное | 0 | Отсутствует | Приточно-вытяжная вентиляция | Отсутствует | Наружные водостоки | 2016-04-27 | Протокол общего собрания, договор управления | Протокол общего собрания собственников | 2016-03-14 | 27/2016 | 2016-04-01 |  |  | ООО ГУК "Жилфонд"
9338492 | край. Красноярский, г. Красноярск, ул. Ленина, д. 65 |  |  |  | Не заполнено | Не заполнено | Нет | [13 empty] | Не заполнено | Не заполнено | Не заполнено |  |  | Не заполнено | Не заполнено | Не заполнено |  | Не заполнено |  | Не заполнено |  | Не заполнено | Не заполнено | Не заполнено | Не заполнено |  | Не заполнено | Не заполнено | Не заполнено | Не заполнено
7614103 | край. Красноярский, г. Красноярск, ул. Энергетиков, д. 23 | 1954 | 1954 | инд. | Многоквартирный дом | На счете регионального оператора | Да | 2 | 2 | 1 | 0 | 8 | 8 | 0 | 462.7 | 426.7 | 0 | 36 | 1440 | 0 | Не присвоен | Не имеется | Не имеется |  | Форма отчета об исполнении договора управления, утвержденная приказом Минстроя России от 22 декабря 2014 года № 882/пр на сайте «Реформа ЖКХ» не позволяет в полном объеме раскрыть информацию по финансовому состоянию МКД. В связи с чем, соблюдая основные принципы УК: достоверность и доступность – более подробный отчет размещен в прикрепленном файле в рубрике «Управление». | Ленточный | Деревянные | Деревянные | 0 | Отсутствует | 0 | Центральное | 1 | Центральное | Центральное (открытая система) | Центральное | Центральное | 0 | Отсутствует | Отсутствует | Отсутствует | Отсутствует | 2016-11-01 | Протокол общего собрания собственников МКД | Протокол общего собрания собственников МКД | 2016-10-15 | 1 | 2016-10-15
6499599 | край. Красноярский, г. Красноярск, ул. им Героя Советского Союза И.А.Борисевича, д. 9 | 1985 | 1985 | 111-142 | Многоквартирный дом | На специальном счете у регионального оператора | Нет | 5 | 5 | 6 | 0 | 88 | 88 | 0 | 5103.6 | 4283.6 | 0 | 820 | 3420 | 0 | Не присвоен | Имеется | Не имеется | - | - | Свайный | Железобетонные | Панельные | 1152 | На лестничной клетке | 6 | Центральное | 2 | Центральное | Центральное (открытая система) | Центральное | Центральное | 0 | Отсутствует | Приточно-вытяжная вентиляция | Отсутствует | Отсутствует | 2012-01-01 | Договор управления №31 | Протокол общего собрания собственников | 2008-03-14 | 6 | 2012-01-01 |  |  | ООО УК "СУПЕРСТРОЙ"
7990230 | край. Красноярский, г. Красноярск, ул. Весны, д. 3 | 2005 | 2006 | 97 | Многоквартирный дом | На счете регионального оператора | Нет | 10 | 10 | 7 | 7 | 230 | 216 | 14 | 18096.2 | 14079.9 | 1421.8 | 2594.5 | 6933 |  | Не присвоен | Имеется | Не имеется |  |  | Свайный | Железобетонные | Панельные | 3225.5 | На лестничной клетке | 7 | Центральное | 3 | Центральное | Центральное (закрытая система) | Центральное | Центральное |  | Отсутствует | Приточно-вытяжная вентиляция | Отсутствует | Внутренние водостоки | 2015-07-01 | Договор управления | протокол общего собрания собственников | 2015-06-30 | б/н | 2015-07-01 |  |  | УК Старт-1
7613238 | край. Красноярский, г. Красноярск, ул. Спортивная, д. 184 | 1969 | 1969 | инд. | Многоквартирный дом | На счете регионального оператора | Нет | 5 | 5 | 4 | 0 | 62 | 60 | 2 | 3676.5 | 3132.5 | 215.5 | 328.5 | 2253 | 0 | Не присвоен | Не имеется | Не имеется | - | - | Свайный | Железобетонные | Панельные | 927 | Отсутствует | 0 | Центральное | 2 | Центральное | Центральное (открытая система) | Центральное | Центральное |  | Отсутствует | Приточно-вытяжная вентиляция | Отсутствует | Наружные водостоки | 2015-10-01 | Протокол общего собрания собственников МКД | Протокол общего собрания собственников МКД | 2015-08-20 | 1 | 2015-10-01 |  |  | ООО УК "Павловский Дворик"
7600765 | край. Красноярский, г. Красноярск, ул. Полярная, д. 119 | 1958 | 1958 | инд | Многоквартирный дом | На счете регионального оператора | Нет | 1 | 1 | 1 | 0 | 3 | 3 | 0 | 111.9 | 111.9 | 0 | 0 | 647 | 0 | Не присвоен | Не имеется | Не имеется |  | Форма отчета об исполнении договора управления, утвержденная приказом Минстроя России от 22 декабря 2014 года № 882/пр на сайте «Реформа ЖКХ» не позволяет в полном объеме раскрыть информацию по финансовому состоянию МКД. В связи с чем, соблюдая основные принципы УК: достоверность и доступность – более подробный отчет размещен в прикрепленном файле в рубрике «Управление». | Ленточный | Деревянные | Деревянные | 0 | Отсутствует | 0 | Центральное | 1 | Печное | Отсутствует | Автономное | Отсутствует | 0 | Отсутствует | Отсутствует | Отсутствует | Отсутствует | [8 empty] | 0
9201415 | край. Красноярский, г. Красноярск, ул. Взлетная, д. 9 |  |  |  | Не заполнено | Не заполнено | Нет | [13 empty] | Не заполнено | Не заполнено | Не заполнено |  |  | Не заполнено | Не заполнено | Не заполнено |  | Не заполнено |  | Не заполнено |  | Не заполнено | Не заполнено | Не заполнено | Не заполнено |  | Не заполнено | Не заполнено | Не заполнено | Не заполнено
7374787 | край. Красноярский, г. Красноярск, ул. Водопьянова, д. 19 | 2001 | 2001 | 6419-85/98 | Многоквартирный дом | На счете регионального оператора | Нет | 10 | 1 | 11 | 11 | 449 | 436 | 13 | 38660.83 | 32667.33 | 1353.5 | 4640 | 10448.25 | 612 | Не присвоен | Имеется | Имеется |  |  | Свайный | Железобетонные | Каменные, кирпичные | 621.4 | На лестничной клетке | 11 | Центральное | 12 | Центральное | Центральное (закрытая система) | Центральное | Центральное | 0 | Отсутствует | Вытяжная вентиляция | Отсутствует | Внутренние водостоки | 2007-11-01 | Договор управления многоквартирным домом | Протокол общего собрания собственников МКД | 2007-09-05 | 1 | 2007-11-01 |  |  | УК "Холмсервис"
9174071 | край. Красноярский, г. Красноярск, пр-кт. Свободный, д. 64, лит. г |  |  |  | Не заполнено | Не заполнено | Нет | [13 empty] | Не заполнено | Не заполнено | Не заполнено |  |  | Не заполнено | Не заполнено | Не заполнено |  | Не заполнено |  | Не заполнено |  | Не заполнено | Не заполнено | Не заполнено | Не заполнено |  | Не заполнено | Не заполнено | Не заполнено | Не заполнено
7568645 | край. Красноярский, г. Красноярск, ул. Глинки, д. 2А | 1955 | 1955 | инд. | Многоквартирный дом | На счете регионального оператора | Нет | 2 | 2 | 2 | 0 | 25 | 25 | 0 | 775.5 | 735.5 | 0 | 40 | 759 |  | Не присвоен | Имеется | Не имеется |  | Форма отчета об исполнении договора управления, утвержденная приказом Минстроя России от 22 декабря 2014 года № 882/пр на сайте «Реформа ЖКХ» не позволяет в полном объеме раскрыть информацию по финансовому состоянию МКД. В связи с чем, соблюдая основные принципы УК: достоверность и доступность – более подробный отчет размещен в прикрепленном файле в рубрике «Управление». | Ленточный | Деревянные | Каменные, кирпичные | 0 | Отсутствует | 0 | Центральное | 1 | Центральное | Центральное (открытая система) | Центральное | Центральное | 0 | Отсутствует | Отсутствует | Отсутствует | Отсутствует | 2016-11-01 | Протокол решения собственников МКД | Протокол решения собственников МКД | 2016-10-15 | 1 | 2016-10-15 |  |  | ООО "Кленовый Дворик"
6500053 | край. Красноярский, г. Красноярск, ул. Брянская, д. 95А |  | 1964 | инд. | Не заполнено | Не заполнено | Нет | 1 | [6 empty] | 141.7 | 141.7 |  |  |  |  | Не заполнено | Не заполнено | Не заполнено |  |  | Не заполнено | Деревянные | Смешанные |  | Не заполнено |  | Центральное |  | Печное | Отсутствует | Центральное | Отсутствует |  | Отсутствует | Не заполнено | Не заполнено | Не заполнено
6499799 | край. Красноярский, г. Красноярск, ул. Даурская, д. 16 | 1989 | 1989 | 111-83ЭЛ | Многоквартирный дом | На специальном счете у регионального оператора | Нет | 9 | 9 | 12 | 12 | 443 | 442 | 1 | 26587 | 26320.9 | 266.1 | 5200 | 22072 |  | Не присвоен | Имеется | Имеется | - | Форма отчета об исполнении договора управления за 2016г, утвержденная приказом Минстроя России от 22 декабря 2014 года №882/пр на сайте "Реформа ЖКХ" не позволяет в полном объеме раскрыть информацию по финансовому состоянию МКД. В связи с чем, соблюдая основные принципы УК: достоверность и доступность-более подробный отчет размещен в прикрепленном файле в разделе сайта "Управление". | Свайный | Железобетонные | Панельные | 3500 | На лестничной клетке | 12 | Центральное | 8 | Центральное | Центральное (закрытая система) | Центральное | Центральное | 0 | Отсутствует | Приточно-вытяжная вентиляция | Отсутствует | Внутренние водостоки | 2016-04-28 | Протокол общего собрания, договор управления | Протокол общего собрания собственников | 2016-02-29 | Б/Н | 2016-03-01 |  |  | ООО ГУК "Жилфонд"
7373323 | край. Красноярский, г. Красноярск, ул. Лиственная, д. 23 | 2007 | 2007 | 97, панельный | Многоквартирный дом | На счете регионального оператора | Нет | 10 | 10 | 3 | 3 | 156 | 156 | 0 | 8961.5 | 7130.7 | 390 | 1605 | 2194 | 0 | Не присвоен | Не имеется | Не имеется |  |  | Свайный | Железобетонные | Панельные | 191.3 | На лестничной клетке | 3 | Центральное | 1 | Центральное | Центральное (закрытая система) | Центральное | Центральное | 0 | Отсутствует | Приточно-вытяжная вентиляция | Пожарные гидранты | Наружные водостоки | 2007-12-14 | Протокол общего собрания собственников помещения | Протокол общего собрания собственников помещения | 2007-12-14 | 1 | 2008-01-09 |  |  | Управляющая компания "Союз"
7595284 | край. Красноярский, г. Красноярск, ул. Батурина, д. 15 | 2002 | 2002 | панельный | Многоквартирный дом | На счете регионального оператора | Нет | 10 | 10 | 9 | 9 | 334 | 325 | 9 | 21066.3 | 20312 | 754.3 | 3209.8 | 12102.4 | 2653.1 | A | Имеется | Не имеется | МАФ ( лавочки, клумбы ,урны,озеленение) |  | Свайный | Железобетонные | Панельные | 102.1 | На лестничной клетке | 9 | Центральное | 1 | Центральное | Центральное (открытая система) | Центральное | Центральное |  | Отсутствует | Вытяжная вентиляция | Пожарные гидранты | Внутренние водостоки | 2015-06-01 | Протокол №2 15.05.2015 | Протокол | 2015-05-15 | №2 | 2015-06-01 |  |  | ООО УК "Космос Плюс"
7612520 | край. Красноярский, г. Красноярск, ул. Московская, д. 14 | 1962 | 1962 | инд. | Многоквартирный дом | На счете регионального оператора | Нет | 5 | 5 | 4 | 0 | 80 | 80 | 0 | 3549.7 | 3549.7 | 0 | 329 | 1822 | 0 | Не присвоен | Имеется | Не имеется | 0 | Форма отчета об исполнении договора управления за 2016г, утвержденная приказом Минстроя России от 22 декабря 2014 года № 882/пр на сайте «Реформа ЖКХ» не позволяет в полном объеме раскрыть информацию по финансовому состоянию МКД. В связи с чем, соблюдая основные принципы УК: достоверность и доступность – более подробный отчет размещен в прикрепленном файле в рубрике «Управление». | Ленточный | Железобетонные | Панельные | 903.9 | Отсутствует | 0 | Центральное | 1 | Центральное | Центральное (открытая система) | Центральное | Центральное | 0 | Отсутствует | Приточно-вытяжная вентиляция | Отсутствует | Наружные водостоки | 2016-11-17 | Протокол общего собрания, договор управления | Протокол общего собрания собственников | 2016-10-26 | Б/Н | 2016-10-26 |  |  | ООО ГУК "Жилфонд"
8251470 | край. Красноярский, г. Красноярск, ул. Партизана Железняка, д. 19А | 2011 | 2011 | Индивидуальный проект. Многоэтажный жилой дом | Многоквартирный дом | На счете регионального оператора | Нет | 22 | 1 | 1 | 4 | 111 | 105 | 6 | 10279.4 | 9670.7 | 608.7 | 2945.1 | 5027 |  | C | Имеется | Имеется | Песочница - 2 шт.; Детский игровой комплекс - 2 шт.; Бревно БУМ - 1 шт.; Качели с гибкой подвеской - 2 шт.; Стенка - 1 шт.; Тарзан - 2 шт.; Вазон - 3 шт.; Скамья - 10 шт.; Урна - 10 шт. |  | Свайный | Железобетонные | Монолитные | 604.2 | На лестничной клетке | 1 | Центральное | 2 | Центральное | Центральное (закрытая система) | Центральное | Центральное | 0 | Отсутствует | Приточно-вытяжная вентиляция | Автоматическая | Наружные водостоки | 2011-12-02 | Протокол общего собрания собственников | Протокол общего собрания собственников | 2013-09-05 | 7 | 2013-09-05 |  |  | ООО "УК "Север-2009"
7553382 | край. Красноярский, г. Красноярск, ул. Шинная 4-я, д. 31 | 1961 | 1961 | инд. | Жилой дом блокированной застройки | Не определен | Нет | 1 | 1 | 1 | 0 | 2 | 2 | 0 | 82.5 | 82.5 | 0 | 0 | 0 | 0 | Не присвоен | Не имеется | Не имеется |  | Форма отчета об исполнении договора управления, утвержденная приказом Минстроя России от 22 декабря 2014 года № 882/пр на сайте «Реформа ЖКХ» не позволяет в полном объеме раскрыть информацию по финансовому состоянию МКД. В связи с чем, соблюдая основные принципы УК: достоверность и доступность – более подробный отчет размещен в прикрепленном файле в рубрике «Управление». | Ленточный | Деревянные | Каменные, кирпичные | 0 | Отсутствует | 0 | Отсутствует | 0 | Печное | Отсутствует | Отсутствует | Отсутствует | 0 | Отсутствует | Отсутствует | Отсутствует | Отсутствует
7576472 | край. Красноярский, г. Красноярск, ул. 60 лет Октября, д. 145 | 1977 | 1977 | 1-447С-53 | Многоквартирный дом | На счете регионального оператора | Нет | 5 | 5 | 1 | 0 | 143 | 143 | 0 | 3984.7 | 2764.8 | 0 | 1219.9 | 3120 |  | Не присвоен | Имеется | Не имеется |  |  | Ленточный | Железобетонные | Каменные, кирпичные | 328.9 | Отсутствует | 0 | Центральное | 1 | Центральное | Центральное (открытая система) | Центральное | Центральное | 0 | Отсутствует | Приточно-вытяжная вентиляция | Пожарные гидранты | Наружные водостоки | 2016-09-02 | Договор управления, протокол собрания собственников. | Протокол общего собрания собственников | 2016-08-23 | 1 | 2016-08-23 |  |  | МП г. Красноярска "МУК "Правобережная"
7608491 | край. Красноярский, г. Красноярск, ул. Техническая, д. 2А | 1940 | 1940 | инд. | Многоквартирный дом | На счете регионального оператора | Да | 2 | 2 | 2 | 0 | 11 | 11 | 0 | 796.9 | 448.2 | 0 | 348.7 | 924 | 0 | Не заполнено | Не имеется | Не имеется |  | Форма отчета об исполнении договора управления, утвержденная приказом Минстроя России от 22 декабря 2014 года № 882/пр на сайте «Реформа ЖКХ» не позволяет в полном объеме раскрыть информацию по финансовому состоянию МКД. В связи с чем, соблюдая основные принципы УК: достоверность и доступность – более подробный отчет размещен в прикрепленном файле в рубрике «Управление». | Бетонные столбы | Деревянные | Деревянные | 0 | Отсутствует | 0 | Центральное | 2 | Печное | Отсутствует | Отсутствует | Отсутствует | 3 | Отсутствует | Отсутствует | Отсутствует | Отсутствует
7607749 | край. Красноярский, г. Красноярск, ул. Маерчака, д. 33 | 1959 | 1959 | инд. | Многоквартирный дом | На счете регионального оператора | Да | 2 | 2 | 2 | 0 | 8 | 8 | 0 | 787.3 | 418 | 0 | 369.3 | 1290.8 | 0 | Не присвоен | Не имеется | Не имеется |  | Форма отчета об исполнении договора управления, утвержденная приказом Минстроя России от 22 декабря 2014 года № 882/пр на сайте «Реформа ЖКХ» не позволяет в полном объеме раскрыть информацию по финансовому состоянию МКД. В связи с чем, соблюдая основные принципы УК: достоверность и доступность – более подробный отчет размещен в прикрепленном файле в рубрике «Управление». | Иной | Деревянные | Каменные, кирпичные | 0 | Отсутствует | 0 | Центральное | 2 | Центральное | Центральное (открытая система) | Центральное | Центральное | 0 | Отсутствует | Отсутствует | Отсутствует | Отсутствует | 2016-12-01 | Договор управления от 01.12.2016
8233573 | край. Красноярский, г. Красноярск, ул. Садовая, д. 6 |  | 1988 |  | Не заполнено | Не заполнено | Нет | 2 |  |  | 0 | 2 |  |  | 163.1 | 67.1 | 0 |  |  |  | Не заполнено | Не заполнено | Не заполнено |  |  | Не заполнено | Не заполнено | Деревянные |  | Не заполнено | 0 | Не заполнено |  | Не заполнено | Не заполнено | Не заполнено | Не заполнено |  | Не заполнено | Не заполнено | Не заполнено | Не заполнено | 2007-01-01
7608519 | край. Красноярский, г. Красноярск, ул. Тимирязева, д. 6 | 1972 | 1972 | 1-464 | Многоквартирный дом | На счете регионального оператора | Нет | 5 | 5 | 6 | 0 | 86 | 85 | 1 | 4375.2 | 4280.7 | 94.5 | 502.2 | 4253.3 | 0 | Не присвоен | Не имеется | Имеется | ограждение | Форма отчета об исполнении договора управления за 2016г, утвержденная приказом Минстроя России от 22 декабря 2014 года №882/пр на сайте "Реформа ЖКХ" не позволяет в полном объеме раскрыть информацию по финансовому состоянию МКД. В связи с чем, соблюдая основные принципы УК: достоверность и доступность-более подробный отчет размещен в прикрепленном файле в разделе сайта "Управление". | Свайный | Железобетонные | Панельные | 970.3 | Отсутствует | 0 | Центральное | 2 | Центральное | Центральное (открытая система) | Центральное | Центральное | 0 | Отсутствует | Приточная вентиляция | Отсутствует | Отсутствует | 2016-09-01 | Протокол общего собрания, договор управления | Протокол общего собрания собственников | 2016-04-16 | 146 | 2016-05-01 |  |  | ООО ГУК "Жилфонд"
7048336 | край. Красноярский, г. Красноярск, ул. Можайского, д. 16 (дубль 1) |  | 1963 |  | Не заполнено | Не заполнено | Нет | 5 |  | 4 |  | 80 |  |  | 4343 | 2389.5 |  |  |  |  | Не заполнено | Не заполнено | Не заполнено |  |  | Не заполнено | Железобетонные | Панельные |  | Не заполнено |  | Не заполнено |  | Центральное | Центральное (открытая система) | Центральное | Центральное |  | Не заполнено | Не заполнено | Не заполнено | Не заполнено
6658768 | край. Красноярский, г. Красноярск, ул. Цимлянская, д. 29 |  | 1960 |  | Многоквартирный дом | Не заполнено | Нет |  |  |  |  | 8 |  |  | 300.3 | 300.3 | 0 |  |  |  | Не заполнено | Не заполнено | Не заполнено |  |  | Не заполнено | Не заполнено | Не заполнено |  | Не заполнено | 0 | Не заполнено |  | Не заполнено | Не заполнено | Не заполнено | Не заполнено |  | Автономное | Не заполнено | Не заполнено | Не заполнено | [8 empty] | 0
9166415 | край. Красноярский, г. Красноярск, ул. Калинина, д. 45а/4 |  |  |  | Не заполнено | Не заполнено | Нет | [13 empty] | Не заполнено | Не заполнено | Не заполнено |  |  | Не заполнено | Не заполнено | Не заполнено |  | Не заполнено |  | Не заполнено |  | Не заполнено | Не заполнено | Не заполнено | Не заполнено |  | Не заполнено | Не заполнено | Не заполнено | Не заполнено
6499665 | край. Красноярский, г. Красноярск, пр-кт. Мира, д. 109 | 1960 | 1960 | 1-447 | Многоквартирный дом | На счете регионального оператора | Нет | 5 | 5 | 3 | 0 | 25 | 21 | 4 | 5938.2 | 1567.8 | 3275.7 | 1093.4 | 1251 | 0 | Не присвоен | Не имеется | Не имеется |  | Форма отчета об исполнении договора управления, утвержденная приказом Минстроя России от 22 декабря 2014 года № 882/пр на сайте «Реформа ЖКХ» не позволяет в полном объеме раскрыть информацию по финансовому состоянию МКД. В связи с чем, соблюдая основные принципы УК: достоверность и доступность – более подробный отчет размещен в прикрепленном файле в рубрике «Управление». | Ленточный | Деревянные | Каменные, кирпичные | 736.1 | Отсутствует | 0 | Центральное | 2 | Центральное | Центральное (открытая система) | Центральное | Центральное | 0 | Центральное | Приточно-вытяжная вентиляция | Отсутствует | Наружные водостоки | 2016-12-01 | Договор управления от 01.12.2016 | [6 empty] | МП "МУК Красноярская"
7552811 | край. Красноярский, г. Красноярск, пр-кт. им газеты Красноярский Рабочий, д. 78 | 1960 | 1960 | инд. | Многоквартирный дом | На счете регионального оператора | Нет | 5 | 5 | 3 | 0 | 60 | 55 | 5 | 2532.5 | 2313.8 | 218.7 | 201 | 4227 |  | Не присвоен | Имеется | Не имеется |  | Форма отчета об исполнении договора управления за 2016г, утвержденная приказом Минстроя России от 22 декабря 2014 года №882/пр на сайте "Реформа ЖКХ" не позволяет в полном объеме раскрыть информацию по финансовому состоянию МКД. В связи с чем, соблюдая основные принципы УК: достоверность и доступность-более подробный отчет размещен в прикрепленном файле в разделе сайта "Управление". | Ленточный | Деревянные | Каменные, кирпичные | 690.9 | Отсутствует | 0 | Центральное | 1 | Центральное | Центральное (открытая система) | Центральное | Центральное | 0 | Центральное | Приточно-вытяжная вентиляция | Отсутствует | Наружные водостоки | 2016-06-02 | Протокол общего собрания, договор управления | Протокол общего собрания собственников | 2016-05-03 | Б/Н | 2016-05-04 |  |  | ООО ГУК "Жилфонд"
8929159 | край. Красноярский, г. Красноярск, ул. им Н.Н.Урванцева, д. 23 | 2003 | 2003 | индивидуальный | Многоквартирный дом | На счете регионального оператора | Нет | 10 | 10 | 1 | 1 | 29 | 29 | 2 | 4016.5 | 3081.7 | 377.5 | 557.3 | 11314 |  | Не присвоен | Имеется | Имеется | проезд на территорию ограничен автоматическими воротами |  | Ленточный | Железобетонные | Каменные, кирпичные | 383.7 | На лестничной клетке | 1 | Центральное | 2 | Центральное | Центральное (открытая система) | Центральное | Центральное | 0 | Отсутствует | Приточно-вытяжная вентиляция | Отсутствует | Внутренние водостоки | 2003-10-01 | протокол общего собрания | протокол общего собрания | 2013-06-04 | б/н |  |  |  | ТСЖ "Тридом"
7376144 | край. Красноярский, г. Красноярск, ул. Молокова, д. 14 | 2009 | 2009 | кирпичный | Многоквартирный дом | На счете регионального оператора | Нет | 10 | 1 | 5 | 5 | 238 | 225 | 13 | 19716.94 | 12438 | 1715.74 | 5564 | 10448.25 | 250 | Не присвоен | Имеется | Имеется |  |  | Свайный | Железобетонные | Каменные, кирпичные | 2225.1 | На лестничной клетке | 5 | Центральное | 6 | Центральное | Центральное (закрытая система) | Центральное | Центральное | 0 | Отсутствует | Вытяжная вентиляция | Отсутствует | Внутренние водостоки | 2009-04-02 | договор управления №14-мол от 02.04.2009 | протокол | 2010-04-26 | 1 | 2009-04-02 |  |  | УК "Холмсервис"
9137695 | край. Красноярский, г. Красноярск, ул. Прибойная, д. 26 |  |  |  | Не заполнено | Не заполнено | Да | [13 empty] | Не заполнено | Не заполнено | Не заполнено |  |  | Не заполнено | Не заполнено | Не заполнено |  | Не заполнено |  | Не заполнено |  | Не заполнено | Не заполнено | Не заполнено | Не заполнено |  | Не заполнено | Не заполнено | Не заполнено | Не заполнено
8204708 | край. Красноярский, г. Красноярск, ул. Гусарова, д. 17 | 1980 | 1980 | 111-142 | Многоквартирный дом | На счете регионального оператора | Нет | 5 | 5 | 6 | 0 | 88 | 88 | 0 | 4723.7 | 4132.7 | 0 | 591 | 4468 | 0 | Не присвоен | Имеется | Имеется |  |  | Свайный | Железобетонные | Панельные | 1150 | Не заполнено | 0 | Центральное | 1 | Центральное | Центральное (открытая система) | Центральное | Центральное | 0 | Отсутствует | Приточно-вытяжная вентиляция | Отсутствует | Наружные водостоки | 2007-01-01 | договор управления | протокол | 2011-08-28 | 1 | 2012-01-01 |  |  | ООО "КУЖФ"ЮСТАС"
7593220 | край. Красноярский, г. Красноярск, ул. им Н.Н.Урванцева, д. 13 | 2012 | 2012 | 111-97 | Многоквартирный дом | На счете регионального оператора | Нет | 10 | 1 | 4 | 4 | 159 | 154 | 5 | 10362.3 | 7329.3 | 294.1 | 2738.9 | 12715.2 | 717 | Не присвоен | Имеется | Имеется |  |  | Свайный | Железобетонные | Панельные | 1204 | На лестничной клетке | 4 | Центральное | 5 | Центральное | Центральное (закрытая система) | Центральное | Центральное | 0 | Отсутствует | Вытяжная вентиляция | Отсутствует | Внутренние водостоки | 2013-09-01 | договор управления | протокол общего собрания обтвенников | 2013-07-22 | 1 | 2013-09-01 |  |  | УК "Холмсервис"
6467596 | край. Красноярский, г. Красноярск, ул. Парашютная, д. 76А | 1985 | 1985 | 1-447 | Многоквартирный дом | Не определен | Нет | 5 | 5 | 4 | 0 | 60 | 60 | 0 | 2769 | 2769 | 0 | 337 | 4772 | 0 | Не заполнено | Имеется | Не имеется | 0 | Форма отчета об исполнении договора управления за 2016г, утвержденная приказом Минстроя России от 22 декабря 2014 года № 882/пр на сайте «Реформа ЖКХ» не позволяет в полном объеме раскрыть информацию по финансовому состоянию МКД. В связи с чем, соблюдая основные принципы УК: достоверность и доступность – более подробный отчет размещен в прикрепленном файле в рубрике «Управление». | Иной | Железобетонные | Панельные | 695.2 | Отсутствует | 0 | Центральное | 1 | Центральное | Центральное (открытая система) | Центральное | Центральное | 0 | Отсутствует | Приточно-вытяжная вентиляция | Отсутствует | Отсутствует | 2017-02-02 | Протокол общего собрания, договор управления | Протокол общего собрания собственников | 2016-11-30 | 1/76аСв | 2016-11-30 |  |  | ООО ГУК "Жилфонд"
7649026 | край. Красноярский, г. Красноярск, ул. им Академика Вавилова, д. 86 | 1961 | 1961 | 1-335 | Многоквартирный дом | На счете регионального оператора | Нет | 5 | 5 | 4 | 0 | 81 | 80 | 1 | 3872.3 | 3511.6 | 30.7 | 330 | 3605 | 0 | Не присвоен | Имеется | Не имеется |  | Форма отчета об исполнении договора управления, утвержденная приказом Минстроя России от 22 декабря 2014 года №882/пр на сайте "Реформа ЖКХ" не позволяет в полном объеме раскрыть информацию по финансовому состоянию МКД. В связи с чем, соблюдая основные принципы УК: достоверность и доступность-более подробный отчет размещен в прикрепленном файле в разделе сайта "Управление". | Ленточный | Железобетонные | Панельные | 880.2 | Отсутствует | 0 | Центральное | 1 | Центральное | Центральное (открытая система) | Центральное | Центральное |  | Центральное | Приточно-вытяжная вентиляция | Пожарные гидранты | Отсутствует | 2016-09-05 | Договор управления от 03.06.2016 № б/н, протокол общего собрания собственников помещений от 03.06.2016 №б/н | Протокол общего собрания | 2016-06-06 | 1573 | 2016-09-05 |  |  | МП "МУК Красноярская"
7607201 | край. Красноярский, г. Красноярск, ул. Железнодорожников, д. 2 |  |  |  | Не заполнено | Не заполнено | Нет | [13 empty] | Не заполнено | Не заполнено | Не заполнено |  |  | Не заполнено | Не заполнено | Не заполнено |  | Не заполнено |  | Не заполнено |  | Не заполнено | Не заполнено | Не заполнено | Не заполнено |  | Автономное | Не заполнено | Не заполнено | Не заполнено
9330242 | край. Красноярский, г. Красноярск, ул. Качинская, д. 54, к. 4 |  |  |  | Не заполнено | Не заполнено | Нет | [13 empty] | Не заполнено | Не заполнено | Не заполнено |  |  | Не заполнено | Не заполнено | Не заполнено |  | Не заполнено |  | Не заполнено |  | Не заполнено | Не заполнено | Не заполнено | Не заполнено |  | Не заполнено | Не заполнено | Не заполнено | Не заполнено | 2016-12-01 | Протокол собрания собственников МКД
6499980 | край. Красноярский, г. Красноярск, ул. Космонавта Быковского, д. 7 | 1963 | 1963 | 1-447С-8 | Многоквартирный дом | На специальном счете у регионального оператора | Нет | 5 | 5 | 3 | 0 | 60 | 56 | 4 | 2564.1 | 2375.7 | 188.4 | 183.9 | 4122 | 0 | Не присвоен | Имеется | Не имеется | нет | Форма отчета об исполнении договора управления за 2016г, утвержденная приказом Минстроя России от 22 декабря 2014 года № 882/пр на сайте «Реформа ЖКХ» не позволяет в полном объеме раскрыть информацию по финансовому состоянию МКД. В связи с чем, соблюдая основные принципы УК: достоверность и доступность – более подробный отчет размещен в прикрепленном файле в рубрике «Управление». | Ленточный | Железобетонные | Каменные, кирпичные | 672.5 | Отсутствует | 0 | Центральное | 1 | Центральное | Центральное (открытая система) | Центральное | Центральное | 0 | Центральное | Вытяжная вентиляция | Отсутствует | Наружные водостоки | 2017-02-10 | Протокол общего собрания, договор управления | Протокол общего собрания собственников | 2016-07-30 | 1 | 2016-08-01 |  |  | ООО ГУК "Жилфонд"
7587182 | край. Красноярский, г. Красноярск, ул. Тельмана, д. 43 | 1987 | 1987 | 111-97 | Многоквартирный дом | На счете регионального оператора | Нет | 9 | 9 | 3 | 3 | 72 | 70 | 2 | 6524.68 | 4691.38 | 1833.3 | 597.3 | 5472 | 0 | Не присвоен | Имеется | Не имеется | нет | Форма отчета об исполнении договора управления за 2016г, утвержденная приказом Минстроя России от 22 декабря 2014 года №882/пр на сайте "Реформа ЖКХ" не позволяет в полном объеме раскрыть информацию по финансовому состоянию МКД. В связи с чем, соблюдая основные принципы УК: достоверность и доступность-более подробный отчет размещен в прикрепленном файле в разделе сайта "Управление". | Свайный | Железобетонные | Панельные | 907.2 | На лестничной клетке | 3 | Центральное | 2 | Центральное | Центральное (открытая система) | Центральное | Центральное | 0 | Отсутствует | Вытяжная вентиляция | Отсутствует | Внутренние водостоки | 2016-08-26 | Протокол общего собрания, договор управления | Протокол общего собрания собственников | 2016-04-21 | 1 | 2016-07-01 |  |  | ООО ГУК "Жилфонд"
9066827 | край. Красноярский, г. Красноярск, ул. Семафорная, д. 189б | 1996 | 1996 | Серия 97, панельный (жилые блок-секции) | Многоквартирный дом | На специальном счете организации | Нет | 10 | 1 | 2 | 2 | 81 | 80 | 1 | 5944.9 | 5129.9 | 213.5 | 601.5 | 2515.7 | 0 | Не присвоен | Имеется | Не имеется |  |  | Свайный | Железобетонные | Панельные | 670 | На лестничной клетке | 2 | Центральное | 3 | Центральное | Центральное (открытая система) | Центральное | Центральное | 0 | Отсутствует | Приточно-вытяжная вентиляция | Отсутствует | Внутренние водостоки | 1996-11-15 | Протокол общего собрания собственников | Протокол общего собрания собственников | 1996-05-20 | 1 |  |  |  | ТСЖ "Малыш"
7577636 | край. Красноярский, г. Красноярск, ул. Новая, д. 34 | 1966 | 1966 | нет данных | Многоквартирный дом | На счете регионального оператора | Нет | 5 | 5 | 2 | 0 | 115 | 114 | 1 | 3479.8 | 2122.4 | 159.4 | 1198 | 2025 |  | Не заполнено | Не имеется | Не имеется |  |  | Ленточный | Железобетонные | Каменные, кирпичные | 825.5 | Отсутствует | 0 | Центральное | 2 | Центральное | Центральное (открытая система) | Центральное | Центральное | 0 | Отсутствует | Приточно-вытяжная вентиляция | Пожарные гидранты | Наружные водостоки | 2016-09-02 | Договор управления, протокол собрания собственников. | Протокол общего собрания собственников | 2016-08-24 | 1 | 2016-08-24 |  |  | МП г. Красноярска "МУК "Правобережная"
7636633 | край. Красноярский, г. Красноярск, ул. Крупской, д. 40 | 1986 | 1986 | 83 | Многоквартирный дом | Не заполнено | Нет | 9 | 9 | 1 | 1 | 1 | 64 | 1 | 3972.1 | 1714.2 | 622.5 |  | 2580.5 |  | Не присвоен | Имеется | Не имеется | Не имеется | Не имеется | Ленточный | Железобетонные | Каменные, кирпичные | 548.5 | Не заполнено | 1 | Центральное | 1 | Центральное | Центральное (открытая система) | Центральное | Центральное | 0 | Центральное | Отсутствует | Отсутствует | Отсутствует | 2015-09-24 | Договор управления | Протокол общего собрания собственников | 2015-08-15 | 1151/1 | 2015-09-01 |  |  | МП "МУК Красноярская"
6467693 | край. Красноярский, г. Красноярск, ул. Можайского, д. 14 | 1963 | 1963 | 464 | Многоквартирный дом | На счете регионального оператора | Нет | 5 | 5 | 4 | 0 | 82 | 82 | 0 | 3566.8 | 3566.8 | 0 | 280 | 1433.3 | 0 | Не присвоен | Не имеется | Не имеется | Не имеется | Форма отчета об исполнении договора управления за 2016г, утвержденная приказом Минстроя России от 22 декабря 2014 года №882/пр на сайте "Реформа ЖКХ" не позволяет в полном объеме раскрыть информацию по финансовому состоянию МКД. В связи с чем, соблюдая основные принципы УК: достоверность и доступность-более подробный отчет размещен в прикрепленном файле в разделе сайта "Управление". | Иной | Железобетонные | Панельные | 878.8 | Отсутствует | 0 | Центральное | 2 | Центральное | Центральное (открытая система) | Центральное | Центральное | 0 | Отсутствует | Приточно-вытяжная вентиляция | Отсутствует | Наружные водостоки | 2016-05-12 | Протокол общего собрания, договор управления | Протокол общего собрания собственников | 2016-04-05 | 49/2016 | 2016-04-15 |  |  | ООО ГУК "Жилфонд"
7573767 | край. Красноярский, г. Красноярск, ул. Коломенская, д. 23 | 1965 | 1965 | инд. | Многоквартирный дом | На счете регионального оператора | Нет | 5 | 5 | 6 | 0 | 95 | 94 | 1 | 4858 | 3872 | 986 | 401 | 4400 |  | Не присвоен | Имеется | Не имеется |  | Форма отчета об исполнении договора управления за 2016г, утвержденная приказом Минстроя России от 22 декабря 2014 года №882/пр на сайте "Реформа ЖКХ" не позволяет в полном объеме раскрыть информацию по финансовому состоянию МКД. В связи с чем, соблюдая основные принципы УК: достоверность и доступность-более подробный отчет размещен в прикрепленном файле в разделе сайта "Управление". | Ленточный | Смешанные | Каменные, кирпичные | 1140 | Отсутствует | 0 | Центральное | 1 | Центральное | Центральное (открытая система) | Центральное | Центральное | 0 | Центральное | Приточно-вытяжная вентиляция | Отсутствует | Наружные водостоки | 2016-03-15 | Протокол общего собрания, договор управления | Протокол общего собрания собственников | 2016-03-29 | Б/Н | 2016-03-01 |  |  | ООО ГУК "Жилфонд"
7600890 | край. Красноярский, г. Красноярск, ул. Туруханская, д. 22 | 1949 | 1949 | инд | Многоквартирный дом | На счете регионального оператора | Нет | 1 | 1 | 1 | 0 | 2 | 2 | 0 | 65.9 | 65.9 | 0 | 0 | 1129 | 0 | Не присвоен | Не имеется | Не имеется |  | Форма отчета об исполнении договора управления, утвержденная приказом Минстроя России от 22 декабря 2014 года № 882/пр на сайте «Реформа ЖКХ» не позволяет в полном объеме раскрыть информацию по финансовому состоянию МКД. В связи с чем, соблюдая основные принципы УК: достоверность и доступность – более подробный отчет размещен в прикрепленном файле в рубрике «Управление». | Ленточный | Деревянные | Каменные, кирпичные | 0 | Отсутствует | 0 | Центральное | 1 | Печное | Отсутствует | Центральное | Отсутствует | 0 | Отсутствует | Отсутствует | Отсутствует | Отсутствует | [8 empty] | 0
7676076 | край. Красноярский, г. Красноярск, ул. Грунтовая, д. 6 | 1958 | 1958 | 0 | Многоквартирный дом | На счете регионального оператора | Нет | 2 | 2 | 2 | 0 | 8 | 8 | 0 | 570.3 | 508.3 | 0 | 62 | 6360 | 0 | Не заполнено | Имеется | Не имеется |  | Форма отчета об исполнении договора управления, утвержденная приказом Минстроя России от 22 декабря 2014 года №882/пр на сайте "Реформа ЖКХ" не позволяет в полном объеме раскрыть информацию по финансовому состоянию МКД. В связи с чем, соблюдая основные принципы УК: достоверность и доступность-более подробный отчет размещен в прикрепленном файле в разделе сайта "Управление". | Ленточный | Железобетонные | Блочные | 674.1 | Отсутствует | 0 | Центральное | 1 | Центральное | Центральное (открытая система) | Центральное | Центральное | 0 | Автономное | Приточно-вытяжная вентиляция | Пожарные гидранты | Отсутствует | 2016-11-01 | Протокол собрания собственников МКД | Протокол собрания собственников МКД | 2016-10-24 | 1 | 2016-10-24 |  |  | ООО "Кленовый Дворик"
6468110 | край. Красноярский, г. Красноярск, ул. Дальневосточная, д. 57 | 1959 | 1959 | инд | Многоквартирный дом | На счете регионального оператора | Да | 2 | 2 | 1 | 0 | 8 | 8 | 0 | 491 | 411 | 0 | 80 | 571 | 0 | Не присвоен | Не имеется | Не имеется |  | Форма отчета об исполнении договора управления, утвержденная приказом Минстроя России от 22 декабря 2014 года № 882/пр на сайте «Реформа ЖКХ» не позволяет в полном объеме раскрыть информацию по финансовому состоянию МКД. В связи с чем, соблюдая основные принципы УК: достоверность и доступность – более подробный отчет размещен в прикрепленном файле в рубрике «Управление». | Ленточный | Деревянные | Деревянные | 0 | Отсутствует | 0 | Центральное | 1 | Печное | Отсутствует | Центральное | Центральное | 0 | Отсутствует | Отсутствует | Отсутствует | Отсутствует | 2016-12-15 | Протокол внеочередного общего собрания собственников от 24.05.2016 г. | Договор управления | 2016-11-01 | б/н | 2016-11-01
7684823 | край. Красноярский, г. Красноярск, ул. Коммунальная, д. 8 | 1965 | 1965 | 0 | Многоквартирный дом | На счете регионального оператора | Нет | 5 | 5 | 3 | 0 | 192 | 191 | 1 | 3246.3 | 3009 | 55.2 | 182.1 | 1205 | 0 | Не присвоен | Имеется | Не имеется |  | Форма отчета об исполнении договора управления, утвержденная приказом Минстроя России от 22 декабря 2014 года №882/пр на сайте "Реформа ЖКХ" не позволяет в полном объеме раскрыть информацию по финансовому состоянию МКД. В связи с чем, соблюдая основные принципы УК: достоверность и доступность-более подробный отчет размещен в прикрепленном файле в разделе сайта "Управление". | Ленточный | Железобетонные | Панельные | 872.7 | Отсутствует | 0 | Центральное | 1 | Центральное | Центральное (открытая система) | Центральное | Центральное | 0 | Отсутствует | Приточно-вытяжная вентиляция | Пожарные гидранты | Отсутствует | 2016-12-01 | Протокол общего собрания собственников МКД | Протокол общего собрания собственников МКД | 2016-11-15 | 1 | 2016-11-15 |  |  | ООО "Кленовый Дворик"
7648645 | край. Красноярский, г. Красноярск, ул. Карла Маркса, д. 14 | 1988 | 1988 | инд | Многоквартирный дом | На счете регионального оператора | Нет | 6 | 6 | 2 | 0 | 37 | 35 | 2 | 3637.2 | 2323.5 | 881.7 | 432 | 2296 | 0 | Не присвоен | Не имеется | Не имеется |  | Форма отчета об исполнении договора управления, утвержденная приказом Минстроя России от 22 декабря 2014 года № 882/пр на сайте «Реформа ЖКХ» не позволяет в полном объеме раскрыть информацию по финансовому состоянию МКД. В связи с чем, соблюдая основные принципы УК: достоверность и доступность – более подробный отчет размещен в прикрепленном файле в рубрике «Управление». | Ленточный | Железобетонные | Каменные, кирпичные | 1232 | На лестничной клетке | 2 | Центральное | 1 | Центральное | Центральное (открытая система) | Центральное | Центральное | 0 | Отсутствует | Вытяжная вентиляция | Отсутствует | Внутренние водостоки | [8 empty] | 0
7712998 | край. Красноярский, г. Красноярск, ул. Станочная, д. 7 | 1959 | 1959 | 0 | Многоквартирный дом | На счете регионального оператора | Да | 2 | 2 | 2 | 0 | 12 | 12 | 0 | 1025.39 | 934.99 | 0 | 90.4 | 9798 | 0 | Не присвоен | Имеется | Не имеется |  | Форма отчета об исполнении договора управления, утвержденная приказом Минстроя России от 22 декабря 2014 года №882/пр на сайте "Реформа ЖКХ" не позволяет в полном объеме раскрыть информацию по финансовому состоянию МКД. В связи с чем, соблюдая основные принципы УК: достоверность и доступность-более подробный отчет размещен в прикрепленном файле в разделе сайта "Управление". | Ленточный | Железобетонные | Каменные, кирпичные | 660.2 | Отсутствует | 0 | Центральное | 1 | Центральное | Центральное (открытая система) | Центральное | Центральное | 0 | Автономное | Приточно-вытяжная вентиляция | Пожарные гидранты | Отсутствует | 2016-12-01 | Протокол собрания собственников МКД | Протокол собрания собственников МКД | 2016-10-27 | 1 | 2016-10-27
7612575 | край. Красноярский, г. Красноярск, ул. 6-я Полярная, д. 5 | 1968 | 1968 | дерев.кирпичный | Многоквартирный дом | На счете регионального оператора | Да | 1 | 1 | 1 | 0 | 4 | 4 | 0 | 180.2 | 180.2 | 0 | 14 | 483 | 0 | Не присвоен | Не имеется | Не имеется | нет | нет | Ленточный | Деревянные | Каменные, кирпичные | 0 | Отсутствует | 0 | Центральное | 1 | Центральное | Отсутствует | Центральное | Центральное | 0 | Отсутствует | Отсутствует | Отсутствует | Наружные водостоки | 2017-04-01 | Договор управления МКД | протокол ОСС | 2017-03-24 | 1 | 2017-04-01
6499810 | край. Красноярский, г. Красноярск, ул. Мичурина, д. 14 | 1977 | 1977 | панельный | Многоквартирный дом | На специальном счете организации | Нет | 9 | 9 | 6 | 6 | 216 | 216 | 0 | 12014 | 12014 | 0 | 2380.1 | 15945 | 0 | Не присвоен | Не имеется | Не имеется |  |  | Ленточный | Железобетонные | Панельные | 1768 | На лестничной клетке | 6 | Центральное | 2 | Центральное | Центральное (открытая система) | Центральное | Центральное | 0 | Отсутствует | Приточно-вытяжная вентиляция | Отсутствует | Внутренние водостоки | 2015-08-14 | Протокол общего собрания от 22.08.2014г. | Протокол общего собрания собственников помещений от 22.08.2014 г. | 2014-08-22 | б/н | 2015-08-01 |  |  | ООО "УправДОМ"
7937510 | край. Красноярский, г. Красноярск, ул. Маршала Малиновского, д. 12Д, стр. 37 | 1913 | 1913 | Индивидуальный | Многоквартирный дом | Не определен | Нет | 1 | 1 | 8 | 0 | 8 | 8 | 0 | 813.4 | 813.4 | 0 | 0 | 871.44 | 0 | Не присвоен | Не имеется | Не имеется | - | - | Ленточный | Смешанные | Каменные, кирпичные | 0 | Отсутствует | 0 | Отсутствует | 0 | Центральное | Центральное (открытая система) | Центральное | Центральное | 0 | Отсутствует | Приточная вентиляция | Отсутствует | Отсутствует | 2015-11-01 | Договор управления | Договор управления | 2015-07-27 | 2-УЖФ-05 | 2015-07-27 |  |  | ООО "ГУЖФ"
7571063 | край. Красноярский, г. Красноярск, ул. Инициаторов, д. 13 | 1958 | 1958 | инд. | Многоквартирный дом | На счете регионального оператора | Нет | 2 | 2 | 1 | 0 | 8 | 8 | 0 | 301.5 | 277.3 | 0 | 24.2 | 504 | 0 | Не присвоен | Не имеется | Не имеется |  | Форма отчета об исполнении договора управления, утвержденная приказом Минстроя России от 22 декабря 2014 года № 882/пр на сайте «Реформа ЖКХ» не позволяет в полном объеме раскрыть информацию по финансовому состоянию МКД. В связи с чем, соблюдая основные принципы УК: достоверность и доступность – более подробный отчет размещен в прикрепленном файле в рубрике «Управление». | Ленточный | Деревянные | Блочные | 0 | Отсутствует | 0 | Центральное | 1 | Центральное | Центральное (открытая система) | Центральное | Центральное | 0 | Отсутствует | Отсутствует | Отсутствует | Отсутствует | 2016-11-01 | Протокол собрания собственников МКД | Протокол собрания собственников МКД | 2016-10-15 | 1 | 2016-10-15 |  |  | ООО "Кленовый Дворик"
7586473 | край. Красноярский, г. Красноярск, пр-кт. Металлургов, д. 10Б | 1984 | 1984 | 111-97 | Многоквартирный дом | На счете регионального оператора | Нет | 9 | 9 | 2 | 2 | 54 | 54 | 0 | 3546.8 | 2159.2 | 0 | 476.1 | 9380 | 0 | Не присвоен | Не имеется | Не имеется | Нет | нет | Свайный | Железобетонные | Панельные | 410 | На лестничной клетке | 2 | Центральное | 1 | Центральное | Центральное (открытая система) | Центральное | Центральное | 0 | Отсутствует | Приточно-вытяжная вентиляция | Отсутствует | Внутренние водостоки | 2015-08-15 | Договор управления | Протокол общего собрания собственников помещений МКД | 2015-07-15 | б/н | 2015-08-15 |  |  | ООО УК "БРАТСТВО"
6467963 | край. Красноярский, г. Красноярск, ул. Академика Павлова, д. 5 | 1958 | 1958 | 1-405 | Многоквартирный дом | На счете регионального оператора | Нет | 4 | 4 | 5 | 0 | 52 | 50 | 2 | 3539 | 2787.9 | 751.1 | 320.5 | 0 | 0 | Не присвоен | Имеется | Не имеется |  | Форма отчета об исполнении договора управления за 2016г, утвержденная приказом Минстроя России от 22 декабря 2014 года №882/пр на сайте "Реформа ЖКХ" не позволяет в полном объеме раскрыть информацию по финансовому состоянию МКД. В связи с чем, соблюдая основные принципы УК: достоверность и доступность-более подробный отчет размещен в прикрепленном файле в разделе сайта "Управление". | Ленточный | Железобетонные | Каменные, кирпичные | 1478.7 | Отсутствует | 0 | Центральное | 1 | Центральное | Центральное (открытая система) | Центральное | Центральное | 0 | Центральное | Приточно-вытяжная вентиляция | Пожарные гидранты | Наружные водостоки | 2016-06-21 | Протокол общего собрания, договор управления | Протокол общего собрания собственников | 2016-03-10 | 168-К | 2016-04-01 |  |  | ООО ГУК "Жилфонд"
7608058 | край. Красноярский, г. Красноярск, ул. Охраны Труда, д. 1а/5 | 1957 | 1957 | инд. | Многоквартирный дом | На счете регионального оператора | Нет | 2 | 2 | 1 | 0 | 8 | 8 | 0 | 696.6 | 404.4 | 0 | 292.2 | 0 | 0 | Не присвоен | Имеется | Имеется | ограждение | Форма отчета об исполнении договора управления, утвержденная приказом Минстроя России от 22 декабря 2014 года № 882/пр на сайте «Реформа ЖКХ» не позволяет в полном объеме раскрыть информацию по финансовому состоянию МКД. В связи с чем, соблюдая основные принципы УК: достоверность и доступность – более подробный отчет размещен в прикрепленном файле в рубрике «Управление». | Ленточный | Деревянные | Деревянные | 0 | Отсутствует | 0 | Центральное | 2 | Центральное | Центральное (открытая система) | Центральное | Центральное | 0 | Отсутствует | Приточно-вытяжная вентиляция | Отсутствует | Отсутствует | [8 empty] | 0
6499651 | край. Красноярский, г. Красноярск, ул. Красной Армии, д. 15 | 1966 | 1966 | 1-447 | Многоквартирный дом | На специальном счете у регионального оператора | Нет | 5 | 5 | 4 | 0 | 75 | 70 | 5 | 5336.3 | 2831.9 | 1023 | 1481.4 | 2636.4 |  | Не присвоен | Не имеется | Не имеется |  |  | Ленточный | Железобетонные | Каменные, кирпичные | 720 | Отсутствует | 0 | Центральное | 2 | Центральное | Центральное (открытая система) | Центральное | Центральное | 0 | Отсутствует | Приточно-вытяжная вентиляция | Отсутствует | Наружные водостоки | 2016-03-01 | Протокол общего собрания собственников | договор управления | 2016-04-01 |  | 2016-04-01 |  |  | МП "МУК Красноярская"
7553318 | край. Красноярский, г. Красноярск, ул. Шинная 2-я, д. 40 | 1961 | 1961 | инд. | Жилой дом блокированной застройки | Не определен | Нет | 1 | 1 | 1 | 0 | 2 | 2 | 0 | 90.2 | 90.2 | 0 | 0 | 0 | 0 | Не присвоен | Не имеется | Не имеется |  | Форма отчета об исполнении договора управления, утвержденная приказом Минстроя России от 22 декабря 2014 года № 882/пр на сайте «Реформа ЖКХ» не позволяет в полном объеме раскрыть информацию по финансовому состоянию МКД. В связи с чем, соблюдая основные принципы УК: достоверность и доступность – более подробный отчет размещен в прикрепленном файле в рубрике «Управление». | Ленточный | Деревянные | Блочные | 0 | Отсутствует | 0 | Отсутствует | 0 | Печное | Отсутствует | Отсутствует | Отсутствует | 0 | Отсутствует | Отсутствует | Отсутствует | Отсутствует
6499861 | край. Красноярский, г. Красноярск, пр-кт. Свободный, д. 54 | 1961 | 1961 | 447 | Многоквартирный дом | На счете регионального оператора | Нет | 5 | 5 | 4 | 0 | 78 | 75 | 3 | 3293.8 | 2975 | 318.8 | 1982.6 | 1394.31 | 120 | Не присвоен | Имеется | Не имеется | Не имеется | Форма отчета об исполнении договора управления, утвержденная приказом Минстроя России от 22 декабря 2014 года №882/пр на сайте "Реформа ЖКХ" не позволяет в полном объеме раскрыть информацию по финансовому состоянию МКД. В связи с чем, соблюдая основные принципы УК: достоверность и доступность-более подробный отчет размещен в прикрепленном файле в разделе сайта "Управление". | Ленточный | Железобетонные | Каменные, кирпичные | 873.3 | Отсутствует | 0 | Центральное | 2 | Центральное | Центральное (открытая система) | Центральное | Центральное | 0 | Центральное | Приточно-вытяжная вентиляция | Отсутствует | Наружные водостоки | 2016-10-14 | протокол общего собрания собственников помещений от 08.08.2016 № б/н, договор управления от 01.09.2016 № б/н | [6 empty] | МП "МУК Красноярская"
7614095 | край. Красноярский, г. Красноярск, ул. Энергетиков, д. 16 | 1979 | 1979 | инд. | Многоквартирный дом | На специальном счете у регионального оператора | Нет | 9 | 9 | 3 | 3 | 109 | 108 | 1 | 6826 | 5745.8 | 65.2 | 1015 | 4001 |  | Не присвоен | Имеется | Не имеется | - | - | Свайный | Железобетонные | Панельные | 1015 | На лестничной клетке | 3 | Центральное | 1 | Центральное | Центральное (открытая система) | Центральное | Центральное | 0 | Отсутствует | Приточно-вытяжная вентиляция | Отсутствует | Внутренние водостоки | 2016-05-01 | Протокол общего собрания собственников МКД | Протокол общего собрания собственников МКД | 2016-03-30 | 1 | 2016-03-30 |  |  | УК Базис
7635115 | край. Красноярский, г. Красноярск, ул. Ладо Кецховели, д. 91 | 1960 | 1960 | 447 | Многоквартирный дом | На счете регионального оператора | Нет | 4 | 4 | 3 | 0 | 48 | 47 | 2 | 1930 | 1844.6 | 85.4 | 179.1 | 1531 | 0 | Не присвоен | Не имеется | Не имеется | Не имеется | Форма отчета об исполнении договора управления за 2016г, утвержденная приказом Минстроя России от 22 декабря 2014 года №882/пр на сайте "Реформа ЖКХ" не позволяет в полном объеме раскрыть информацию по финансовому состоянию МКД. В связи с чем, соблюдая основные принципы УК: достоверность и доступность-более подробный отчет размещен в прикрепленном файле в разделе сайта "Управление". | Ленточный | Железобетонные | Каменные, кирпичные | 704.4 | Отсутствует | 0 | Центральное | 2 | Центральное | Центральное (открытая система) | Центральное | Центральное | 0 | Центральное | Приточно-вытяжная вентиляция | Отсутствует | Наружные водостоки | 2016-12-23 | Протокол общего собрания, договор управления | Протокол общего собрания собственников | 2016-11-30 | 207 | 2016-12-01 |  |  | ООО ГУК "Жилфонд"
7584269 | край. Красноярский, г. Красноярск, ул. Аэровокзальная, д. 2Г | 1974 | 1974 | 1-464-А | Многоквартирный дом | На счете регионального оператора | Нет | 5 | 5 | 4 | 0 | 64 | 64 | 0 | 2862.8 | 2862.8 | 0 |  | 2596 | 0 | Не присвоен | Имеется | Не имеется | нет | нет | Ленточный | Железобетонные | Панельные | 890 | Отсутствует | 0 | Центральное | 1 | Центральное | Не заполнено | Центральное | Центральное | 0 | Центральное | Вытяжная вентиляция | Отсутствует | Наружные водостоки | 2016-06-01 | Договор управления | Протокол общего собрания | 2016-06-10 | 1644 |  |  |  | МП "МУК Красноярская"
9335751 | край. Красноярский, г. Красноярск, ул. Норильская, д. 4А | 2016 | 2016 | монолитно-кирпичный | Многоквартирный дом | Не определен | Нет | 18 | 1 | 1 | 2 | 94 | 90 | 4 | 8019.8 | 5663 | 361.9 | 1725 |  |  | Не присвоен | Имеется | Не имеется |  |  | Не заполнено | Не заполнено | Не заполнено |  | Не заполнено |  | Не заполнено |  | Не заполнено | Не заполнено | Не заполнено | Не заполнено |  | Не заполнено | Не заполнено | Не заполнено | Не заполнено | 2017-03-01 | Договор управления | протокол общего собрания собственников | 2017-01-23 | 2017-01-04 | 2017-03-01 |  |  | ООО "Калининский"
6467949 | край. Красноярский, г. Красноярск, ул. Мичурина, д. 43 | 1954 | 1954 | 1-405 | Многоквартирный дом | На счете регионального оператора | Нет | 4 | 4 | 5 | 0 | 60 | 60 | 1 | 3550.8 | 3550.8 | 0 | 404 | 2907 | 0 | Не присвоен | Имеется | Не имеется |  | Форма отчета об исполнении договора управления за 2016г, утвержденная приказом Минстроя России от 22 декабря 2014 года №882/пр на сайте "Реформа ЖКХ" не позволяет в полном объеме раскрыть информацию по финансовому состоянию МКД. В связи с чем, соблюдая основные принципы УК: достоверность и доступность-более подробный отчет размещен в прикрепленном файле в разделе сайта "Управление". | Ленточный | Деревянные | Каменные, кирпичные | 988.1 | Отсутствует | 0 | Центральное | 1 | Центральное | Центральное (открытая система) | Центральное | Центральное |  | Центральное | Приточно-вытяжная вентиляция | Пожарные гидранты | Наружные водостоки | 2016-06-22 | Протокол общего собрания, договор управления | Протокол общего собрания собственников | 2016-05-18 | 230-К | 2016-06-01 |  |  | ООО ГУК "Жилфонд"
6499739 | край. Красноярский, г. Красноярск, ул. Кутузова, д. 56 | 1976 | 1976 | 111-142 | Многоквартирный дом | На счете регионального оператора | Нет | 5 | 5 | 4 | 0 | 58 | 58 | 0 | 3324.7 | 2876.7 | 0 | 0 | 16913 | 0 | Не присвоен | Имеется | Не имеется |  |  | Свайный | Железобетонные | Панельные | 791.7 | На лестничной клетке | 4 | Центральное | 1 | Центральное | Центральное (открытая система) | Центральное | Центральное | 0 | Отсутствует | Приточно-вытяжная вентиляция | Пожарные гидранты | Отсутствует | 2016-09-06 | Договор управления от 03.08.2016 № б/н, протокол общего собрания собственников помещений от 03.08.2016 № 1 | Протокол | 2016-08-03 | 1 | 2016-08-03 |  |  | ООО УК "Комфорт-Про"
7553225 | край. Красноярский, г. Красноярск, ул. 26 Бакинских Комиссаров, д. 48 | 1947 | 1947 | инд. | Многоквартирный дом | На счете регионального оператора | Нет | 2 | 2 | 2 | 0 | 10 | 8 | 2 | 621.4 | 491.5 | 76.9 | 53 | 1952 | 0 | Не присвоен | Не имеется | Не имеется |  | Форма отчета об исполнении договора управления, утвержденная приказом Минстроя России от 22 декабря 2014 года № 882/пр на сайте «Реформа ЖКХ» не позволяет в полном объеме раскрыть информацию по финансовому состоянию МКД. В связи с чем, соблюдая основные принципы УК: достоверность и доступность – более подробный отчет размещен в прикрепленном файле в рубрике «Управление». | Ленточный | Деревянные | Каменные, кирпичные | 0 | Отсутствует | 0 | Центральное | 1 | Центральное | Центральное (открытая система) | Центральное | Центральное | 0 | Отсутствует | Отсутствует | Отсутствует | Отсутствует | 2016-11-07 | Протокол собрания собственников МКД | Протокол собрания собственников МКД | 2016-10-19 | 1 | 2016-10-19 |  |  | ООО "Кленовый Дворик"
7551227 | край. Красноярский, г. Красноярск, ул. Шахтеров, д. 42 | 2010 | 2010 | инд. | Многоквартирный дом | На счете регионального оператора | Нет | 25 | 25 | 1 | 4 | 122 | 120 | 2 | 13490.6 | 8034.6 | 3013.4 | 2442.6 | 0 | 0 | Не присвоен | Имеется | Имеется |  |  | Свайный | Железобетонные | Каменные, кирпичные | 291.5 | На лестничной клетке | 1 | Центральное | 1 | Центральное | Центральное (закрытая система) | Центральное | Центральное | 0 | Отсутствует | Приточно-вытяжная вентиляция | Автоматическая | Внутренние водостоки | 2015-11-01 | Договор управления МКД | Протокол общего собрания | 2015-09-07 | 28 | 2015-11-01 |  |  | ООО УК "Континент"
6468091 | край. Красноярский, г. Красноярск, ул. 9 Января, д. 26А | 1957 | 1957 | инд | Многоквартирный дом | На счете регионального оператора | Нет | 4 | 4 | 2 | 0 | 25 | 23 | 2 | 1961.2 | 1466 | 206 | 289.2 | 1398 | 0 | Не присвоен | Не имеется | Не имеется |  | Форма отчета об исполнении договора управления, утвержденная приказом Минстроя России от 22 декабря 2014 года № 882/пр на сайте «Реформа ЖКХ» не позволяет в полном объеме раскрыть информацию по финансовому состоянию МКД. В связи с чем, соблюдая основные принципы УК: достоверность и доступность – более подробный отчет размещен в прикрепленном файле в рубрике «Управление». | Ленточный | Железобетонные | Каменные, кирпичные | 581.6 | Отсутствует | 0 | Центральное | 1 | Центральное | Центральное (открытая система) | Центральное | Центральное | 0 | Отсутствует | Вытяжная вентиляция | Отсутствует | Отсутствует | 2016-11-11 | Протокол ОСС от 17.08.2016 г., Договор управления МКД от 01.09.2016 г. | [6 empty] | ООО "ЖКК"
6467650 | край. Красноярский, г. Красноярск, ул. им Героя Советского Союза Д.М.Карбышева, д. 10А | 1968 | 1968 | 464 | Многоквартирный дом | На счете регионального оператора | Нет | 5 | 5 | 6 | 0 | 90 | 90 | 0 | 4401.9 | 4401.9 | 0 | 420 | 1420.31 | 0 | Не присвоен | Не имеется | Не имеется | Не имеется | Форма отчета об исполнении договора управления за 2016г, утвержденная приказом Минстроя России от 22 декабря 2014 года №882/пр на сайте "Реформа ЖКХ" не позволяет в полном объеме раскрыть информацию по финансовому состоянию МКД. В связи с чем, соблюдая основные принципы УК: достоверность и доступность-более подробный отчет размещен в прикрепленном файле в разделе сайта "Управление". | Бетонные столбы | Железобетонные | Панельные | 1108.8 | Отсутствует | 0 | Центральное | 2 | Центральное | Центральное (открытая система) | Центральное | Центральное | 0 | Центральное | Приточно-вытяжная вентиляция | Отсутствует | Наружные водостоки | 2016-05-30 | Протокол общего собрания, договор управления | Протокол общего собрания собственников | 2016-05-05 | 62 | 2016-06-01 |  |  | ООО ГУК "Жилфонд"
7979703 | край. Красноярский, г. Красноярск, ул. 9 Мая, д. 56а | 1995 | 1995 | 97 | Многоквартирный дом | На специальном счете у регионального оператора | Нет | 10 | 10 | 6 | 6 | 215 | 215 | 0 | 13771.7 | 13771.7 | 0 | 2680 | 19817 | 0 | Не присвоен | Имеется | Не имеется | Вазоны, ограждение газонов, скамейки, малые архитектурные формы |  | Свайный | Железобетонные | Панельные | 1974 | На лестничной клетке | 6 | Центральное | 2 | Центральное | Центральное (открытая система) | Центральное | Центральное | 0 | Отсутствует | Приточно-вытяжная вентиляция | Отсутствует | Внутренние водостоки | 2014-08-01 | договор управления | протокол собрания собственников | 2014-07-04 | 1 | 2014-08-01 |  |  | ООО УК "Радий"
9039197 | край. Красноярский, г. Красноярск, ул. Красной Армии, д. 18 | 2002 | 2003 |  | Многоквартирный дом | На счете регионального оператора | Нет | 8 | 5 | 5 | 1 | 49 | 41 | 8 | 10145.7 | 6167.5 | 3978.2 | 644.8 | 4521 |  | Не присвоен | Имеется | Имеется |  |  | Ленточный | Железобетонные | Каменные, кирпичные | 0 | Отсутствует | 0 | Центральное | 2 | Центральное | Центральное (закрытая система) | Центральное | Центральное |  | Отсутствует | Приточная вентиляция | Автоматическая | Наружные водостоки | 2003-03-07 | Протокол общего собрания | Протокол общего собрания | 2002-06-30 | б/н |  |  |  | ТСЖ "ЛЮКС"
7369989 | край. Красноярский, г. Красноярск, пр-кт. Комсомольский, д. 22, к. 1 | 2008 | 2008 | Современный кирпичный и монолитный, индивидуальный проект | Многоквартирный дом | На счете регионального оператора | Нет | 17 | 17 | 1 | 2 | 102 | 87 | 15 | 11092.2 | 6291.1 | 2703.1 | 2098 | 10536 | 30 | C | Имеется | Имеется |  |  | Свайный | Железобетонные | Смешанные | 894 | На лестничной клетке | 1 | Центральное | 2 | Центральное | Центральное (закрытая система) | Центральное | Центральное |  | Отсутствует | Приточно-вытяжная вентиляция | Пожарный кран | Смешанные | 2014-10-08 | договор управления | Протокол общего собрания собственников | 2014-10-08 | 21 | 2014-10-08 |  |  | ООО УК «СФЕРА»
8912124 | край. Красноярский, г. Красноярск, д. 56а (дубль 1) |  |  |  | Не заполнено | Не заполнено | Нет | [13 empty] | Не заполнено | Не заполнено | Не заполнено |  |  | Не заполнено | Не заполнено | Не заполнено |  | Не заполнено |  | Не заполнено |  | Не заполнено | Не заполнено | Не заполнено | Не заполнено |  | Автономное | Не заполнено | Не заполнено | Не заполнено
7608182 | край. Красноярский, г. Красноярск, ул. Путевая, д. 12 | 1930 | 1930 | инд. | Многоквартирный дом | На счете регионального оператора | Да | 1 | 1 | 1 | 0 | 6 | 6 | 0 | 341.4 | 112.1 | 0 | 229.3 | 683 | 0 | Не присвоен | Не имеется | Не имеется |  | Форма отчета об исполнении договора управления, утвержденная приказом Минстроя России от 22 декабря 2014 года № 882/пр на сайте «Реформа ЖКХ» не позволяет в полном объеме раскрыть информацию по финансовому состоянию МКД. В связи с чем, соблюдая основные принципы УК: достоверность и доступность – более подробный отчет размещен в прикрепленном файле в рубрике «Управление». | Иной | Деревянные | Деревянные | 0 | Отсутствует | 0 | Центральное | 1 | Печное | Отсутствует | Отсутствует | Отсутствует | 0 | Отсутствует | Приточно-вытяжная вентиляция | Отсутствует | Отсутствует
7500476 | край. Красноярский, г. Красноярск, ул. Парашютная, д. 64а (дубль 1) |  | 1973 |  | Не заполнено | Не заполнено | Нет | 5 |  | 4 |  |  |  |  | 3771.2 | 3365.5 |  |  |  |  | Не заполнено | Не заполнено | Не заполнено |  |  | Не заполнено | Не заполнено | Каменные, кирпичные |  | Не заполнено |  | Не заполнено |  | Не заполнено | Не заполнено | Не заполнено | Не заполнено |  | Автономное | Не заполнено | Не заполнено | Не заполнено
6658757 | край. Красноярский, г. Красноярск, пр-кт. Мира, д. 54, к. а |  |  | инд. | Многоквартирный дом | Не заполнено | Да | 2 |  | 2 |  |  |  |  | 550 | 436.4 |  |  |  |  | Не заполнено | Не заполнено | Не заполнено |  |  | Не заполнено | Деревянные | Смешанные |  | Не заполнено |  | Центральное |  | Центральное | Центральное (открытая система) | Центральное | Центральное |  | Автономное | Не заполнено | Не заполнено | Не заполнено
8951555 | край. Красноярский, г. Красноярск, ул. Весны, д. 10 | 2007 | 2007 | 147-03 | Многоквартирный дом | На счете регионального оператора | Нет | 10 | 10 | 5 | 5 | 180 | 180 | 6 | 15342 | 11030 | 658 | 11688 | 3610 |  | B | Имеется | Имеется |  |  | Свайный | Железобетонные | Каменные, кирпичные | 1647 | На лестничной клетке | 5 | Центральное | 2 | Центральное | Центральное (открытая система) | Центральное | Центральное |  | Отсутствует | Приточно-вытяжная вентиляция | Пожарные гидранты | Смешанные | 2011-05-01 | протокол собрания собственников | Протокол собрания собственников | 2011-03-28 | б\н |  |  |  | ТСЖ Весенний двор"
7553168 | край. Красноярский, г. Красноярск, ул. Шинная 1-я, д. 32 | 1959 | 1959 | инд. | Жилой дом блокированной застройки | Не определен | Нет | 1 | 1 | 1 | 0 | 2 | 2 | 0 | 90.3 | 90.3 | 0 | 0 | 0 | 0 | Не присвоен | Не имеется | Не имеется |  | Форма отчета об исполнении договора управления, утвержденная приказом Минстроя России от 22 декабря 2014 года № 882/пр на сайте «Реформа ЖКХ» не позволяет в полном объеме раскрыть информацию по финансовому состоянию МКД. В связи с чем, соблюдая основные принципы УК: достоверность и доступность – более подробный отчет размещен в прикрепленном файле в рубрике «Управление». | Ленточный | Деревянные | Блочные | 0 | Отсутствует | 0 | Отсутствует | 0 | Печное | Отсутствует | Отсутствует | Отсутствует | 0 | Отсутствует | Отсутствует | Отсутствует | Отсутствует
6499966 | край. Красноярский, г. Красноярск, ул. Александра Матросова, д. 8 | 1966 | 1966 | - | Многоквартирный дом | Не определен | Нет | 5 | 5 | 4 | 0 | 67 | 64 | 3 | 3573.3 | 2855.2 | 718.1 | 224 | 4196.67 | 0 | Не присвоен | Имеется | Не имеется |  | Форма отчета об исполнении договора управления за 2016г, утвержденная приказом Минстроя России от 22 декабря 2014 года №882/пр на сайте "Реформа ЖКХ" не позволяет в полном объеме раскрыть информацию по финансовому состоянию МКД. В связи с чем, соблюдая основные принципы УК: достоверность и доступность-более подробный отчет размещен в прикрепленном файле в разделе сайта "Управление". | Иной | Железобетонные | Панельные | 892.7 | Отсутствует | 0 | Центральное | 1 | Центральное | Центральное (открытая система) | Центральное | Центральное | 0 | Отсутствует | Приточно-вытяжная вентиляция | Отсутствует | Отсутствует | 2016-12-29 | Протокол общего собрания, договор управления | Протокол общего собрания собственников | 2016-11-30 | 1-8/Св | 2016-11-30 |  |  | ООО ГУК "Жилфонд"
6467899 | край. Красноярский, г. Красноярск, ул. Западная, д. 5 | 1962 | 1962 | 1-335 | Многоквартирный дом | На счете регионального оператора | Нет | 5 | 5 | 4 | 0 | 80 | 80 | 1 | 3799 | 3500 | 0 | 299 | 2703 | 0 | Не заполнено | Имеется | Не имеется |  | Форма отчета об исполнении договора управления, утвержденная приказом Минстроя России от 22 декабря 2014 года №882/пр на сайте "Реформа ЖКХ" не позволяет в полном объеме раскрыть информацию по финансовому состоянию МКД. В связи с чем, соблюдая основные принципы УК: достоверность и доступность-более подробный отчет размещен в прикрепленном файле в разделе сайта "Управление". | Ленточный | Железобетонные | Смешанные | 759.7 | Отсутствует | 0 | Центральное | 1 | Центральное | Центральное (открытая система) | Центральное | Центральное | 0 | Центральное | Приточно-вытяжная вентиляция | Пожарные гидранты | Отсутствует | 2016-07-13 | Договор управления | Протокол общего собрания собственников | 2016-05-19 |  | 2016-04-24 |  |  | МП "МУК Красноярская"
8689890 | край. Красноярский, г. Красноярск, д. 45и |  |  |  | Не заполнено | Не заполнено | Нет | [13 empty] | Не заполнено | Не заполнено | Не заполнено |  |  | Не заполнено | Не заполнено | Не заполнено |  | Не заполнено |  | Не заполнено |  | Не заполнено | Не заполнено | Не заполнено | Не заполнено |  | Автономное | Не заполнено | Не заполнено | Не заполнено
7584273 | край. Красноярский, г. Красноярск, ул. Аэровокзальная, д. 4 | 1959 | 1959 | Инд.кирпич | Многоквартирный дом | На счете регионального оператора | Нет | 3 | 3 | 3 | 0 | 30 | 24 | 6 | 1708.2 | 1505.7 | 202.5 |  | 1904 | 0 | Не присвоен | Имеется | Не имеется | нет | нет | Ленточный | Железобетонные | Каменные, кирпичные | 814.5 | Отсутствует | 0 | Центральное | 1 | Центральное | Центральное (открытая система) | Центральное | Центральное |  | Центральное | Не заполнено | Не заполнено | Не заполнено | 2015-11-08 | Договор управления | Протокол общего собрания собственников | 2015-10-15 | 1505 | 2015-12-01 |  |  | МП "МУК Красноярская"
7679467 | край. Красноярский, г. Красноярск, ул. Веселая, д. 82 | 1958 | 1958 | - | Жилой дом блокированной застройки | На счете регионального оператора | Нет | 1 | 1 | 1 | 0 | 2 | 2 | 0 | 43.7 | 43.7 | 0 | 0 | 888 | 0 | Не заполнено | Не имеется | Не имеется |  | Форма отчета об исполнении договора управления, утвержденная приказом Минстроя России от 22 декабря 2014 года № 882/пр на сайте «Реформа ЖКХ» не позволяет в полном объеме раскрыть информацию по финансовому состоянию МКД. В связи с чем, соблюдая основные принципы УК: достоверность и доступность – более подробный отчет размещен в прикрепленном файле в рубрике «Управление». | Ленточный | Деревянные | Деревянные | 0 | Отсутствует | 0 | Центральное | 2 | Печное | Отсутствует | Автономное | Отсутствует | 0 | Отсутствует | Отсутствует | Отсутствует | Отсутствует
7614335 | край. Красноярский, г. Красноярск, ул. Энергетиков, д. 81 | 1959 | 1959 | инд. | Многоквартирный дом | На счете регионального оператора | Нет | 2 | 2 | 1 | 0 | 8 | 8 | 0 | 295.4 | 271.4 | 0 | 24 | 781 | 0 | Не присвоен | Не имеется | Не имеется |  | Форма отчета об исполнении договора управления, утвержденная приказом Минстроя России от 22 декабря 2014 года № 882/пр на сайте «Реформа ЖКХ» не позволяет в полном объеме раскрыть информацию по финансовому состоянию МКД. В связи с чем, соблюдая основные принципы УК: достоверность и доступность – более подробный отчет размещен в прикрепленном файле в рубрике «Управление». | Ленточный | Деревянные | Блочные | 0 | На лестничной клетке | 0 | Центральное | 1 | Центральное | Центральное (открытая система) | Центральное | Центральное | 0 | Отсутствует | Отсутствует | Отсутствует | Отсутствует | 2016-11-01 | Протокол собрания собственников МКД | Протокол собрания собственников МКД | 2016-10-11 | 1 | 2016-10-11 |  |  | ООО "Кленовый Дворик"
7553204 | край. Красноярский, г. Красноярск, ул. 26 Бакинских Комиссаров, д. 36 | 1956 | 1956 | инд. | Многоквартирный дом | На счете регионального оператора | Нет | 3 | 3 | 3 | 0 | 19 | 16 | 3 | 1970.3 | 1374.8 | 595.5 | 168.6 | 2268 | 0 | Не присвоен | Не имеется | Не имеется |  | Форма отчета об исполнении договора управления за 2016г, утвержденная приказом Минстроя России от 22 декабря 2014 года №882/пр на сайте "Реформа ЖКХ" не позволяет в полном объеме раскрыть информацию по финансовому состоянию МКД. В связи с чем, соблюдая основные принципы УК: достоверность и доступность-более подробный отчет размещен в прикрепленном файле в разделе сайта "Управление". | Ленточный | Смешанные | Каменные, кирпичные | 623.3 | Отсутствует | 0 | Центральное | 1 | Центральное | Центральное (открытая система) | Центральное | Центральное | 0 | Отсутствует | Отсутствует | Отсутствует | Отсутствует | 2016-09-15 | Протокол общего собрания, договор управления | Протокол общего собрания собственников | 2016-08-22 | Б/Н | 2016-08-23 |  |  | ООО ГУК "Жилфонд"
7577339 | край. Красноярский, г. Красноярск, ул. 11-я Продольная, д. 15 | 1959 | 1959 | инд | Многоквартирный дом | На счете регионального оператора | Нет | 1 | 1 | 1 | 0 | 2 | 2 | 0 | 53.4 | 53.4 | 0 | 0 | 575 | 0 | Не присвоен | Не имеется | Не имеется | нет | Форма отчета об исполнении договора управления, утвержденная приказом Минстроя России от 22 декабря 2014 года № 882/пр на сайте «Реформа ЖКХ» не позволяет в полном объеме раскрыть информацию по финансовому состоянию МКД. В связи с чем, соблюдая основные принципы УК: достоверность и доступность – более подробный отчет размещен в прикрепленном файле в рубрике «Управление». | Ленточный | Деревянные | Деревянные | 0 | Отсутствует | 0 | Центральное | 1 | Печное | Отсутствует | Центральное | Отсутствует | 0 | Отсутствует | Отсутствует | Отсутствует | Отсутствует | [8 empty] | 0
7641010 | край. Красноярский, г. Красноярск, ул. им Героя Советского Союза М.А.Юшкова, д. 32 | 1967 | 1967 | 464 | Многоквартирный дом | На счете регионального оператора | Нет | 5 | 5 | 6 | 0 | 91 | 91 | 0 | 4408.1 | 4408.1 | 0 | 419.4 | 5018 | 0 | Не присвоен | Не имеется | Не имеется | Не имеется | Форма отчета об исполнении договора управления за 2016г, утвержденная приказом Минстроя России от 22 декабря 2014 года №882/пр на сайте "Реформа ЖКХ" не позволяет в полном объеме раскрыть информацию по финансовому состоянию МКД. В связи с чем, соблюдая основные принципы УК: достоверность и доступность-более подробный отчет размещен в прикрепленном файле в разделе сайта "Управление". | Бетонные столбы | Железобетонные | Панельные | 1106.4 | Отсутствует | 0 | Центральное | 2 | Центральное | Центральное (открытая система) | Центральное | Центральное | 0 | Центральное | Приточно-вытяжная вентиляция | Отсутствует | Наружные водостоки | 2016-05-31 | Протокол общего собрания, договор управления | Протокол общего собрания собственников | 2016-04-25 | 32 | 2016-05-01 |  |  | ООО ГУК "Жилфонд"
7640917 | край. Красноярский, г. Красноярск, ул. Ленинградская 1-я, д. 1 | 1958 | 1958 | Т-39 | Многоквартирный дом | На счете регионального оператора | Нет | 2 | 2 | 1 | 0 | 10 | 10 | 0 | 413.3 | 413.3 | 0 | 42 | 677.3 | 0 | Не присвоен | Не имеется | Не имеется | Не имеется | Форма отчета об исполнении договора управления за 2016г, утвержденная приказом Минстроя России от 22 декабря 2014 года № 882/пр на сайте «Реформа ЖКХ» не позволяет в полном объеме раскрыть информацию по финансовому состоянию МКД. В связи с чем, соблюдая основные принципы УК: достоверность и доступность – более подробный отчет размещен в прикрепленном файле в рубрике «Управление». | Ленточный | Деревянные | Деревянные | 257 | Отсутствует | 0 | Центральное | 1 | Центральное | Центральное (открытая система) | Центральное | Центральное | 0 | Автономное | Отсутствует | Отсутствует | Отсутствует | 2017-01-23 | Протокол общего собрания, договор управления | Протокол общего собрания собственников | 2016-12-31 | 230 | 2017-01-01 |  |  | ООО ГУК "Жилфонд"
6467575 | край. Красноярский, г. Красноярск, ул. 60 лет Октября, д. 85 | 1966 | 1966 | 1-335кв | Многоквартирный дом | Не определен | Нет | 5 | 5 | 3 | 0 | 60 | 60 | 0 | 2994.7 | 2994.7 | 0 | 282 | 3627 | 0 | Не присвоен | Имеется | Не имеется |  | Форма отчета об исполнении договора управления за 2016г, утвержденная приказом Минстроя России от 22 декабря 2014 года №882/пр на сайте "Реформа ЖКХ" не позволяет в полном объеме раскрыть информацию по финансовому состоянию МКД. В связи с чем, соблюдая основные принципы УК: достоверность и доступность-более подробный отчет размещен в прикрепленном файле в разделе сайта "Управление". | Ленточный | Железобетонные | Панельные | 741.7 | Отсутствует | 0 | Центральное | 1 | Центральное | Центральное (открытая система) | Центральное | Центральное | 0 | Центральное | Приточно-вытяжная вентиляция | Отсутствует | Отсутствует | 2016-11-15 | Протокол общего собрания, договор управления | Протокол общего собрания собственников | 2016-09-27 | 1-85/Св | 2016-09-27 |  |  | ООО ГУК "Жилфонд"
7600726 | край. Красноярский, г. Красноярск, ул. Позднякова, д. 16 |  |  |  | Многоквартирный дом | Не заполнено | Нет | 1 |  | 1 | 0 | 2 |  |  | 69.2 | 69.2 | 0 |  | 3918 |  | Не заполнено | Не заполнено | Не заполнено |  |  | Не заполнено | Не заполнено | Деревянные |  | Не заполнено |  | Не заполнено |  | Не заполнено | Не заполнено | Не заполнено | Не заполнено |  | Не заполнено | Не заполнено | Не заполнено | Не заполнено | [8 empty] | 0
9325948 | край. Красноярский, г. Красноярск, пр-кт. Металлургов, д. .1 | 1981 | 1981 | 1-335 | Многоквартирный дом | На специальном счете организации | Нет | 5 | 5 | 4 |  | 138 |  |  | 4247.3 | 3281.49 |  |  |  |  | Не заполнено | Не заполнено | Не заполнено |  |  | Не заполнено | Не заполнено | Не заполнено |  | Не заполнено |  | Не заполнено |  | Не заполнено | Не заполнено | Не заполнено | Не заполнено |  | Не заполнено | Не заполнено | Не заполнено | Не заполнено | [8 empty] | 0
7635466 | край. Красноярский, г. Красноярск, ул. Можайского, д. 15 | 1962 | 1962 | 464 | Многоквартирный дом | На счете регионального оператора | Нет | 5 | 5 | 4 | 0 | 80 | 80 | 0 | 3556 | 3556 | 0 | 2047 | 3551 | 0 | D | Не имеется | Не имеется | Не имеется | Форма отчета об исполнении договора управления, утвержденная приказом Минстроя России от 22 декабря 2014 года №882/пр на сайте "Реформа ЖКХ" не позволяет в полном объеме раскрыть информацию по финансовому состоянию МКД. В связи с чем, соблюдая основные принципы УК: достоверность и доступность-более подробный отчет размещен в прикрепленном файле в разделе сайта "Управление". | Иной | Железобетонные | Панельные | 883.5 | Отсутствует | 0 | Центральное | 0 | Центральное | Центральное (открытая система) | Центральное | Центральное | 0 | Отсутствует | Приточно-вытяжная вентиляция | Отсутствует | Наружные водостоки | 2016-07-05 | Договор управления | Протокол общего собрания собственников | 2016-04-23 |  | 2016-06-01 |  |  | МП "МУК Красноярская"
8928204 | край. Красноярский, г. Красноярск, ул. Академика Киренского, д. 5А | 2005 | 2006 | Индивидуальный | Многоквартирный дом | На счете регионального оператора | Нет | 10 | 1 | 2 | 2 | 71 | 70 | 1 | 7871.6 | 6486.1 | 738.1 | 7871.6 | 5072.93 | 930 | Не присвоен | Имеется | Имеется | газоны, клумбы |  | Свайный | Железобетонные | Каменные, кирпичные | 999.7 | На лестничной клетке | 2 | Центральное | 1 | Центральное | Центральное (открытая система) | Центральное | Центральное | 0 | Отсутствует | Приточно-вытяжная вентиляция | Отсутствует | Наружные водостоки | 2006-06-05 | протокол общего собрания | протокол общего собрания | 2006-02-17 | 1 |  |  |  | ТСЖ "Политехник"
7686437 | край. Красноярский, г. Красноярск, ул. Краснопресненская, д. 14 | 1943 | 1943 | - | Многоквартирный дом | Не определен | Нет | 2 | 2 | 1 | 0 | 9 | 9 | 0 | 536.9 | 507.4 | 0 | 46.3 | 1364.5 | 0 | Не заполнено | Имеется | Не имеется |  | Форма отчета об исполнении договора управления, утвержденная приказом Минстроя России от 22 декабря 2014 года № 882/пр на сайте «Реформа ЖКХ» не позволяет в полном объеме раскрыть информацию по финансовому состоянию МКД. В связи с чем, соблюдая основные принципы УК: достоверность и доступность – более подробный отчет размещен в прикрепленном файле в рубрике «Управление». | Ленточный | Деревянные | Каменные, кирпичные | 0 | Отсутствует | 0 | Центральное | 1 | Центральное | Отсутствует | Автономное | Отсутствует | 0 | Отсутствует | Отсутствует | Отсутствует | Отсутствует | 2016-10-11 | Договор управления, протокол собрания собственников. | протокол общего собрания собственников | 2016-09-23 | 1 | 2016-09-23 |  |  | МП г. Красноярска "МУК "Правобережная"
7713908 | край. Красноярский, г. Красноярск, ул. Алеши Тимошенкова, д. 165 | 1984 | 1984 | 111-142 | Многоквартирный дом | На счете регионального оператора | Нет | 5 | 5 | 4 | 0 | 58 | 57 | 1 | 3601.4 | 2881.2 | 274.2 | 446 | 4216 | 0 | Не присвоен | Имеется | Не имеется |  | Форма отчета об исполнении договора управления, утвержденная приказом Минстроя России от 22 декабря 2014 года №882/пр на сайте "Реформа ЖКХ" не позволяет в полном объеме раскрыть информацию по финансовому состоянию МКД. В связи с чем, соблюдая основные принципы УК: достоверность и доступность-более подробный отчет размещен в прикрепленном файле в разделе сайта "Управление". | Ленточный | Железобетонные | Панельные | 802 | На лестничной клетке | 4 | Центральное | 1 | Центральное | Центральное (открытая система) | Центральное | Центральное | 0 | Отсутствует | Приточно-вытяжная вентиляция | Пожарные гидранты | Отсутствует | 2016-05-19 | Протокол общего собрания собственников МКД от 25.04.2016; Договор управления №180 от 01.05.2016 | Протокол общего собрания собственников МКД | 2016-04-25 | б/н | 2016-05-01 |  |  | ООО "СуперСтрой"
9173923 | край. Красноярский, г. Красноярск, ул. Щорса, д. 85, лит. г |  |  |  | Не заполнено | Не заполнено | Нет | [13 empty] | Не заполнено | Не заполнено | Не заполнено |  |  | Не заполнено | Не заполнено | Не заполнено |  | Не заполнено |  | Не заполнено |  | Не заполнено | Не заполнено | Не заполнено | Не заполнено |  | Не заполнено | Не заполнено | Не заполнено | Не заполнено
7576565 | край. Красноярский, г. Красноярск, ул. Львовская, д. 36 | 1991 | 1991 | 97 | Многоквартирный дом | На счете регионального оператора | Нет | 10 | 10 | 3 | 3 | 103 | 102 | 1 | 6696.7 | 6642.5 | 54.2 | 785 | 2784 | 0 | Не присвоен | Имеется | Не имеется | 0 | Форма отчета об исполнении договора управления за 2016г, утвержденная приказом Минстроя России от 22 декабря 2014 года № 882/пр на сайте «Реформа ЖКХ» не позволяет в полном объеме раскрыть информацию по финансовому состоянию МКД. В связи с чем, соблюдая основные принципы УК: достоверность и доступность – более подробный отчет размещен в прикрепленном файле в рубрике «Управление». | Свайный | Железобетонные | Панельные | 785 | На лестничной клетке | 3 | Центральное | 1 | Центральное | Центральное (открытая система) | Центральное | Центральное | 0 | Отсутствует | Приточно-вытяжная вентиляция | Отсутствует | Внутренние водостоки | 2016-12-06 | Протокол общего собрания, договор управления | Протокол общего собрания собственников | 2016-11-16 | Б/Н | 2016-11-16 |  |  | ООО ГУК "Жилфонд"
7376142 | край. Красноярский, г. Красноярск, ул. Молокова, д. 10 | 2008 | 2008 | 111-97 | Многоквартирный дом | На счете регионального оператора | Нет | 10 | 1 | 3 | 3 | 178 | 175 | 3 | 10137.4 | 7577.8 | 145.9 | 2413.7 | 9329.2 | 270 | Не присвоен | Имеется | Не имеется |  |  | Свайный | Железобетонные | Панельные | 1098 | На лестничной клетке | 3 | Центральное | 4 | Центральное | Центральное (закрытая система) | Центральное | Центральное | 0 | Отсутствует | Вытяжная вентиляция | Отсутствует | Внутренние водостоки | 2008-04-08 | договор №10-мол от 08.04.2008 | протокол | 2008-04-28 | 1 | 2008-04-08 |  |  | УК "Холмсервис"
6467462 | край. Красноярский, г. Красноярск, ул. Мичурина, д. 23 | 1948 | 1948 | инд. | Многоквартирный дом | На счете регионального оператора | Нет | 5 | 5 | 6 | 0 | 96 | 94 | 2 | 4794.1 | 4547.8 | 246.3 | 438 | 3849.7 |  | Не присвоен | Имеется | Не имеется |  | Форма отчета об исполнении договора управления за 2016г, утвержденная приказом Минстроя России от 22 декабря 2014 года №882/пр на сайте "Реформа ЖКХ" не позволяет в полном объеме раскрыть информацию по финансовому состоянию МКД. В связи с чем, соблюдая основные принципы УК: достоверность и доступность-более подробный отчет размещен в прикрепленном файле в разделе сайта "Управление". | Свайный | Железобетонные | Панельные | 1192.3 | Отсутствует | 0 | Центральное | 1 | Центральное | Центральное (открытая система) | Центральное | Центральное | 0 | Центральное | Приточно-вытяжная вентиляция | Отсутствует | Наружные водостоки | 2016-08-02 | Протокол общего собрания, договор управления | Протокол общего собрания собственников | 2016-07-13 | Б/Н | 2016-07-18 |  |  | ООО ГУК "Жилфонд"
6467911 | край. Красноярский, г. Красноярск, ул. Коммунальная, д. 6А | 1969 | 1969 | 1-447 | Многоквартирный дом | На счете регионального оператора | Нет | 5 | 5 | 4 | 0 | 66 | 65 | 1 | 3186.2 | 2974.5 | 211.7 | 277.2 | 2373 | 0 | Не присвоен | Имеется | Не имеется |  | Форма отчета об исполнении договора управления за 2016г, утвержденная приказом Минстроя России от 22 декабря 2014 года №882/пр на сайте "Реформа ЖКХ" не позволяет в полном объеме раскрыть информацию по финансовому состоянию МКД. В связи с чем, соблюдая основные принципы УК: достоверность и доступность-более подробный отчет размещен в прикрепленном файле в разделе сайта "Управление". | Ленточный | Железобетонные | Каменные, кирпичные | 877 | Отсутствует | 0 | Центральное | 1 | Центральное | Центральное (открытая система) | Центральное | Центральное | 0 | Отсутствует | Приточно-вытяжная вентиляция | Пожарные гидранты | Наружные водостоки | 2016-07-01 | Протокол общего собрания, договор управления | Протокол общего собрания собственников | 2016-06-06 | 200-К | 2016-09-01 |  |  | ООО ГУК "Жилфонд"
6499805 | край. Красноярский, г. Красноярск, ул. Минина, д. 123 | 1986 | 1986 | инд. | Многоквартирный дом | На счете регионального оператора | Нет | 5 | 5 | 6 | 0 | 88 | 88 | 0 | 4131.8 | 4131.8 | 0 | 437 | 3052 |  | Не присвоен | Имеется | Не имеется |  | Форма отчета об исполнении договора управления за 2016г, утвержденная приказом Минстроя России от 22 декабря 2014 года №882/пр на сайте "Реформа ЖКХ" не позволяет в полном объеме раскрыть информацию по финансовому состоянию МКД. В связи с чем, соблюдая основные принципы УК: достоверность и доступность-более подробный отчет размещен в прикрепленном файле в разделе сайта "Управление". | Свайный | Железобетонные | Панельные | 437 | На лестничной клетке | 6 | Центральное | 1 | Центральное | Центральное (открытая система) | Центральное | Центральное | 0 | Отсутствует | Приточно-вытяжная вентиляция | Отсутствует | Наружные водостоки | 2016-05-26 | Протокол общего собрания, договор управления | Протокол общего собрания собственников | 2016-04-26 | Б/Н | 2016-04-27 |  |  | ООО ГУК "Жилфонд"
7576568 | край. Красноярский, г. Красноярск, ул. Львовская, д. 40 | 1934 | 1934 | инд. | Многоквартирный дом | На счете регионального оператора | Да | 2 | 2 | 2 | 0 | 11 | 11 | 0 | 635.05 | 581.95 | 0 | 53.1 | 1287 | 0 | Не присвоен | Не имеется | Не имеется |  | Форма отчета об исполнении договора управления, утвержденная приказом Минстроя России от 22 декабря 2014 года № 882/пр на сайте «Реформа ЖКХ» не позволяет в полном объеме раскрыть информацию по финансовому состоянию МКД. В связи с чем, соблюдая основные принципы УК: достоверность и доступность – более подробный отчет размещен в прикрепленном файле в рубрике «Управление». | Ленточный | Деревянные | Деревянные | 345 | Отсутствует | 0 | Центральное | 1 | Центральное | Центральное (открытая система) | Центральное | Центральное | 0 | Отсутствует | Отсутствует | Отсутствует | Отсутствует | 2016-11-01 | Протокол общего собрания собственников МКД | Протокол общего собрания собственников МКД | 2016-10-13 | 1 | 2016-10-13
7711166 | край. Красноярский, г. Красноярск, ул. Щербакова, д. 39 | 1952 | 1952 | 0 | Многоквартирный дом | На счете регионального оператора | Нет | 2 | 2 | 1 | 0 | 8 | 8 | 0 | 452.6 | 415.3 | 0 | 37.3 | 398 | 0 | Не присвоен | Имеется | Не имеется |  | Форма отчета об исполнении договора управления, утвержденная приказом Минстроя России от 22 декабря 2014 года №882/пр на сайте "Реформа ЖКХ" не позволяет в полном объеме раскрыть информацию по финансовому состоянию МКД. В связи с чем, соблюдая основные принципы УК: достоверность и доступность-более подробный отчет размещен в прикрепленном файле в разделе сайта "Управление". | Ленточный | Деревянные | Блочные | 4.5 | Отсутствует | 0 | Центральное | 1 | Центральное | Центральное (открытая система) | Центральное | Центральное |  | Автономное | Отсутствует | Пожарные гидранты | Отсутствует | 2016-12-01 | Протокол собрания собственников МКД | Протокол собрания собственников МКД | 2016-10-25 | 1 | 2016-10-25 |  |  | ООО "Кленовый Дворик"
7637444 | край. Красноярский, г. Красноярск, ул. Боткина, д. 32 |  | 1956 |  | Не заполнено | Не заполнено | Нет | 1 |  |  |  | 2 |  |  | 70.4 | 51.7 |  |  |  |  | Не заполнено | Не заполнено | Не заполнено |  |  | Не заполнено | Деревянные | Деревянные | 93.31 | Не заполнено |  | Центральное | 1 | Печное | Центральное (открытая система) | Центральное | Центральное |  | Центральное | Не заполнено | Не заполнено | Не заполнено
7679453 | край. Красноярский, г. Красноярск, ул. Веселая, д. 2Б | 1962 | 1962 | - | Жилой дом блокированной застройки | На счете регионального оператора | Нет | 1 | 1 | 1 | 0 | 2 | 2 | 0 | 130.8 | 130.8 | 0 | 0 | 0 | 0 | Не заполнено | Не имеется | Не имеется |  | Форма отчета об исполнении договора управления, утвержденная приказом Минстроя России от 22 декабря 2014 года № 882/пр на сайте «Реформа ЖКХ» не позволяет в полном объеме раскрыть информацию по финансовому состоянию МКД. В связи с чем, соблюдая основные принципы УК: достоверность и доступность – более подробный отчет размещен в прикрепленном файле в рубрике «Управление». | Иной | Деревянные | Деревянные | 0 | Отсутствует | 0 | Центральное | 2 | Центральное | Центральное (открытая система) | Центральное | Отсутствует | 0 | Отсутствует | Отсутствует | Отсутствует | Отсутствует
8018346 | край. Красноярский, г. Красноярск, ул. им П.М.Петрушина, д. 8 | 2006 | 2006 | индивидуальный проект | Многоквартирный дом | На счете регионального оператора | Нет | 10 | 10 | 1 | 1 | 60 | 59 | 1 | 3619 | 2477.5 | 33.9 | 1041.9 | 428.7 | 0 | Не присвоен | Имеется | Имеется | клумбы, скамейки, вазоны, брусчатка, асфальт |  | Свайный | Железобетонные | Монолитные | 391.4 | На лестничной клетке | 1 | Центральное | 1 | Центральное | Центральное (закрытая система) | Центральное | Центральное |  | Отсутствует | Приточно-вытяжная вентиляция | Отсутствует | Наружные водостоки | 2006-12-06 | протокол общего собрания собственников | протокол общего собрания собственников | 2006-08-15 | б/н |  |  |  | ТСЖ "На Петрушина"
7559143 | край. Красноярский, г. Красноярск, ул. Айвазовского, д. 29 | 1955 | 1955 | инд. | Многоквартирный дом | На счете регионального оператора | Нет | 2 | 2 | 2 | 0 | 18 | 18 | 0 | 855.8 | 757.8 | 0 | 98 | 584 | 0 | Не присвоен | Имеется | Не имеется |  | Форма отчета об исполнении договора управления, утвержденная приказом Минстроя России от 22 декабря 2014 года № 882/пр на сайте «Реформа ЖКХ» не позволяет в полном объеме раскрыть информацию по финансовому состоянию МКД. В связи с чем, соблюдая основные принципы УК: достоверность и доступность – более подробный отчет размещен в прикрепленном файле в рубрике «Управление». | Ленточный | Деревянные | Каменные, кирпичные | 0 | Отсутствует | 0 | Центральное | 1 | Центральное | Центральное (открытая система) | Центральное | Центральное | 0 | Отсутствует | Отсутствует | Отсутствует | Отсутствует | 2016-09-20 | Протокол общего собрания собственников от 18.08.2016 № 1, договор управления от 26.08.2016 № б/н | [6 empty] | ООО "УК Наш Город"
8420608 | край. Красноярский, г. Красноярск, пр-кт. Мира, д. 7г | 2004 | 2004 | кирпичный | Многоквартирный дом | На специальном счете организации | Нет | 10 | 6 | 3 | 3 | 70 | 63 | 7 | 10195.7 | 6973.7 | 1954.1 | 1267.9 |  |  | Не заполнено | Не имеется | Не имеется |  |  | Свайный | Железобетонные | Каменные, кирпичные |  | На лестничной клетке | 3 | Центральное | 2 | Центральное | Центральное (закрытая система) | Центральное | Центральное |  | Отсутствует | Приточная вентиляция | Пожарные гидранты | Смешанные | 2004-11-20 | Организационное собрание долевого строительства дома | протокол №1 | 2004-11-20 | № 1 |  |  |  | ТСЖ "Строитель 2004"
7607484 | край. Красноярский, г. Красноярск, ул. Куйбышева, д. 95 | 1968 | 1968 | 1-447 | Многоквартирный дом | На счете регионального оператора | Нет | 5 | 5 | 4 | 0 | 71 | 71 | 0 | 3352.9 | 3352.9 | 0 | 274 | 2293 |  | Не присвоен | Не имеется | Не имеется |  | Форма отчета об исполнении договора управления за 2016г, утвержденная приказом Минстроя России от 22 декабря 2014 года №882/пр на сайте "Реформа ЖКХ" не позволяет в полном объеме раскрыть информацию по финансовому состоянию МКД. В связи с чем, соблюдая основные принципы УК: достоверность и доступность-более подробный отчет размещен в прикрепленном файле в разделе сайта "Управление". | Ленточный | Железобетонные | Каменные, кирпичные | 757.4 | Отсутствует | 0 | Центральное | 2 | Центральное | Центральное (открытая система) | Центральное | Центральное | 0 | Отсутствует | Приточно-вытяжная вентиляция | Отсутствует | Наружные водостоки | 2016-08-04 | Протокол общего собрания, договор управления | Протокол общего собрания собственников | 2016-06-30 | 179 | 2016-07-01 |  |  | ООО ГУК "Жилфонд"
7648719 | край. Красноярский, г. Красноярск, ул. Конституции СССР, д. 17 | 1977 | 1977 | 77 | Многоквартирный дом | На специальном счете у регионального оператора | Нет | 9 | 9 | 6 | 6 | 179 | 176 | 3 | 11479.4 | 11162.8 | 316.6 | 1758.7 | 7227.41 | 0 | Не присвоен | Не имеется | Не имеется | 0 | Форма отчета об исполнении договора управления за 2016г, утвержденная приказом Минстроя России от 22 декабря 2014 года № 882/пр на сайте «Реформа ЖКХ» не позволяет в полном объеме раскрыть информацию по финансовому состоянию МКД. В связи с чем, соблюдая основные принципы УК: достоверность и доступность – более подробный отчет размещен в прикрепленном файле в рубрике «Управление». | Свайный | Железобетонные | Панельные | 1500 | На лестничной клетке | 6 | Центральное | 1 | Центральное | Центральное (открытая система) | Центральное | Центральное | 0 | Отсутствует | Вытяжная вентиляция | Отсутствует | Внутренние водостоки | 2017-01-12 | Протокол общего собрания, договор управления | Протокол общего собрания собственников | 2016-11-30 | 127 | 2016-12-01 |  |  | ООО ГУК "Жилфонд"
7613780 | край. Красноярский, г. Красноярск, ул. Читинская, д. 1 | 1960 | 1960 | инд. | Многоквартирный дом | На счете регионального оператора | Нет | 2 | 2 | 3 | 0 | 24 | 24 | 0 | 898.1 | 824.7 | 0 | 73.4 | 1948 |  | Не присвоен | Имеется | Не имеется |  | Форма отчета об исполнении договора управления, утвержденная приказом Минстроя России от 22 декабря 2014 года № 882/пр на сайте «Реформа ЖКХ» не позволяет в полном объеме раскрыть информацию по финансовому состоянию МКД. В связи с чем, соблюдая основные принципы УК: достоверность и доступность – более подробный отчет размещен в прикрепленном файле в рубрике «Управление». | Ленточный | Деревянные | Каменные, кирпичные | 560.2 | Отсутствует | 0 | Центральное | 1 | Центральное | Центральное (открытая система) | Центральное | Центральное | 0 | Отсутствует | Отсутствует | Отсутствует | Отсутствует | 2016-11-01 | Протокол общего собрания собственников МКД | Протокол общего собрания собственников МКД | 2016-10-13 | 1 | 2016-10-13 |  |  | ООО "Кленовый Дворик"
7641520 | край. Красноярский, г. Красноярск, ул. Телевизорная, д. 9 | 1970 | 1970 | инд. | Многоквартирный дом | На счете регионального оператора | Нет | 2 | 2 | 2 | 0 | 16 | 16 | 0 | 732.8 | 732.8 | 0 | 1085 | 1525.3 | 0 | Не присвоен | Не имеется | Не имеется | Не имеется | Форма отчета об исполнении договора управления, утвержденная приказом Минстроя России от 22 декабря 2014 года №882/пр на сайте "Реформа ЖКХ" не позволяет в полном объеме раскрыть информацию по финансовому состоянию МКД. В связи с чем, соблюдая основные принципы УК: достоверность и доступность-более подробный отчет размещен в прикрепленном файле в разделе сайта "Управление". | Ленточный | Деревянные | Каменные, кирпичные | 513.28 | Отсутствует | 0 | Центральное | 1 | Центральное | Центральное (открытая система) | Центральное | Центральное | 0 | Отсутствует | Приточно-вытяжная вентиляция | Отсутствует | Отсутствует | [8 empty] | 0
6467371 | край. Красноярский, г. Красноярск, ул. Копылова, д. 66 | 1985 | 1982 | 97 | Многоквартирный дом | На счете регионального оператора | Нет | 9 | 9 | 11 | 11 | 318 | 304 | 14 | 21311.4 | 18931 | 2380.4 | 2837.7 | 13555 | 0 | Не присвоен | Имеется | Имеется |  | Форма отчета об исполнении договора управления за 2016г, утвержденная приказом Минстроя России от 22 декабря 2014 года №882/пр на сайте "Реформа ЖКХ" не позволяет в полном объеме раскрыть информацию по финансовому состоянию МКД. В связи с чем, соблюдая основные принципы УК: достоверность и доступность-более подробный отчет размещен в прикрепленном файле в разделе сайта "Управление". | Свайный | Железобетонные | Панельные | 2665.8 | На лестничной клетке | 11 | Центральное | 2 | Центральное | Центральное (открытая система) | Центральное | Центральное | 0 | Отсутствует | Приточно-вытяжная вентиляция | Отсутствует | Внутренние водостоки | 2016-11-25 | Протокол общего собрания, договор управления | Протокол общего собрания собственников | 2016-06-07 | 171 | 2016-07-01 |  |  | ООО ГУК "Жилфонд"
7552824 | край. Красноярский, г. Красноярск, пр-кт. Машиностроителей, д. 19 | 1991 | 1991 | 111-86ОП/70 | Многоквартирный дом | На счете регионального оператора | Нет | 9 | 9 | 2 | 2 | 69 | 69 | 0 | 4047.8 | 4047.8 | 0 | 780 | 10676 | 0 | Не присвоен | Имеется | Имеется |  | Форма отчета об исполнении договора управления за 2016г, утвержденная приказом Минстроя России от 22 декабря 2014 года №882/пр на сайте "Реформа ЖКХ" не позволяет в полном объеме раскрыть информацию по финансовому состоянию МКД. В связи с чем, соблюдая основные принципы УК: достоверность и доступность-более подробный отчет размещен в прикрепленном файле в разделе сайта "Управление". | Свайный | Железобетонные | Панельные | 791 | На лестничной клетке | 2 | Центральное | 1 | Центральное | Центральное (открытая система) | Центральное | Центральное | 0 | Отсутствует | Приточно-вытяжная вентиляция | Отсутствует | Внутренние водостоки | 2016-03-21 | Протокол общего собрания, договор управления | Протокол общего собрания собственников | 2016-03-03 | Б/Н | 2016-03-03 |  |  | ООО ГУК "Жилфонд"
7576578 | край. Красноярский, г. Красноярск, ул. Львовская, д. 53 | 1978 | 1978 | 111-442 | Многоквартирный дом | На счете регионального оператора | Нет | 5 | 5 | 6 | 0 | 89 | 89 | 0 | 4148.91 | 4148.91 | 0 | 662 | 1602 |  | Не присвоен | Не имеется | Не имеется |  | Форма отчета об исполнении договора управления за 2016г, утвержденная приказом Минстроя России от 22 декабря 2014 года №882/пр на сайте "Реформа ЖКХ" не позволяет в полном объеме раскрыть информацию по финансовому состоянию МКД. В связи с чем, соблюдая основные принципы УК: достоверность и доступность-более подробный отчет размещен в прикрепленном файле в разделе сайта "Управление". | Свайный | Железобетонные | Панельные | 1111.5 | Отсутствует | 0 | Центральное | 1 | Центральное | Центральное (открытая система) | Центральное | Центральное | 0 | Отсутствует | Приточно-вытяжная вентиляция | Отсутствует | Наружные водостоки | 2016-06-02 | Протокол общего собрания, договор управления | Протокол общего собрания собственников | 2016-04-11 | Б/Н | 2016-04-11 |  |  | ООО ГУК "Жилфонд"
7676205 | край. Красноярский, г. Красноярск, ул. Базайская, д. 96 | 1952 | 1952 | - | Жилой дом блокированной застройки | На счете регионального оператора | Нет | 1 | 1 | 1 | 0 | 4 | 4 | 0 | 102 | 102 | 0 | 0 | 1201 | 0 | Не заполнено | Не имеется | Не имеется |  | Форма отчета об исполнении договора управления, утвержденная приказом Минстроя России от 22 декабря 2014 года № 882/пр на сайте «Реформа ЖКХ» не позволяет в полном объеме раскрыть информацию по финансовому состоянию МКД. В связи с чем, соблюдая основные принципы УК: достоверность и доступность – более подробный отчет размещен в прикрепленном файле в рубрике «Управление». | Иной | Деревянные | Иные | 0 | Отсутствует | 0 | Центральное | 2 | Печное | Отсутствует | Автономное | Отсутствует | 0 | Отсутствует | Отсутствует | Отсутствует | Отсутствует
8970239 | край. Красноярский, г. Красноярск, ул. им Героя Советского Союза В.В.Вильского, д. 34 | 2014 | 2014 | 97 | Многоквартирный дом | Не определен | Нет | 18 | 18 | 2 | 4 | 502 | 501 | 1 | 17474.5 | 11269 | 21.3 | 5304 | 1026 | 1470 | B | Имеется | Имеется |  |  | Свайный | Железобетонные | Панельные | 882.5 | На лестничной клетке | 2 | Центральное | 1 | Центральное | Центральное (открытая система) | Центральное | Центральное | 0 | Отсутствует | Вытяжная вентиляция | Отсутствует | Внутренние водостоки | 2015-03-01 | Протокол общего собрания собственников | Протокол общего собрания собственников | 2015-02-25 | Протокол № 1 | 2015-03-01 |  |  | ООО УК "КРАСЖИЛКОМ"
7374474 | край. Красноярский, г. Красноярск, ул. им А.С.Попова, д. 24 | 2006 | 2006 | 97, панельный | Многоквартирный дом | На счете регионального оператора | Нет | 10 | 10 | 2 | 2 | 116 | 116 | 0 | 5830 | 4825.3 | 95 | 909.6 | 3050 | 0 | Не присвоен | Имеется | Не имеется |  |  | Свайный | Железобетонные | Панельные | 687.6 | На лестничной клетке | 2 | Центральное | 1 | Центральное | Центральное (закрытая система) | Центральное | Центральное | 0 | Отсутствует | Приточно-вытяжная вентиляция | Пожарные гидранты | Наружные водостоки | 2012-08-15 | Протокол общего собрания собственников помещений | Протокол общего собрания собственников помещений | 2007-12-15 | 1 | 2008-01-09 |  |  | Управляющая компания "Союз"
8912249 | край. Красноярский, г. Красноярск, ул. Курчатова, д. 1а | 2002 | 2002 | Инд.8412-94.7 | Многоквартирный дом | На специальном счете организации | Нет | 9 | 9 | 3 | 5 | 80 | 69 | 11 | 12240.92 | 9159.12 | 1528.2 | 1533.6 | 4187 |  | Не заполнено | Имеется | Не имеется | Элементы озеленения дворовой площадки |  | Свайный | Железобетонные | Каменные, кирпичные | 1880 | На лестничной клетке | 3 | Центральное | 1 | Центральное | Центральное (закрытая система) | Центральное | Центральное | 0 | Отсутствует | Приточно-вытяжная вентиляция | Пожарные гидранты | Внутренние водостоки | 2002-02-26 | Выписка из протокола № 3 организационного собрания участников долевого строительства дома по улице Курчатова д.1А от 25.12.2001г. | Выписка из протокола № 3 организационного собрания участников долевого строительства дома по улице Курчатова д.1А от 25.12.2001г. | 2001-12-25 | 3 |  |  |  | ТСЖ "Октябрьское"
9111779 | край. Красноярский, г. Красноярск, ул. Чернышевского, д. 81 | 2016 | 2016 | кирпичный | Многоквартирный дом | На счете регионального оператора | Нет | 26 | 1 | 1 | 3 | 165 | 163 | 2 | 16021.7 | 9910.2 | 2086.9 | 3594.1 | 19796 | 0 | B | Не имеется | Не имеется |  |  | Свайный | Железобетонные | Каменные, кирпичные | 1006.4 | На лестничной клетке | 1 | Центральное | 6 | Центральное | Центральное (закрытая система) | Центральное | Центральное | 0 | Отсутствует | Приточно-вытяжная вентиляция | Не заполнено | Внутренние водостоки | 2016-04-26 | Договор управления №81-Ч | протокол | 2016-04-04 | 1 | 2016-04-04 |  |  | УК "Холмсервис"
6657940 | край. Красноярский, г. Красноярск, ул. Семафорная, д. 285 |  | 1934 | 0 | Многоквартирный дом | Не заполнено | Да | 2 |  | 2 |  | 8 |  |  | 511.1 | 465.7 | 0 |  | 0 |  | Не заполнено | Не заполнено | Не заполнено |  |  | Не заполнено | Деревянные | Деревянные | 4.5 | Не заполнено |  | Центральное |  | Центральное | Центральное (открытая система) | Центральное | Центральное |  | Отсутствует | Не заполнено | Не заполнено | Не заполнено
9137646 | край. Красноярский, г. Красноярск, ул. Смоленская 1-я, д. 7 |  |  |  | Не заполнено | Не заполнено | Да | [13 empty] | Не заполнено | Не заполнено | Не заполнено |  |  | Не заполнено | Не заполнено | Не заполнено |  | Не заполнено |  | Не заполнено |  | Не заполнено | Не заполнено | Не заполнено | Не заполнено |  | Не заполнено | Не заполнено | Не заполнено | Не заполнено
7595289 | край. Красноярский, г. Красноярск, ул. Взлетная, д. 30 | 2001 | 2001 | Разноэтажный дом. Тип индивидуальный (серии 97 (111-97), 349). | Многоквартирный дом | На счете регионального оператора | Нет | 14 | 10 | 5 | 6 | 179 | 175 | 4 | 13963.83 | 13927.5 | 430.7 | 1186 | 8184 | 3569.2 | Не присвоен | Имеется | Имеется | МАФ ( лавочки, клумбы ,урны,озеленение) |  | Свайный | Железобетонные | Смешанные | 860.6 | На лестничной клетке | 5 | Центральное | 2 | Центральное | Центральное (открытая система) | Центральное | Центральное |  | Отсутствует | Вытяжная вентиляция | Отсутствует | Наружные водостоки | 2015-06-01 | Договор управления | Протокол №2 | 2015-05-22 | №2 | 2015-06-01 |  |  | ООО УК "Космос Плюс"
7577606 | край. Красноярский, г. Красноярск, ул. Новая, д. 12 | 1964 | 1964 | 1-464 | Многоквартирный дом | На счете регионального оператора | Нет | 5 | 5 | 1 | 0 | 113 | 113 | 0 | 2439.7 | 1625 | 0 | 814.7 | 1999 |  | Не присвоен | Имеется | Не имеется |  |  | Ленточный | Железобетонные | Панельные | 549.5 | Отсутствует | 0 | Центральное | 1 | Центральное | Центральное (открытая система) | Центральное | Центральное | 0 | Отсутствует | Приточно-вытяжная вентиляция | Пожарные гидранты | Отсутствует | 2016-09-02 | Договор управления, протокол собрания собственников. | Протокол общего собрания собственников | 2016-08-24 | 1 | 2016-08-24 |  |  | МП г. Красноярска "МУК "Правобережная"
7691225 | край. Красноярский, г. Красноярск, ул. Свердловская, д. 9А | 1967 | 1967 | - | Многоквартирный дом | Не определен | Нет | 5 | 5 | 6 | 0 | 97 | 96 | 1 | 4841.4 | 4553.9 | 287.5 | 436 | 5686 | 0 | Не присвоен | Имеется | Не имеется |  | Форма отчета об исполнении договора управления за 2016г, утвержденная приказом Минстроя России от 22 декабря 2014 года №882/пр на сайте "Реформа ЖКХ" не позволяет в полном объеме раскрыть информацию по финансовому состоянию МКД. В связи с чем, соблюдая основные принципы УК: достоверность и доступность-более подробный отчет размещен в прикрепленном файле в разделе сайта "Управление". | Иной | Железобетонные | Панельные | 1214 | Отсутствует | 0 | Центральное | 1 | Центральное | Центральное (открытая система) | Центральное | Центральное | 0 | Центральное | Приточно-вытяжная вентиляция | Отсутствует | Отсутствует | 2016-08-05 | Протокол общего собрания, договор управления | Протокол общего собрания собственников | 2016-06-28 | 1/9АСв | 2016-06-28 |  |  | ООО ГУК "Жилфонд"
9174044 | край. Красноярский, г. Красноярск, ул. Взлетная, д. 26, лит. а |  |  |  | Не заполнено | Не заполнено | Нет | [13 empty] | Не заполнено | Не заполнено | Не заполнено |  |  | Не заполнено | Не заполнено | Не заполнено |  | Не заполнено |  | Не заполнено |  | Не заполнено | Не заполнено | Не заполнено | Не заполнено |  | Не заполнено | Не заполнено | Не заполнено | Не заполнено
7635074 | край. Красноярский, г. Красноярск, ул. Ладо Кецховели, д. 67, к. 1 | 1980 | 1980 | 86 | Многоквартирный дом | На счете регионального оператора | Нет | 9 | 9 | 1 | 1 | 77 | 77 | 0 | 2680.9 | 2494.7 | 186.2 | 915.97 | 0 | 0 | Не присвоен | Имеется | Не имеется | Лавочки, урны. | Форма отчета об исполнении договора управления за 2016г, утвержденная приказом Минстроя России от 22 декабря 2014 года №882/пр на сайте "Реформа ЖКХ" не позволяет в полном объеме раскрыть информацию по финансовому состоянию МКД. В связи с чем, соблюдая основные принципы УК: достоверность и доступность-более подробный отчет размещен в прикрепленном файле в разделе сайта "Управление". | Ленточный | Железобетонные | Каменные, кирпичные | 474 | Отсутствует | 0 | Центральное | 2 | Центральное | Центральное (открытая система) | Центральное | Центральное | 0 | Отсутствует | Приточно-вытяжная вентиляция | Отсутствует | Внутренние водостоки | 2016-07-26 | Протокол общего собрания, договор управления | Протокол общего собрания собственников | 2016-06-22 | 84 | 2016-07-01 |  |  | ООО ГУК "Жилфонд"
7552796 | край. Красноярский, г. Красноярск, пр-кт. им газеты Красноярский Рабочий, д. 58 | 1956 | 1956 | инд. | Многоквартирный дом | На счете регионального оператора | Нет | 5 | 5 | 3 | 0 | 46 | 45 | 1 | 3016.6 | 2691.5 | 325.1 | 327 | 312 | 0 | Не присвоен | Не имеется | Не имеется |  | Форма отчета об исполнении договора управления за 2016г, утвержденная приказом Минстроя России от 22 декабря 2014 года №882/пр на сайте "Реформа ЖКХ" не позволяет в полном объеме раскрыть информацию по финансовому состоянию МКД. В связи с чем, соблюдая основные принципы УК: достоверность и доступность-более подробный отчет размещен в прикрепленном файле в разделе сайта "Управление". | Ленточный | Смешанные | Каменные, кирпичные | 965.2 | Отсутствует | 0 | Центральное | 1 | Центральное | Центральное (открытая система) | Центральное | Центральное | 0 | Отсутствует | Приточно-вытяжная вентиляция | Отсутствует | Отсутствует | 2016-06-15 | Протокол общего собрания, договор управления | Протокол общего собрания собственников | 2016-05-16 | Б/Н | 2016-05-18 |  |  | ООО ГУК "Жилфонд"
6467690 | край. Красноярский, г. Красноярск, ул. Курчатова, д. 9Б | 1979 | 1979 | 111-97 | Многоквартирный дом | На специальном счете у регионального оператора | Нет | 9 | 9 | 4 | 4 | 115 | 115 | 0 | 7335 | 7335 | 0 | 854 | 2744 | 0 | D | Имеется | Не имеется | - | Форма отчета об исполнении договора управления за 2016г, утвержденная приказом Минстроя России от 22 декабря 2014 года №882/пр на сайте "Реформа ЖКХ" не позволяет в полном объеме раскрыть информацию по финансовому состоянию МКД. В связи с чем, соблюдая основные принципы УК: достоверность и доступность-более подробный отчет размещен в прикрепленном файле в разделе сайта "Управление". | Бетонные столбы | Железобетонные | Панельные | 1164.8 | На лестничной клетке | 4 | Центральное | 2 | Центральное | Центральное (открытая система) | Центральное | Центральное | 0 | Отсутствует | Приточно-вытяжная вентиляция | Отсутствует | Внутренние водостоки | 2016-04-20 | Протокол общего собрания, договор управления | Протокол общего собрания собственников | 2016-04-02 | 42/2016 | 2016-04-15 |  |  | ООО ГУК "Жилфонд"
7559184 | край. Красноярский, г. Красноярск, ул. Амурская, д. 46 | 1977 | 1977 | инд. | Многоквартирный дом | На счете регионального оператора | Нет | 5 | 5 | 4 | 0 | 49 | 49 | 0 | 3279 | 3279 | 0 | 266 | 1968 | 0 | Не присвоен | Имеется | Имеется |  | Форма отчета об исполнении договора управления за 2016г, утвержденная приказом Минстроя России от 22 декабря 2014 года №882/пр на сайте "Реформа ЖКХ" не позволяет в полном объеме раскрыть информацию по финансовому состоянию МКД. В связи с чем, соблюдая основные принципы УК: достоверность и доступность-более подробный отчет размещен в прикрепленном файле в разделе сайта "Управление". | Ленточный | Железобетонные | Панельные | 780 | Отсутствует | 0 | Центральное | 1 | Центральное | Центральное (открытая система) | Центральное | Центральное | 0 | Отсутствует | Приточно-вытяжная вентиляция | Отсутствует | Наружные водостоки | 2016-03-21 | Протокол общего собрания, договор управления | Протокол общего собрания собственников | 2016-02-19 | Б/Н | 2016-02-25 |  |  | ООО ГУК "Жилфонд"
7585371 | край. Красноярский, г. Красноярск, ул. Космонавта Быковского, д. 5Д | 2009 | 2009 | 111-97 | Многоквартирный дом | На счете регионального оператора | Нет | 10 | 10 | 3 | 3 | 139 | 138 | 1 | 6915.3 | 6975.5 | 89.5 | 1379.9 | 6437 | 229 | Не присвоен | Имеется | Имеется | Отсутствует | Отсутствует | Ленточный | Железобетонные | Панельные | 933.5 | На лестничной клетке | 3 | Центральное | 1 | Центральное | Центральное (открытая система) | Центральное | Центральное | 0 | Отсутствует | Вытяжная вентиляция | Отсутствует | Внутренние водостоки | 2015-03-01 | Договор управления | Протокол общего собрания собственников | 2014-12-08 |  | 2015-03-05 |  |  | МП "МУК Красноярская"
6467922 | край. Красноярский, г. Красноярск, пр-кт. им газеты Красноярский Рабочий, д. 130 | 1984 | 1984 | 111-97 | Многоквартирный дом | На счете регионального оператора | Нет | 9 | 9 | 2 | 2 | 144 | 142 | 2 | 6236 | 4709.1 | 578.1 | 948.8 | 4005 | 0 | Не присвоен | Имеется | Не имеется | - | - | Ленточный | Железобетонные | Панельные | 747 | На лестничной клетке | 2 | Центральное | 1 | Центральное | Центральное (открытая система) | Центральное | Центральное | 0 | Отсутствует | Приточно-вытяжная вентиляция | Отсутствует | Внутренние водостоки | 2016-12-05 | Протокол собрания собственников от 09.10.2016 и договор управления от 09.10.2016 | Протокол собрания собственников | 2016-10-09 | 1 | 2016-10-09 |  |  | ООО "УК КИРОВСКАЯ"
8964509 | край. Красноярский, г. Красноярск, ул. 52 Квартал, д. 1г |  |  |  | Не заполнено | Не заполнено | Нет | [13 empty] | Не заполнено | Не заполнено | Не заполнено |  |  | Не заполнено | Не заполнено | Не заполнено |  | Не заполнено |  | Не заполнено |  | Не заполнено | Не заполнено | Не заполнено | Не заполнено |  | Автономное | Не заполнено | Не заполнено | Не заполнено
7644786 | край. Красноярский, г. Красноярск, ул. им Академика Вавилова, д. 35 | 1937 | 1937 | 1-405 | Многоквартирный дом | На счете регионального оператора | Нет | 5 | 5 | 7 | 0 | 64 | 63 | 1 | 5740.6 | 4957.1 | 783.5 | 852.9 | 4093 | 0 | Не присвоен | Имеется | Не имеется |  | Форма отчета об исполнении договора управления за 2016г, утвержденная приказом Минстроя России от 22 декабря 2014 года №882/пр на сайте "Реформа ЖКХ" не позволяет в полном объеме раскрыть информацию по финансовому состоянию МКД. В связи с чем, соблюдая основные принципы УК: достоверность и доступность-более подробный отчет размещен в прикрепленном файле в разделе сайта "Управление". | Ленточный | Деревянные | Каменные, кирпичные | 1741.5 | Отсутствует | 0 | Центральное | 1 | Центральное | Центральное (открытая система) | Центральное | Центральное |  | Центральное | Приточно-вытяжная вентиляция | Пожарные гидранты | Наружные водостоки | 2016-08-11 | Протокол общего собрания, договор управления | Протокол общего собрания собственников | 2016-08-02 | 287-К | 2016-08-05 |  |  | ООО ГУК "Жилфонд"
6505993 | край. Красноярский, г. Красноярск, ул. Кирова, д. 47 |  |  |  | Многоквартирный дом | Не заполнено | Нет |  |  |  |  | 11 |  |  | 278.3 | 278.3 | 0 |  |  |  | Не заполнено | Не заполнено | Не заполнено |  |  | Не заполнено | Не заполнено | Не заполнено |  | Не заполнено |  | Не заполнено |  | Не заполнено | Не заполнено | Не заполнено | Не заполнено |  | Автономное | Не заполнено | Не заполнено | Не заполнено | [8 empty] | 0
7586637 | край. Красноярский, г. Красноярск, ул. Партизана Железняка, д. 11А | 1962 | 1962 | Инд.кирпич | Многоквартирный дом | На счете регионального оператора | Нет | 5 | 5 | 3 | 0 | 30 | 30 | 0 | 2983.58 | 2983.58 | 0 | 183.7 | 4143 | 0 | Не присвоен | Имеется | Не имеется | нет | нет | Ленточный | Железобетонные | Каменные, кирпичные | 661.3 | Отсутствует | 0 | Центральное | 1 | Центральное | Центральное (открытая система) | Центральное | Центральное | 0 | Отсутствует | Вытяжная вентиляция | Отсутствует | Наружные водостоки | [8 empty] | 0
7370618 | край. Красноярский, г. Красноярск, ул. Фруктовая, д. 16 | 2006 | 2006 | 97, панельный | Многоквартирный дом | На счете регионального оператора | Нет | 10 | 10 | 3 | 3 | 158 | 158 | 1 | 8811.7 | 7391.2 | 146 | 1130.8 | 3910 | 0 | Не присвоен | Не имеется | Не имеется |  |  | Свайный | Железобетонные | Панельные | 1044.7 | На лестничной клетке | 3 | Центральное | 1 | Центральное | Центральное (закрытая система) | Центральное | Центральное | 0 | Отсутствует | Приточно-вытяжная вентиляция | Пожарные гидранты | Наружные водостоки | 2007-12-13 | Протокол общего собрания собственников помещений | Протокол общего собрания собственников помещений | 2007-12-13 |  | 2008-01-09 |  |  | Управляющая компания "Союз"
7875097 | край. Красноярский, г. Красноярск, ул. Кутузова, д. 83а | 2012 | 2012 | 97 | Многоквартирный дом | На счете регионального оператора | Нет | 10 | 1 | 3 | 3 | 120 | 120 | 0 | 8891 | 7511.9 | 0 | 1372.1 | 1127 | 0 | B | Имеется | Имеется |  |  | Свайный | Железобетонные | Панельные | 1127.4 | На лестничной клетке | 3 | Центральное | 6 | Центральное | Центральное (открытая система) | Центральное | Центральное | 0 | Отсутствует | Приточно-вытяжная вентиляция | Отсутствует | Смешанные | 2012-11-30 | договор управления мкд | протокол общего собрания | 2015-03-02 | 1 |  |  |  | ООО "УК "КРАС-СЕРВИС"
7552194 | край. Красноярский, г. Красноярск, пр-кт. им газеты Красноярский Рабочий, д. 36 | 1954 | 1954 | инд. | Многоквартирный дом | На счете регионального оператора | Нет | 4 | 4 | 6 | 0 | 54 | 50 | 4 | 4201 | 3266.9 | 934.1 | 468.4 | 579 | 0 | Не присвоен | Имеется | Не имеется |  | Форма отчета об исполнении договора управления за 2016г, утвержденная приказом Минстроя России от 22 декабря 2014 года №882/пр на сайте "Реформа ЖКХ" не позволяет в полном объеме раскрыть информацию по финансовому состоянию МКД. В связи с чем, соблюдая основные принципы УК: достоверность и доступность-более подробный отчет размещен в прикрепленном файле в разделе сайта "Управление". | Ленточный | Смешанные | Каменные, кирпичные | 1044 | Отсутствует | 0 | Центральное | 1 | Центральное | Центральное (открытая система) | Центральное | Центральное | 0 | Центральное | Приточно-вытяжная вентиляция | Отсутствует | Наружные водостоки | 2016-04-20 | Протокол общего собрания, договор управления | Протокол общего собрания собственников | 2016-03-20 | Б/Н | 2016-03-21 |  |  | ООО ГУК "Жилфонд"
7576582 | край. Красноярский, г. Красноярск, ул. Львовская, д. 62А | 1958 | 1958 | инд. | Многоквартирный дом | На счете регионального оператора | Нет | 2 | 2 | 1 | 0 | 8 | 8 | 0 | 293.3 | 269.2 | 0 | 24.1 | 979 | 0 | Не присвоен | Не имеется | Не имеется |  | Форма отчета об исполнении договора управления, утвержденная приказом Минстроя России от 22 декабря 2014 года № 882/пр на сайте «Реформа ЖКХ» не позволяет в полном объеме раскрыть информацию по финансовому состоянию МКД. В связи с чем, соблюдая основные принципы УК: достоверность и доступность – более подробный отчет размещен в прикрепленном файле в рубрике «Управление». | Ленточный | Деревянные | Блочные | 0 | Отсутствует | 0 | Центральное | 1 | Центральное | Центральное (открытая система) | Центральное | Центральное | 0 | Отсутствует | Отсутствует | Отсутствует | Отсутствует | 2016-11-01 | Протокол общего собрания собственников МКД | Протокол общего собрания собственников МКД | 2016-10-13 | 1 | 2016-10-13 |  |  | ООО "Кленовый Дворик"
7691561 | край. Красноярский, г. Красноярск, ул. Судостроительная, д. 133 | 1980 | 1980 | 111-97 | Многоквартирный дом | Не определен | Нет | 9 | 9 | 10 | 10 | 313 | 312 | 1 | 19565.41 | 19444.31 | 121.1 | 2721 | 10900 | 0 | Не присвоен | Имеется | Не имеется |  | Форма отчета об исполнении договора управления за 2016г, утвержденная приказом Минстроя России от 22 декабря 2014 года №882/пр на сайте "Реформа ЖКХ" не позволяет в полном объеме раскрыть информацию по финансовому состоянию МКД. В связи с чем, соблюдая основные принципы УК: достоверность и доступность-более подробный отчет размещен в прикрепленном файле в разделе сайта "Управление". | Свайный | Железобетонные | Панельные | 2913.8 | На лестничной клетке | 10 | Центральное | 1 | Центральное | Центральное (открытая система) | Центральное | Центральное | 0 | Отсутствует | Приточно-вытяжная вентиляция | Отсутствует | Внутренние водостоки | 2016-12-29 | Протокол общего собрания, договор управления | Протокол общего собрания собственников | 2016-11-28 | 1/133-Св | 2016-11-28 |  |  | ООО ГУК "Жилфонд"
7690920 | край. Красноярский, г. Красноярск, ул. Парашютная, д. 12 | 1970 | 1970 | 1-335 | Многоквартирный дом | Не определен | Нет | 5 | 5 | 8 | 0 | 115 | 115 | 0 | 5583.4 | 5583.4 | 0 | 544 | 4411 | 0 | Не присвоен | Имеется | Не имеется |  | Форма отчета об исполнении договора управления за 2016г, утвержденная приказом Минстроя России от 22 декабря 2014 года №882/пр на сайте "Реформа ЖКХ" не позволяет в полном объеме раскрыть информацию по финансовому состоянию МКД. В связи с чем, соблюдая основные принципы УК: достоверность и доступность-более подробный отчет размещен в прикрепленном файле в разделе сайта "Управление". | Иной | Железобетонные | Панельные | 1403 | Отсутствует | 0 | Центральное | 1 | Центральное | Центральное (открытая система) | Центральное | Центральное | 0 | Центральное | Приточно-вытяжная вентиляция | Отсутствует | Отсутствует | 2016-08-05 | Протокол общего собрания, договор управления | Протокол общего собрания собственников | 2016-05-31 | 1-12/Св | 2016-05-31 |  |  | ООО ГУК "Жилфонд"
7612936 | край. Красноярский, г. Красноярск, ул. Рейдовая, д. 35 | 1950 | 1950 | инд. | Многоквартирный дом | Не определен | Нет | 1 | 1 | 1 | 0 | 1 | 1 | 0 | 110.2 | 110.2 | 0 | 0 | 0 | 0 | Не присвоен | Не имеется | Не имеется |  | Форма отчета об исполнении договора управления, утвержденная приказом Минстроя России от 22 декабря 2014 года № 882/пр на сайте «Реформа ЖКХ» не позволяет в полном объеме раскрыть информацию по финансовому состоянию МКД. В связи с чем, соблюдая основные принципы УК: достоверность и доступность – более подробный отчет размещен в прикрепленном файле в рубрике «Управление». | Ленточный | Деревянные | Деревянные | 0 | Отсутствует | 0 | Центральное | 1 | Центральное | Отсутствует | Центральное | Отсутствует | 0 | Отсутствует | Отсутствует | Отсутствует | Отсутствует | [8 empty] | 0
7640971 | край. Красноярский, г. Красноярск, ул. им Героя Советского Союза М.А.Юшкова, д. 12 | 1967 | 1967 | 464 | Многоквартирный дом | На счете регионального оператора | Нет | 5 | 5 | 6 | 0 | 90 | 90 | 0 | 4461.9 | 4461.9 | 0 | 2709.4 | 5354 | 88 | Не присвоен | Имеется | Не имеется | Не имеется | Не имеется | Бетонные столбы | Железобетонные | Панельные | 1103.2 | Отсутствует | 0 | Центральное | 2 | Центральное | Центральное (открытая система) | Центральное | Центральное | 0 | Центральное | Приточно-вытяжная вентиляция | Отсутствует | Наружные водостоки | 2016-05-01 | Договор управления | Протокол общего собрания собственников | 2016-03-03 |  | 2016-05-01 |  |  | МП "МУК Красноярская"
7607584 | край. Красноярский, г. Красноярск, ул. Лиды Прушинской, д. 5А | 1960 | 1960 | 1-447 | Многоквартирный дом | На специальном счете у регионального оператора | Нет | 5 | 5 | 5 | 0 | 72 | 65 | 7 | 7983.3 | 4123.7 | 1616.7 | 2242.9 | 0 | 248 | Не присвоен | Имеется | Имеется | ограждение | Форма отчета об исполнении договора управления, утвержденная приказом Минстроя России от 22 декабря 2014 года № 882/пр на сайте «Реформа ЖКХ» не позволяет в полном объеме раскрыть информацию по финансовому состоянию МКД. В связи с чем, соблюдая основные принципы УК: достоверность и доступность – более подробный отчет размещен в прикрепленном файле в рубрике «Управление». | Ленточный | Железобетонные | Каменные, кирпичные | 1012.9 | Отсутствует | 0 | Центральное | 2 | Центральное | Центральное (открытая система) | Центральное | Центральное | 0 | Центральное | Приточно-вытяжная вентиляция | Отсутствует | Наружные водостоки | 2016-12-01 | Договор управления от 01.12.2016 | [6 empty] | МП "МУК Красноярская"
7583797 | край. Красноярский, г. Красноярск, ул. 9 Мая, д. 10 | 2009 | 2009 | 97-0396 | Многоквартирный дом | На счете регионального оператора | Нет | 10 | 10 | 9 | 9 | 411 | 405 | 6 | 21649.8 | 21035.4 | 614.4 | 4264 | 12685 | 0 | Не присвоен | Имеется | Не имеется | нет | нет | Свайный | Железобетонные | Панельные | 3085.2 | На лестничной клетке | 9 | Центральное | 3 | Центральное | Центральное (открытая система) | Центральное | Центральное | 0 | Отсутствует | Приточно-вытяжная вентиляция | Отсутствует | Внутренние водостоки | 2016-12-09 | Выбор способа управления и управляющей организации. Решение собственников -Протокол ОСС № 1 от 16.10.2016 г. Включение дома в перечень МКД, находящихся в управлении лицензиатов - 09.12.2016г. Договор управления от 31.10.2016 №1 | протокол общего собрания собственников | 2016-10-16 | 1 | 2016-10-31 |  |  | ООО Управляющая компания "Авантаж"
7617076 | край. Красноярский, г. Красноярск, ул. Юности, д. 22 | 1957 | 1957 | инд. | Многоквартирный дом | На счете регионального оператора | Нет | 4 | 4 | 3 | 0 | 32 | 30 | 2 | 2449.5 | 1928.7 | 520.8 | 257.6 | 560 | 0 | Не присвоен | Имеется | Не имеется |  | Форма отчета об исполнении договора управления за 2016г, утвержденная приказом Минстроя России от 22 декабря 2014 года №882/пр на сайте "Реформа ЖКХ" не позволяет в полном объеме раскрыть информацию по финансовому состоянию МКД. В связи с чем, соблюдая основные принципы УК: достоверность и доступность-более подробный отчет размещен в прикрепленном файле в разделе сайта "Управление". | Ленточный | Смешанные | Каменные, кирпичные | 345.5 | Отсутствует | 0 | Центральное | 1 | Центральное | Центральное (открытая система) | Центральное | Центральное | 0 | Центральное | Приточно-вытяжная вентиляция | Отсутствует | Наружные водостоки | 2016-06-16 | Протокол общего собрания, договор управления | Протокол общего собрания собственников | 2016-05-16 | Б/Н | 2016-05-18 |  |  | ООО ГУК "Жилфонд"
7574964 | край. Красноярский, г. Красноярск, ул. Крайняя, д. 14 | 1993 | 1993 | 111-97 | Многоквартирный дом | На счете регионального оператора | Нет | 10 | 10 | 6 | 6 | 198 | 195 | 3 | 13084.38 | 12659.38 | 425 | 1500.8 | 4842 | 0 | Не присвоен | Имеется | Не имеется |  | Форма отчета об исполнении договора управления за 2016г, утвержденная приказом Минстроя России от 22 декабря 2014 года №882/пр на сайте "Реформа ЖКХ" не позволяет в полном объеме раскрыть информацию по финансовому состоянию МКД. В связи с чем, соблюдая основные принципы УК: достоверность и доступность-более подробный отчет размещен в прикрепленном файле в разделе сайта "Управление". | Свайный | Железобетонные | Панельные | 1980 | На лестничной клетке | 6 | Центральное | 4 | Центральное | Центральное (закрытая система) | Центральное | Центральное |  | Отсутствует | Приточно-вытяжная вентиляция | Отсутствует | Внутренние водостоки | 2016-06-27 | Протокол общего собрания, договор управления | Протокол общего собрания собственников | 2016-06-16 | Б/Н | 2016-06-16 |  |  | ООО ГУК "Жилфонд"
9165485 | край. Красноярский, г. Красноярск, мкр. Метростроитель, д. 2 |  |  |  | Не заполнено | Не заполнено | Нет | [13 empty] | Не заполнено | Не заполнено | Не заполнено |  |  | Не заполнено | Не заполнено | Не заполнено |  | Не заполнено |  | Не заполнено |  | Не заполнено | Не заполнено | Не заполнено | Не заполнено |  | Не заполнено | Не заполнено | Не заполнено | Не заполнено
7859891 | край. Красноярский, г. Красноярск, ул. Дубровинского, д. 62. | 1963 | 1963 | 447 | Многоквартирный дом | На специальном счете организации | Нет | 5 | 5 | 6 | 0 | 106 | 100 | 6 | 5758.6 | 3962.7 | 1478.1 | 317.8 | 2984.04 | 0 | Не присвоен | Не имеется | Не имеется |  |  | Ленточный | Железобетонные | Каменные, кирпичные | 1246.4 | Отсутствует | 0 | Центральное | 1 | Центральное | Центральное (открытая система) | Центральное | Центральное | 0 | Отсутствует | Вытяжная вентиляция | Отсутствует | Наружные водостоки | [8 empty] | 0
9331941 | край. Красноярский, г. Красноярск, ул. Е.Д.Стасовой, д. 52 |  |  |  | Не заполнено | Не заполнено | Нет | [13 empty] | Не заполнено | Не заполнено | Не заполнено |  |  | Не заполнено | Не заполнено | Не заполнено |  | Не заполнено |  | Не заполнено |  | Не заполнено | Не заполнено | Не заполнено | Не заполнено |  | Не заполнено | Не заполнено | Не заполнено | Не заполнено | 2017-01-01 | Протокол общего собрания собственников №1 от 28 июля 2016г
7585749 | край. Красноярский, г. Красноярск, ул. Воронова, д. 49 | 1971 | 1971 | 1-464-А | Многоквартирный дом | На счете регионального оператора | Нет | 5 | 5 | 6 | 0 | 88 | 86 | 2 | 4454.99 | 4393.19 | 61.8 | 418.2 | 5690 | 0 | Не присвоен | Имеется | Не имеется | нет | Форма отчета об исполнении договора управления за 2016г, утвержденная приказом Минстроя России от 22 декабря 2014 года № 882/пр на сайте «Реформа ЖКХ» не позволяет в полном объеме раскрыть информацию по финансовому состоянию МКД. В связи с чем, соблюдая основные принципы УК: достоверность и доступность – более подробный отчет размещен в прикрепленном файле в рубрике «Управление». | Свайный | Железобетонные | Панельные | 875 | Отсутствует | 0 | Центральное | 1 | Центральное | Центральное (открытая система) | Центральное | Центральное | 0 | Центральное | Вытяжная вентиляция | Отсутствует | Внутренние водостоки | 2017-01-19 | Протокол общего собрания, договор управления | Протокол общего собрания собственников | 2016-10-28 | 1 | 2016-11-01 |  |  | ООО ГУК "Жилфонд"
8951246 | край. Красноярский, г. Красноярск, ул. Е.Д.Стасовой, д. 40к | 2014 | 2014 | Индивидуальный | Многоквартирный дом | Не определен | Нет | 18 | 18 | 1 | 0 | 124 | 118 | 6 | 11630.5 | 7265 | 813.1 | 3552.4 | 2104 | 100 | Не присвоен | Имеется | Имеется |  |  | Свайный | Железобетонные | Каменные, кирпичные | 1081 | На лестничной клетке | 1 | Центральное | 2 | Центральное | Центральное (закрытая система) | Центральное | Центральное | 0 | Отсутствует | Приточная вентиляция | Автоматическая | Внутренние водостоки | 2014-10-02 | протокол собрания собственников | протокол собрания собственников | 2014-12-29 | 1 | 2014-12-29 |  |  | ООО УК "ИнвестБыт"
7979720 | край. Красноярский, г. Красноярск, ул. 9 Мая, д. 56 | 1995 | 1995 | 97 | Многоквартирный дом | На специальном счете у регионального оператора | Нет | 10 | 10 | 6 | 6 | 214 | 214 | 0 | 13465.03 | 13465.03 | 0 | 2700 | 19817 | 0 | Не присвоен | Имеется | Имеется | Озеленение, вазоны для цветов, ограждения газонов, малые архитектурные формы |  | Свайный | Железобетонные | Панельные | 1770 | На лестничной клетке | 6 | Центральное | 2 | Центральное | Центральное (открытая система) | Центральное | Центральное |  | Отсутствует | Приточно-вытяжная вентиляция | Отсутствует | Внутренние водостоки | 2014-08-01 | Договор управления | Протокол общего собрания | 2014-07-03 | 1 | 2014-08-01 |  |  | ООО УК "Радий"
7614120 | край. Красноярский, г. Красноярск, ул. Даурская, д. 6 | 2011 | 2012 | 97, жилой дом | Многоквартирный дом | На счете регионального оператора | Нет | 10 | 10 | 2 | 2 | 159 | 159 | 0 | 6668.7 | 5508.8 | 0 | 1159.9 | 10321 | 0 | B | Имеется | Не имеется |  |  | Свайный | Железобетонные | Панельные | 365 | На лестничной клетке | 2 | Центральное | 1 | Центральное | Центральное (открытая система) | Центральное | Центральное | 0 | Отсутствует | Приточно-вытяжная вентиляция | Отсутствует | Внутренние водостоки | 2013-01-01 | Договор управления | Протокол общего собрания собственников | 2013-12-26 | 1 | 2013-12-26 |  |  | ООО УК "ВЕКТОР"
7116894 | край. Красноярский, г. Красноярск, ул. Кольцевая, д. 22а | 1978 | 1978 | - | Многоквартирный дом | Не определен | Нет | 5 | 5 | 6 | 0 | 88 | 87 | 1 | 4239.9 | 4173.1 | 66.8 | 591.8 | 5046 | 0 | Не присвоен | Имеется | Не имеется |  | Форма отчета об исполнении договора управления за 2016г, утвержденная приказом Минстроя России от 22 декабря 2014 года №882/пр на сайте "Реформа ЖКХ" не позволяет в полном объеме раскрыть информацию по финансовому состоянию МКД. В связи с чем, соблюдая основные принципы УК: достоверность и доступность-более подробный отчет размещен в прикрепленном файле в разделе сайта "Управление". | Иной | Железобетонные | Панельные | 1145.3 | На лестничной клетке | 6 | Центральное | 1 | Центральное | Центральное (открытая система) | Центральное | Центральное | 0 | Отсутствует | Приточно-вытяжная вентиляция | Отсутствует | Наружные водостоки | 2016-04-01 | Протокол общего собрания, договор управления | Протокол общего собрания собственников | 2016-02-15 | 1-Ж | 2016-02-15 |  |  | ООО ГУК "Жилфонд"
7607183 | край. Красноярский, г. Красноярск, ул. Железнодорожников, д. 24 | 1971 | 1971 | 1-464 | Многоквартирный дом | На счете регионального оператора | Нет | 5 | 5 | 6 | 0 | 99 | 96 | 3 | 4735.9 | 4529.2 | 206.7 | 450 | 4107.8 | 0 | Не присвоен | Имеется | Имеется | барьеры ограничиающие проезд автотранспорта | Форма отчета об исполнении договора управления за 2016г, утвержденная приказом Минстроя России от 22 декабря 2014 года №882/пр на сайте "Реформа ЖКХ" не позволяет в полном объеме раскрыть информацию по финансовому состоянию МКД. В связи с чем, соблюдая основные принципы УК: достоверность и доступность-более подробный отчет размещен в прикрепленном файле в разделе сайта "Управление". | Ленточный | Железобетонные | Панельные | 1181 | Отсутствует | 0 | Центральное | 2 | Центральное | Центральное (открытая система) | Центральное | Центральное | 0 | Центральное | Приточно-вытяжная вентиляция | Отсутствует | Отсутствует | 2016-06-16 | Протокол общего собрания, договор управления | Протокол общего собрания собственников | 2016-04-18 | 126 | 2016-05-01 |  |  | ООО ГУК "Жилфонд"
7642056 | край. Красноярский, г. Красноярск, ул. Байкитская 2-я, д. 34 |  | 1953 |  | Не заполнено | Не заполнено | Нет | 1 | [6 empty] | 72.5 | 55.2 |  |  |  |  | Не заполнено | Не заполнено | Не заполнено |  |  | Не заполнено | Деревянные | Деревянные |  | Не заполнено |  | Не заполнено |  | Не заполнено | Не заполнено | Не заполнено | Не заполнено |  | Не заполнено | Не заполнено | Не заполнено | Не заполнено
6467908 | край. Красноярский, г. Красноярск, ул. Затонская, д. 9 | 1977 | 1977 | 111-142 | Многоквартирный дом | На счете регионального оператора | Нет | 5 | 5 | 4 | 0 | 58 | 58 | 0 | 2878.6 | 2878.6 | 0 | 409.2 | 3724 | 0 | Не присвоен | Имеется | Не имеется |  | Форма отчета об исполнении договора управления за 2016г, утвержденная приказом Минстроя России от 22 декабря 2014 года №882/пр на сайте "Реформа ЖКХ" не позволяет в полном объеме раскрыть информацию по финансовому состоянию МКД. В связи с чем, соблюдая основные принципы УК: достоверность и доступность-более подробный отчет размещен в прикрепленном файле в разделе сайта "Управление". | Свайный | Железобетонные | Панельные | 763.9 | На лестничной клетке | 4 | Центральное | 1 | Центральное | Центральное (открытая система) | Центральное | Центральное | 0 | Отсутствует | Приточно-вытяжная вентиляция | Пожарные гидранты | Отсутствует | 2016-07-11 | Протокол общего собрания, договор управления | Протокол общего собрания собственников | 2016-07-01 | 257-К | 2016-07-01 |  |  | ООО ГУК "Жилфонд"
7587784 | край. Красноярский, г. Красноярск, ул. Даурская, д. 10 | 2011 | 2011 | 97, жилой дом | Многоквартирный дом | На счете регионального оператора | Нет | 10 | 10 | 4 | 4 | 295 | 294 | 1 | 13422.1 | 10437.8 | 68.8 | 2915.5 | 657 | 0 | B | Имеется | Имеется |  |  | Свайный | Железобетонные | Панельные | 729 | На лестничной клетке | 4 | Центральное | 2 | Центральное | Центральное (открытая система) | Центральное | Центральное | 0 | Отсутствует | Приточно-вытяжная вентиляция | Отсутствует | Внутренние водостоки | 2012-01-05 | Договор управления | Протокол общего собрания собственников | 2012-01-01 | 1 | 2012-10-31 |  |  | ООО УК "ВЕКТОР"
9173461 | край. Красноярский, г. Красноярск, ул. Ладо Кецховели, д. 24а\4, стр. 4, лит. а |  |  |  | Не заполнено | Не заполнено | Нет | [13 empty] | Не заполнено | Не заполнено | Не заполнено |  |  | Не заполнено | Не заполнено | Не заполнено |  | Не заполнено |  | Не заполнено |  | Не заполнено | Не заполнено | Не заполнено | Не заполнено |  | Не заполнено | Не заполнено | Не заполнено | Не заполнено
6467783 | край. Красноярский, г. Красноярск, ул. Писателя Н.Устиновича, д. 20 | 1967 | 1967 | 1-464-А | Многоквартирный дом | На специальном счете у регионального оператора | Нет | 5 | 5 | 4 | 0 | 80 | 80 | 0 | 3589.4 | 3589.4 | 0 | 280 | 2796 | 0 | Не присвоен | Имеется | Не имеется | нет | Форма отчета об исполнении договора управления за 2016г, утвержденная приказом Минстроя России от 22 декабря 2014 года №882/пр на сайте "Реформа ЖКХ" не позволяет в полном объеме раскрыть информацию по финансовому состоянию МКД. В связи с чем, соблюдая основные принципы УК: достоверность и доступность-более подробный отчет размещен в прикрепленном файле в разделе сайта "Управление". | Свайный | Железобетонные | Панельные | 877.2 | Отсутствует | 0 | Центральное | 1 | Центральное | Центральное (открытая система) | Центральное | Центральное | 0 | Центральное | Вытяжная вентиляция | Отсутствует | Наружные водостоки | 2016-12-09 | Протокол общего собрания, договор управления | Протокол общего собрания собственников | 2016-10-30 | 1 | 2016-11-01 |  |  | ООО ГУК "Жилфонд"
7116798 | край. Красноярский, г. Красноярск, пер. Школьный, д. 4 | 1971 | 1971 | 1-447 | Многоквартирный дом | На счете регионального оператора | Нет | 5 | 5 | 4 | 0 | 69 | 67 | 2 | 3181 | 3029.9 | 151.1 | 322.4 | 1179 | 0 | Не присвоен | Имеется | Не имеется |  | Форма отчета об исполнении договора управления за 2016г, утвержденная приказом Минстроя России от 22 декабря 2014 года №882/пр на сайте "Реформа ЖКХ" не позволяет в полном объеме раскрыть информацию по финансовому состоянию МКД. В связи с чем, соблюдая основные принципы УК: достоверность и доступность-более подробный отчет размещен в прикрепленном файле в разделе сайта "Управление". | Ленточный | Железобетонные | Каменные, кирпичные | 969.4 | Отсутствует | 0 | Центральное | 2 | Центральное | Центральное (открытая система) | Центральное | Центральное | 0 | Отсутствует | Приточно-вытяжная вентиляция | Отсутствует | Наружные водостоки | 2016-04-15 | договор управления МКД | протокол общего собрания | 2016-02-27 | 36 | 2016-03-01 |  |  | ООО ГУК "Жилфонд"
9320166 | край. Красноярский, г. Красноярск, ул. Энергетиков, д. 73"А" | 2016 | 2016 | бетонно-кирпичны | Многоквартирный дом | На специальном счете у регионального оператора | Нет | 5 | 5 | 1 | 2 | 152 | 151 | 1 | 4879.2 | 3737.6 | 310.9 | 1141.6 | 8183 |  | Не заполнено | Имеется | Имеется | Озеленение: 290 деревьев, 80 кустарников. Огороженная территория. |  | Ленточный | Железобетонные | Монолитные |  | Отсутствует | 0 | Центральное | 2 | Центральное | Центральное (закрытая система) | Центральное | Центральное |  | Отсутствует | Приточно-вытяжная вентиляция | Пожарный кран | Внутренние водостоки | 2016-06-06 | Договор управления | протокол | 2016-06-06 | 1 | 2016-06-06 |  |  | ООО"НОВЫЙ ВЕКТОР"
7559114 | край. Красноярский, г. Красноярск, ул. 52 Квартал, д. 9 | 1961 | 1961 | инд. | Многоквартирный дом | На счете регионального оператора | Нет | 5 | 5 | 2 | 0 | 40 | 40 | 0 | 1619 | 1619 | 0 | 124.5 | 1389 | 0 | Не присвоен | Не имеется | Не имеется |  | Форма отчета об исполнении договора управления за 2016г, утвержденная приказом Минстроя России от 22 декабря 2014 года №882/пр на сайте "Реформа ЖКХ" не позволяет в полном объеме раскрыть информацию по финансовому состоянию МКД. В связи с чем, соблюдая основные принципы УК: достоверность и доступность-более подробный отчет размещен в прикрепленном файле в разделе сайта "Управление". | Ленточный | Смешанные | Каменные, кирпичные | 368.7 | Отсутствует | 0 | Центральное | 1 | Центральное | Центральное (открытая система) | Центральное | Центральное | 0 | Центральное | Приточно-вытяжная вентиляция | Отсутствует | Наружные водостоки | 2016-04-29 | Протокол общего собрания, договор управления | Протокол общего собрания собственников | 2016-03-29 | Б/Н | 2016-03-28 |  |  | ООО ГУК "Жилфонд"
7586615 | край. Красноярский, г. Красноярск, ул. Октябрьская, д. 7 | 1990 | 1990 | инд.6006-84 | Многоквартирный дом | На счете регионального оператора | Нет | 17 | 17 | 1 | 2 | 64 | 62 | 2 | 4339.7 | 3781.9 | 557.8 | 927.8 | 1438 | 0 | Не присвоен | Имеется | Не имеется | нет | Форма отчета об исполнении договора управления за 2016г, утвержденная приказом Минстроя России от 22 декабря 2014 года №882/пр на сайте "Реформа ЖКХ" не позволяет в полном объеме раскрыть информацию по финансовому состоянию МКД. В связи с чем, соблюдая основные принципы УК: достоверность и доступность-более подробный отчет размещен в прикрепленном файле в разделе сайта "Управление". | Свайный | Железобетонные | Панельные | 348.9 | На лестничной клетке | 1 | Центральное | 2 | Центральное | Центральное (открытая система) | Центральное | Центральное | 0 | Отсутствует | Вытяжная вентиляция | Автоматическая | Внутренние водостоки | 2016-09-08 | Протокол общего собрания, договор управления | Протокол общего собрания собственников | 2016-05-25 | 1 | 2016-07-01 |  |  | ООО ГУК "Жилфонд"
7679533 | край. Красноярский, г. Красноярск, ул. Анатолия Гладкова, д. 8А | 1988 | 1988 | 83 | Многоквартирный дом | Не определен | Нет | 9 | 9 | 6 | 6 | 214 | 211 | 3 | 13311.2 | 12560 | 751.2 | 870 | 8963 | 0 | Не присвоен | Имеется | Не имеется |  | Форма отчета об исполнении договора управления за 2016г, утвержденная приказом Минстроя России от 22 декабря 2014 года №882/пр на сайте "Реформа ЖКХ" не позволяет в полном объеме раскрыть информацию по финансовому состоянию МКД. В связи с чем, соблюдая основные принципы УК: достоверность и доступность-более подробный отчет размещен в прикрепленном файле в разделе сайта "Управление". | Ленточный | Железобетонные | Панельные | 2107.5 | На лестничной клетке | 6 | Центральное | 2 | Центральное | Центральное (открытая система) | Центральное | Центральное | 0 | Отсутствует | Приточно-вытяжная вентиляция | Отсутствует | Внутренние водостоки | 2016-10-21 | Протокол общего собрания, договор управления | Протокол общего собрания собственников | 2016-09-30 | 1-8а/Св | 2016-09-30 |  |  | ООО ГУК "Жилфонд"
6499943 | край. Красноярский, г. Красноярск, ул. Семафорная, д. 209 | 1965 | 1965 | 1-335 | Многоквартирный дом | Не определен | Нет | 5 | 5 | 3 | 0 | 60 | 60 | 0 | 2587.3 | 2546.6 | 40.7 | 223.3 | 3136 | 0 | Не заполнено | Не имеется | Не имеется | 0 | Форма отчета об исполнении договора управления за 2016г, утвержденная приказом Минстроя России от 22 декабря 2014 года № 882/пр на сайте «Реформа ЖКХ» не позволяет в полном объеме раскрыть информацию по финансовому состоянию МКД. В связи с чем, соблюдая основные принципы УК: достоверность и доступность – более подробный отчет размещен в прикрепленном файле в рубрике «Управление». | Ленточный | Железобетонные | Панельные | 647.7 | Отсутствует | 0 | Центральное | 1 | Центральное | Центральное (открытая система) | Центральное | Центральное | 0 | Центральное | Приточно-вытяжная вентиляция | Отсутствует | Отсутствует | 2017-01-13 | Протокол общего собрания, договор управления | Протокол общего собрания собственников | 2016-11-25 | 1-Ж | 2016-11-25 |  |  | ООО ГУК "Жилфонд"
6658186 | край. Красноярский, г. Красноярск, ул. Наклонная, д. 6 | 1957 | 1957 | 0 | Многоквартирный дом | На счете регионального оператора | Да | 2 | 2 | 1 | 0 | 8 | 8 | 0 | 370.7 | 343.6 | 0 | 27.1 | 4771 | 0 | Не присвоен | Имеется | Не имеется |  | Форма отчета об исполнении договора управления, утвержденная приказом Минстроя России от 22 декабря 2014 года №882/пр на сайте "Реформа ЖКХ" не позволяет в полном объеме раскрыть информацию по финансовому состоянию МКД. В связи с чем, соблюдая основные принципы УК: достоверность и доступность-более подробный отчет размещен в прикрепленном файле в разделе сайта "Управление". | Ленточный | Деревянные | Деревянные | 4.5 | Отсутствует | 0 | Центральное | 1 | Центральное | Центральное (открытая система) | Центральное | Центральное | 0 | Автономное | Отсутствует | Пожарные гидранты | Отсутствует
9089810 | край. Красноярский, г. Красноярск, д. 54 | 1976 | 1976 | 199-9 | Многоквартирный дом | На счете регионального оператора | Нет | 5 |  | 6 | 0 | 88 | 88 | 0 |  | 4187 |  |  | 6207 |  | Не заполнено | Не имеется | Не имеется |  |  | Свайный | Железобетонные | Панельные |  | На лестничной клетке | 6 | Не заполнено |  | Не заполнено | Не заполнено | Не заполнено | Не заполнено |  | Не заполнено | Не заполнено | Не заполнено | Не заполнено | [8 empty] | 0
6656720 | край. Красноярский, г. Красноярск, ул. Энгельса, д. 3 | 1974 | 1974 | инд. | Многоквартирный дом | На счете регионального оператора | Да | 2 | 2 | 1 | 0 | 9 | 9 | 0 | 340.5 | 340.5 | 0 | 0 | 484 | 0 | Не присвоен | Не имеется | Не имеется | Не имеется | Форма отчета об исполнении договора управления, утвержденная приказом Минстроя России от 22 декабря 2014 года №882/пр на сайте "Реформа ЖКХ" не позволяет в полном объеме раскрыть информацию по финансовому состоянию МКД. В связи с чем, соблюдая основные принципы УК: достоверность и доступность-более подробный отчет размещен в прикрепленном файле в разделе сайта "Управление". | Иной | Деревянные | Деревянные | 0 | Отсутствует | 0 | Центральное | 1 | Печное | Отсутствует | Автономное | Отсутствует | 5 | Автономное | Отсутствует | Отсутствует | Отсутствует
8610948 | край. Красноярский, г. Красноярск, ул. Академгородок, д. 22 |  | 2000 |  | Многоквартирный дом | Не заполнено | Нет | 5 |  | 2 | 0 | 32 |  |  | 5.88 | 5.88 | 0 |  |  |  | Не заполнено | Не заполнено | Не заполнено |  |  | Не заполнено | Железобетонные | Каменные, кирпичные |  | Не заполнено |  | Центральное | 1 | Центральное | Центральное (закрытая система) | Центральное | Центральное |  | Не заполнено | Не заполнено | Не заполнено | Не заполнено | [8 empty] | 0
6657993 | край. Красноярский, г. Красноярск, ул. Свердловская, д. 10 |  | 1936 |  | Многоквартирный дом | Не заполнено | Да | 2 |  | 2 |  | 8 |  |  | 463.22 | 463.22 | 0 |  | 0 |  | Не заполнено | Не заполнено | Не заполнено |  |  | Не заполнено | Не заполнено | Деревянные | 0 | Не заполнено | 0 | Центральное |  | Печное | Отсутствует | Автономное | Отсутствует |  | Отсутствует | Не заполнено | Не заполнено | Не заполнено
6499699 | край. Красноярский, г. Красноярск, пр-кт. им газеты Красноярский Рабочий, д. 100Б | 1960 | 1960 | 1-335 | Многоквартирный дом | На счете регионального оператора | Нет | 5 |  | 2 | 0 | 35 | 34 | 1 | 1745.6 | 1323.1 | 275.7 | 146.8 | 12293 | 0 | Не заполнено | Имеется | Не имеется |  | Форма отчета об исполнении договора управления, утвержденная приказом Минстроя России от 22 декабря 2014 года №882/пр на сайте "Реформа ЖКХ" не позволяет в полном объеме раскрыть информацию по финансовому состоянию МКД. В связи с чем, соблюдая основные принципы УК: достоверность и доступность-более подробный отчет размещен в прикрепленном файле в разделе сайта "Управление". | Не заполнено | Железобетонные | Блочные | 431.1 | Отсутствует | 0 | Центральное | 1 | Центральное | Центральное (открытая система) | Центральное | Центральное | 0 | Отсутствует | Приточно-вытяжная вентиляция | Пожарные гидранты | Наружные водостоки | [8 empty] | 0
7710754 | край. Красноярский, г. Красноярск, ул. Монтажников, д. 14 | 1960 | 1960 | 0 | Многоквартирный дом | На счете регионального оператора | Да | 2 | 2 | 1 | 0 | 8 | 8 | 0 | 369.4 | 341.8 | 0 | 27.6 | 1890 | 0 | Не присвоен | Имеется | Не имеется |  | Форма отчета об исполнении договора управления, утвержденная приказом Минстроя России от 22 декабря 2014 года №882/пр на сайте "Реформа ЖКХ" не позволяет в полном объеме раскрыть информацию по финансовому состоянию МКД. В связи с чем, соблюдая основные принципы УК: достоверность и доступность-более подробный отчет размещен в прикрепленном файле в разделе сайта "Управление". | Ленточный | Деревянные | Деревянные | 4.5 | Отсутствует | 0 | Центральное | 1 | Центральное | Центральное (открытая система) | Центральное | Центральное |  | Автономное | Отсутствует | Пожарные гидранты | Отсутствует | 2016-12-01 | Протокол собрания собственников МКД | Протокол собрания собственников МКД | 2016-11-27 | 1 | 2016-11-27
9174261 | край. Красноярский, г. Красноярск, ул. Алеши Тимошенкова, д. 82, стр. 2 |  |  |  | Не заполнено | Не заполнено | Нет | [13 empty] | Не заполнено | Не заполнено | Не заполнено |  |  | Не заполнено | Не заполнено | Не заполнено |  | Не заполнено |  | Не заполнено |  | Не заполнено | Не заполнено | Не заполнено | Не заполнено |  | Не заполнено | Не заполнено | Не заполнено | Не заполнено
7710983 | край. Красноярский, г. Красноярск, ул. Новая, д. 44 | 1957 | 1957 | 0 | Многоквартирный дом | На счете регионального оператора | Нет | 2 | 2 | 1 | 0 | 8 | 8 | 0 | 302 | 278 | 0 | 24 | 12710 | 0 | Не присвоен | Имеется | Не имеется |  | Форма отчета об исполнении договора управления, утвержденная приказом Минстроя России от 22 декабря 2014 года №882/пр на сайте "Реформа ЖКХ" не позволяет в полном объеме раскрыть информацию по финансовому состоянию МКД. В связи с чем, соблюдая основные принципы УК: достоверность и доступность-более подробный отчет размещен в прикрепленном файле в разделе сайта "Управление". | Ленточный | Деревянные | Блочные | 4.5 | Отсутствует | 0 | Центральное | 1 | Центральное | Центральное (открытая система) | Центральное | Центральное | 0 | Автономное | Отсутствует | Пожарные гидранты | Отсутствует | 2016-12-01 | Протокол собрания собственников МКД | Протокол собрания собственников МКД | 2016-11-28 | 1 | 2016-11-28 |  |  | ООО "Кленовый Дворик"
7675329 | край. Красноярский, г. Красноярск, ул. Базайская, д. 120 |  | 1952 |  | Многоквартирный дом | Не заполнено | Нет | 1 |  | 1 |  | 3 |  |  | 73.9 |  | 0 |  |  |  | Не заполнено | Не заполнено | Не заполнено |  |  | Не заполнено | Не заполнено | Иные |  | Не заполнено |  | Не заполнено |  | Не заполнено | Не заполнено | Не заполнено | Не заполнено |  | Не заполнено | Не заполнено | Не заполнено | Не заполнено | [8 empty] | 0
6467418 | край. Красноярский, г. Красноярск, ул. Волгоградская, д. 29 | 1966 | 1966 | инд. | Многоквартирный дом | На специальном счете у регионального оператора | Нет | 5 | 5 | 4 | 0 | 83 | 83 | 0 | 3835.6 | 3507.6 | 0 | 328 | 2039 |  | Не присвоен | Имеется | Не имеется |  | Форма отчета об исполнении договора управления, утвержденная приказом Минстроя России от 22 декабря 2014 года № 882/пр на сайте «Реформа ЖКХ» не позволяет в полном объеме раскрыть информацию по финансовому состоянию МКД. В связи с чем, соблюдая основные принципы УК: достоверность и доступность – более подробный отчет размещен в прикрепленном файле в рубрике «Управление». | Свайный | Железобетонные | Панельные | 780 | Отсутствует | 0 | Центральное | 1 | Центральное | Центральное (открытая система) | Центральное | Центральное | 0 | Отсутствует | Приточно-вытяжная вентиляция | Отсутствует | Наружные водостоки | 2016-05-01 | Договор управления от 01.05.2016 №б/н, протокол общего собрания собственников помещений в МКД от 16.04.2016 № б/н | Протокол общего собрания | 2016-04-22 | 969 |  |  |  | МП "МУК Красноярская"
7585754 | край. Красноярский, г. Красноярск, ул. Воронова, д. 9А | 1971 | 1971 | 1-464-АК | Многоквартирный дом | На счете регионального оператора | Нет | 5 | 5 | 8 | 0 | 119 | 119 | 0 | 5821.1 | 5821.1 | 0 | 576.3 | 22208 | 0 | Не присвоен | Имеется | Не имеется | нет | Форма отчета об исполнении договора управления за 2016г, утвержденная приказом Минстроя России от 22 декабря 2014 года № 882/пр на сайте «Реформа ЖКХ» не позволяет в полном объеме раскрыть информацию по финансовому состоянию МКД. В связи с чем, соблюдая основные принципы УК: достоверность и доступность – более подробный отчет размещен в прикрепленном файле в рубрике «Управление». | Свайный | Железобетонные | Панельные | 1181 | Отсутствует | 0 | Центральное | 1 | Центральное | Центральное (открытая система) | Центральное | Центральное | 0 | Центральное | Вытяжная вентиляция | Отсутствует | Наружные водостоки | 2016-11-15 | Протокол общего собрания, договор управления | Протокол общего собрания собственников | 2016-02-12 | 1 | 2016-03-01 |  |  | ООО ГУК "Жилфонд"
7586010 | край. Красноярский, г. Красноярск, ул. Краснодарская, д. 7А | 1976 | 1976 | 111-97 | Многоквартирный дом | На счете регионального оператора | Нет | 5 | 5 | 7 | 0 | 109 | 108 | 1 | 6116.5 | 6010.6 | 105.9 | 670.8 | 5244 | 0 | Не присвоен | Имеется | Не имеется | нет | Форма отчета об исполнении договора управления за 2016г, утвержденная приказом Минстроя России от 22 декабря 2014 года № 882/пр на сайте «Реформа ЖКХ» не позволяет в полном объеме раскрыть информацию по финансовому состоянию МКД. В связи с чем, соблюдая основные принципы УК: достоверность и доступность – более подробный отчет размещен в прикрепленном файле в рубрике «Управление». | Свайный | Железобетонные | Панельные | 1581.4 | На лестничной клетке | 7 | Центральное | 4 | Центральное | Центральное (открытая система) | Центральное | Центральное | 0 | Отсутствует | Вытяжная вентиляция | Отсутствует | Внутренние водостоки | 2017-02-03 | Протокол общего собрания, договор управления | Протокол общего собрания собственников | 2016-06-27 | 1 | 2016-07-01 |  |  | ООО ГУК "Жилфонд"
7553344 | край. Красноярский, г. Красноярск, ул. Шинная 3-я, д. 31 | 1959 | 1959 | инд. | Жилой дом блокированной застройки | Не определен | Нет | 1 | 1 | 1 | 0 | 2 | 2 | 0 | 78.5 | 78.5 | 0 | 0 | 0 | 0 | Не присвоен | Не имеется | Не имеется |  |  | Ленточный | Деревянные | Блочные | 0 | Отсутствует | 0 | Отсутствует | 0 | Печное | Отсутствует | Отсутствует | Отсутствует | 0 | Отсутствует | Отсутствует | Отсутствует | Отсутствует
7686809 | край. Красноярский, г. Красноярск, пер. Кривоколенный, д. 5 | 1957 | 1957 | - | Многоквартирный дом | Не определен | Нет | 3 | 3 | 2 | 0 | 18 | 18 | 0 | 1242.5 | 1068 | 0 | 123.8 | 1951 | 0 | Не заполнено | Не имеется | Не имеется |  | Форма отчета об исполнении договора управления, утвержденная приказом Минстроя России от 22 декабря 2014 года № 882/пр на сайте «Реформа ЖКХ» не позволяет в полном объеме раскрыть информацию по финансовому состоянию МКД. В связи с чем, соблюдая основные принципы УК: достоверность и доступность – более подробный отчет размещен в прикрепленном файле в рубрике «Управление». | Ленточный | Деревянные | Каменные, кирпичные | 0 | Отсутствует | 0 | Центральное | 1 | Центральное | Центральное (открытая система) | Центральное | Центральное | 0 | Центральное | Приточно-вытяжная вентиляция | Отсутствует | Наружные водостоки | 2017-01-16 | протокол общего собрания собственников, договор управления | протокол общего собрания собственников, договор управления | 2016-12-09 | 1 | 2016-12-09 |  |  | МП г. Красноярска "МУК "Правобережная"
8553502 | край. Красноярский, г. Красноярск, пер. Афонтовский, д. 3 | 2008 | 2008 | Ш.11/24-06 Тип- - кирпичный | Многоквартирный дом | На специальном счете организации | Нет | 10 | 0 | 2 | 2 | 100 | 99 | 1 | 6648.9 | 4922.1 | 23.6 | 4945.7 | 3710 | 1172 | C | Не имеется | Не имеется | Площадь озеленения-1259м2 Площадь тротуаров- 162 м2 Отмостки-189 м2 | Нет | Свайный | Железобетонные | Каменные, кирпичные | 587.8 | На лестничной клетке | 2 | Центральное | 1 | Центральное | Центральное (закрытая система) | Центральное | Центральное | 0 | Отсутствует | Вытяжная вентиляция | Пожарные гидранты | Наружные водостоки | 2011-10-01 | Решение общего собрания членов ТСЖ | Протокол общего собрания членов ТСЖ | 2011-08-23 | 2 |  |  |  | ТСЖ "САЯНЫ"
7612569 | край. Красноярский, г. Красноярск, ул. Паровозная, д. 10 | 1947 | 1947 | инд. | Многоквартирный дом | На счете регионального оператора | Нет | 2 | 2 | 3 | 0 | 24 | 24 | 0 | 1079.9 | 995.9 | 0 | 84 | 927.1 | 0 | Не присвоен | Имеется | Не имеется |  | Форма отчета об исполнении договора управления, утвержденная приказом Минстроя России от 22 декабря 2014 года № 882/пр на сайте «Реформа ЖКХ» не позволяет в полном объеме раскрыть информацию по финансовому состоянию МКД. В связи с чем, соблюдая основные принципы УК: достоверность и доступность – более подробный отчет размещен в прикрепленном файле в рубрике «Управление». | Ленточный | Деревянные | Каменные, кирпичные | 0 | Отсутствует | 0 | Центральное | 1 | Центральное | Центральное (открытая система) | Центральное | Центральное | 0 | Отсутствует | Отсутствует | Отсутствует | Отсутствует | 2016-12-01 | Протокол собрания собственников МКД | Протокол собрания собственников МКД | 2016-11-24 | 1 | 2016-11-24 |  |  | ООО "Кленовый Дворик"
7711189 | край. Красноярский, г. Красноярск, ул. Новая, д. 68 | 1960 | 1960 | 0 | Многоквартирный дом | На счете регионального оператора | Нет | 2 | 2 | 2 | 0 | 16 | 16 | 0 | 673.5 | 623.1 | 0 | 50.4 | 1127 | 0 | Не присвоен | Имеется | Не имеется |  | Форма отчета об исполнении договора управления, утвержденная приказом Минстроя России от 22 декабря 2014 года №882/пр на сайте "Реформа ЖКХ" не позволяет в полном объеме раскрыть информацию по финансовому состоянию МКД. В связи с чем, соблюдая основные принципы УК: достоверность и доступность-более подробный отчет размещен в прикрепленном файле в разделе сайта "Управление". | Ленточный | Деревянные | Блочные | 4.5 | Отсутствует | 0 | Центральное | 1 | Центральное | Центральное (открытая система) | Центральное | Центральное | 0 | Автономное | Отсутствует | Пожарные гидранты | Отсутствует | 2016-12-01 | Протокол собрания собственников МКД | Протокол собрания собственников МКД | 2016-10-27 | 1 | 2016-10-27 |  |  | ООО "Кленовый Дворик"
9184219 | край. Красноярский, г. Красноярск, ул. Калинина, д. 35, лит. д |  |  |  | Не заполнено | Не заполнено | Нет | [13 empty] | Не заполнено | Не заполнено | Не заполнено |  |  | Не заполнено | Не заполнено | Не заполнено |  | Не заполнено |  | Не заполнено |  | Не заполнено | Не заполнено | Не заполнено | Не заполнено |  | Не заполнено | Не заполнено | Не заполнено | Не заполнено
7595294 | край. Красноярский, г. Красноярск, ул. Молокова, д. 5В | 1999 | 1999 | кирпичный | Многоквартирный дом | На счете регионального оператора | Нет | 5 | 5 | 1 | 0 | 18 | 15 | 3 | 3073.8 | 1686.9 | 1386.9 | 549.3 | 1272.9 | 462.3 | A | Имеется | Не имеется | МАФ ( лавочки, клумбы ,урны,озеленение) |  | Свайный | Железобетонные | Каменные, кирпичные | 44.6 | На лестничной клетке | 1 | Центральное | 1 | Центральное | Центральное (открытая система) | Центральное | Центральное |  | Отсутствует | Вытяжная вентиляция | Пожарные гидранты | Наружные водостоки | 2015-06-01 | Протокол №2 от 25.05.2015 | Протокол | 2015-05-25 | №2 | 2015-06-01 |  |  | ООО УК "Космос Плюс"
7584231 | край. Красноярский, г. Красноярск, ул. 9 Мая, д. 54А | 1994 | 1994 | 111-97 | Многоквартирный дом | На счете регионального оператора | Нет | 10 | 10 | 4 | 4 | 148 | 148 | 0 | 9125.1 | 9125.1 | 0 | 850 | 0 | 0 | Не присвоен | Имеется | Не имеется | Детская песочница, качели, тренажеры, скамейки, вазоны с цветами, горка |  | Свайный | Железобетонные | Панельные | 1294.2 | На лестничной клетке | 4 | Центральное | 1 | Центральное | Центральное (открытая система) | Центральное | Центральное | 0 | Отсутствует | Приточно-вытяжная вентиляция | Отсутствует | Внутренние водостоки | 2014-12-01 | договор управления | протокол общего собрания | 2014-11-01 | 3 | 2014-12-01 |  |  | ООО УК "Радий"
6467359 | край. Красноярский, г. Красноярск, ул. Калинина, д. 2 | 1956 | 1956 | инд. | Многоквартирный дом | На счете регионального оператора | Нет | 3 | 3 | 3 | 0 | 26 | 24 | 2 | 1865 | 1697.5 | 167.5 | 182.3 | 2606 | 0 | Не присвоен | Имеется | Имеется |  | Форма отчета об исполнении договора управления за 2016г, утвержденная приказом Минстроя России от 22 декабря 2014 года №882/пр на сайте "Реформа ЖКХ" не позволяет в полном объеме раскрыть информацию по финансовому состоянию МКД. В связи с чем, соблюдая основные принципы УК: достоверность и доступность-более подробный отчет размещен в прикрепленном файле в разделе сайта "Управление". | Ленточный | Деревянные | Каменные, кирпичные | 734.1 | Отсутствует | 0 | Центральное | 2 | Центральное | Центральное (открытая система) | Центральное | Центральное | 0 | Центральное | Приточно-вытяжная вентиляция | Отсутствует | Наружные водостоки | 2016-06-28 | Протокол общего собрания, договор управления | Протокол общего собрания собственников | 2016-03-22 | 72 | 2016-04-01 |  |  | ООО ГУК "Жилфонд"
7568536 | край. Красноярский, г. Красноярск, ул. Волжская, д. 10 | 1962 | 1962 | инд. | Многоквартирный дом | На счете регионального оператора | Нет | 2 | 2 | 1 | 0 | 8 | 8 | 0 | 300.6 | 278 | 0 | 22.6 | 557 |  | Не присвоен | Не имеется | Не имеется |  | Форма отчета об исполнении договора управления, утвержденная приказом Минстроя России от 22 декабря 2014 года № 882/пр на сайте «Реформа ЖКХ» не позволяет в полном объеме раскрыть информацию по финансовому состоянию МКД. В связи с чем, соблюдая основные принципы УК: достоверность и доступность – более подробный отчет размещен в прикрепленном файле в рубрике «Управление». | Ленточный | Деревянные | Каменные, кирпичные | 0 | Отсутствует | 0 | Центральное | 1 | Центральное | Центральное (открытая система) | Центральное | Центральное | 0 | Отсутствует | Отсутствует | Отсутствует | Отсутствует | 2016-11-01 | Протокол собрания собственников МКД | Протокол собрания собственников МКД | 2016-10-16 | 1 | 2016-10-16 |  |  | ООО "Кленовый Дворик"
6467749 | край. Красноярский, г. Красноярск, пр-кт. Металлургов, д. 45 | 1967 | 1967 | 1-464-А | Многоквартирный дом | На счете регионального оператора | Нет | 5 | 5 | 4 | 0 | 80 | 79 | 1 | 3581.4 | 3581.4 | 0 | 279.2 | 3794 | 0 | Не присвоен | Не имеется | Не имеется | нет | Форма отчета об исполнении договора управления за 2016г, утвержденная приказом Минстроя России от 22 декабря 2014 года № 882/пр на сайте «Реформа ЖКХ» не позволяет в полном объеме раскрыть информацию по финансовому состоянию МКД. В связи с чем, соблюдая основные принципы УК: достоверность и доступность – более подробный отчет размещен в прикрепленном файле в рубрике «Управление». | Свайный | Железобетонные | Панельные | 694 | Отсутствует | 0 | Центральное | 1 | Центральное | Центральное (открытая система) | Центральное | Центральное | 0 | Центральное | Вытяжная вентиляция | Отсутствует | Наружные водостоки | 2017-01-31 | Протокол общего собрания, договор управления | Протокол общего собрания собственников | 2016-11-23 | 1 | 2016-12-01 |  |  | ООО ГУК "Жилфонд"
6467628 | край. Красноярский, г. Красноярск, ул. Свердловская, д. 37 | 1968 | 1968 | к-401 | Многоквартирный дом | Не определен | Нет | 9 | 9 | 4 | 4 | 211 | 210 | 1 | 10996.5 | 10812.5 | 184 | 575 | 8405 | 0 | Не присвоен | Имеется | Не имеется |  | Форма отчета об исполнении договора управления за 2016г, утвержденная приказом Минстроя России от 22 декабря 2014 года №882/пр на сайте "Реформа ЖКХ" не позволяет в полном объеме раскрыть информацию по финансовому состоянию МКД. В связи с чем, соблюдая основные принципы УК: достоверность и доступность-более подробный отчет размещен в прикрепленном файле в разделе сайта "Управление". | Иной | Железобетонные | Панельные | 1701.2 | На лестничной клетке | 4 | Центральное | 1 | Центральное | Центральное (открытая система) | Центральное | Центральное | 0 | Центральное | Приточно-вытяжная вентиляция | Отсутствует | Внутренние водостоки | 2016-10-12 | Протокол общего собрания, договор управления | Протокол общего собрания собственников | 2016-02-27 | 1/37Св | 2016-02-27 |  |  | ООО ГУК "Жилфонд"
7577105 | край. Красноярский, г. Красноярск, пр-кт. Мира, д. 27 | 1958 | 1958 | 447 | Многоквартирный дом | На счете регионального оператора | Нет | 5 | 5 | 2 | 0 | 28 | 26 | 2 | 1577.6 | 1427.8 | 149.8 | 213.5 | 2237 | 0 | Не присвоен | Не имеется | Не имеется |  | Форма отчета об исполнении договора управления за 2016г, утвержденная приказом Минстроя России от 22 декабря 2014 года №882/пр на сайте "Реформа ЖКХ" не позволяет в полном объеме раскрыть информацию по финансовому состоянию МКД. В связи с чем, соблюдая основные принципы УК: достоверность и доступность-более подробный отчет размещен в прикрепленном файле в разделе сайта "Управление". | Ленточный | Смешанные | Каменные, кирпичные | 600 | Отсутствует | 0 | Центральное | 1 | Центральное | Центральное (открытая система) | Центральное | Центральное | 0 | Центральное | Вытяжная вентиляция | Отсутствует | Наружные водостоки | 2016-06-29 | Протокол общего собрания, договор управления | Протокол общего собрания собственников | 2016-06-21 | Б/Н | 2016-06-22 |  |  | ООО ГУК "Жилфонд"
7641259 | край. Красноярский, г. Красноярск, ул. Цимлянская, д. 82 | 1956 | 1956 | инд. | Многоквартирный дом | На счете регионального оператора | Да | 1 | 1 | 0 | 0 | 2 | 2 | 0 | 86.3 | 86.3 | 0 | 0 | 533 | 0 | Не присвоен | Не имеется | Не имеется | Не имеется | Не имеется | Иной | Деревянные | Деревянные | 0 | Отсутствует | 0 | Центральное | 1 | Печное | Отсутствует | Автономное | Отсутствует | 0 | Отсутствует | Отсутствует | Отсутствует | Отсутствует
7981734 | край. Красноярский, г. Красноярск, ул. Михаила Годенко, д. 3 |  | 2011 | Жилой дом со встроенно-пристроенными нежилыми помещениями | Многоквартирный дом | Не заполнено | Нет | 10 |  | 7 | 7 | 269 |  |  | 22320.76 | 15520.7 | 3030 |  | 10208 |  | Не присвоен | Имеется | Имеется |  |  | Ленточный | Железобетонные | Каменные, кирпичные | 2000 | На лестничной клетке | 7 | Центральное | 1 | Центральное | Центральное (закрытая система) | Центральное | Центральное |  | Отсутствует | Вытяжная вентиляция | Отсутствует | Смешанные | 2011-11-01 | Договор управления | Протокол Общего собрания собственников |  | б/н |  |  |  | ООО "УК "Счастье в доме"
7562427 | край. Красноярский, г. Красноярск, ул. им Героя Советского Союза И.А.Борисевича, д. 16 | 1985 | 1985 | 111-142 | Многоквартирный дом | На счете регионального оператора | Нет | 5 | 0 | 6 | 0 | 88 | 88 | 0 | 4853.55 | 4162.55 | 45 | 646 | 4230 | 0 | Не присвоен | Имеется | Не имеется | - | - | Свайный | Железобетонные | Панельные | 646 | На лестничной клетке | 6 | Центральное | 1 | Центральное | Центральное (открытая система) | Центральное | Центральное | 0 | Отсутствует | Приточно-вытяжная вентиляция | Отсутствует | Отсутствует | 2014-09-01 | Договор управления №124 | Протокол общего собрания собственников | 2014-06-19 | 1 | 2014-09-01 |  |  | ООО УК "СУПЕРСТРОЙ"
7642010 | край. Красноярский, г. Красноярск, пр-кт. Свободный, д. 74 | 1997 | 1997 | III-97 | Многоквартирный дом | На счете регионального оператора | Нет | 9 | 1 | 6 | 6 | 213 | 213 | 0 | 14754.92 | 12800.62 | 237.2 | 2688.2 | 4521 | 260 | Не присвоен | Имеется | Имеется | нет | нет | Свайный | Железобетонные | Панельные | 2334 | На лестничной клетке | 6 | Центральное | 4 | Центральное | Центральное (открытая система) | Центральное | Центральное | 0 | Отсутствует | Приточно-вытяжная вентиляция | Отсутствует | Наружные водостоки | 2013-09-01 | договор управления №3 от 01.08.2013 | протокол общего собрания собственников помещений | 2013-07-31 | 3 | 2013-08-01 |  |  | ООО УК "Новый Город"
6730173 | край. Красноярский, г. Красноярск, ул. Щорса, д. 47 | 1976 | 1976 | н/д | Многоквартирный дом | На счете регионального оператора | Нет | 5 | 0 | 6 | 0 | 88 | 88 | 0 | 4885.3 | 4082.3 | 0 | 803 | 1776 | 0 | Не присвоен | Не имеется | Не имеется | - | - | Свайный | Железобетонные | Панельные | 1152 | На лестничной клетке | 6 | Центральное | 2 | Центральное | Центральное (открытая система) | Центральное | Центральное | 0 | Отсутствует | Вытяжная вентиляция | Отсутствует | Отсутствует | [8 empty] | 0
7710746 | край. Красноярский, г. Красноярск, ул. Монтажников, д. 10 | 1960 | 1960 | 0 | Многоквартирный дом | На счете регионального оператора | Да | 2 | 2 | 1 | 0 | 8 | 8 | 0 | 367.3 | 339.9 | 0 | 27.4 | 4403 | 0 | Не присвоен | Имеется | Не имеется |  | Форма отчета об исполнении договора управления, утвержденная приказом Минстроя России от 22 декабря 2014 года №882/пр на сайте "Реформа ЖКХ" не позволяет в полном объеме раскрыть информацию по финансовому состоянию МКД. В связи с чем, соблюдая основные принципы УК: достоверность и доступность-более подробный отчет размещен в прикрепленном файле в разделе сайта "Управление". | Ленточный | Деревянные | Деревянные | 4.5 | Отсутствует | 0 | Центральное | 1 | Центральное | Центральное (открытая система) | Центральное | Центральное |  | Автономное | Отсутствует | Пожарные гидранты | Отсутствует | 2016-12-01 | Протокол собрания собственников МКД | Протокол собрания собственников МКД | 2016-11-26 | 1 | 2016-11-26
7634969 | край. Красноярский, г. Красноярск, ул. Курчатова, д. 15А | 1987 | 1987 | 97 | Многоквартирный дом | На специальном счете у регионального оператора | Нет | 9 | 9 | 4 | 4 | 117 | 117 | 0 | 7821.4 | 7821.4 | 0 | 1106.5 | 2267.3 | 70 | Не присвоен | Имеется | Не имеется | Не имеется | Не имеется | Бетонные столбы | Железобетонные | Панельные | 1260 | На лестничной клетке | 4 | Центральное | 2 | Центральное | Центральное (открытая система) | Центральное | Центральное | 0 | Отсутствует | Приточно-вытяжная вентиляция | Отсутствует | Внутренние водостоки | 2016-02-05 | Договор управления МКД | Протокол общего собрания собственников жилого дома | 2015-10-20 | 1 | 2015-10-20 |  |  | ООО "УК "Хозяин"
7641354 | край. Красноярский, г. Красноярск, ул. Лесная, д. 33 | 1964 | 1964 | инд. | Многоквартирный дом | На счете регионального оператора | Нет | 1 | 1 | 1 | 0 | 2 | 2 | 0 | 84.4 | 84.4 | 0 | 0 | 1838 | 0 | Не присвоен | Не имеется | Не имеется | Не имеется | Форма отчета об исполнении договора управления, утвержденная приказом Минстроя России от 22 декабря 2014 года №882/пр на сайте "Реформа ЖКХ" не позволяет в полном объеме раскрыть информацию по финансовому состоянию МКД. В связи с чем, соблюдая основные принципы УК: достоверность и доступность-более подробный отчет размещен в прикрепленном файле в разделе сайта "Управление". | Ленточный | Деревянные | Деревянные | 0 | Отсутствует | 0 | Центральное | 1 | Центральное | Отсутствует | Центральное | Центральное | 0 | Отсутствует | Отсутствует | Отсутствует | Отсутствует | [8 empty] | 0
7613935 | край. Красноярский, г. Красноярск, ул. им Шевченко, д. 60 | 1974 | 1974 | 1-335А-2 | Многоквартирный дом | На счете регионального оператора | Нет | 5 | 5 | 6 | 0 | 82 | 81 | 1 | 5888.9 | 3806.6 | 2082.3 | 432 | 1218.23 | 0 | Не присвоен | Не имеется | Не имеется |  | Форма отчета об исполнении договора управления за 2016г, утвержденная приказом Минстроя России от 22 декабря 2014 года №882/пр на сайте "Реформа ЖКХ" не позволяет в полном объеме раскрыть информацию по финансовому состоянию МКД. В связи с чем, соблюдая основные принципы УК: достоверность и доступность-более подробный отчет размещен в прикрепленном файле в разделе сайта "Управление". | Свайный | Железобетонные | Панельные | 432 | Отсутствует | 0 | Центральное | 2 | Центральное | Центральное (открытая система) | Центральное | Центральное | 0 | Отсутствует | Приточно-вытяжная вентиляция | Отсутствует | Наружные водостоки | 2016-06-02 | Протокол общего собрания, договор управления | Протокол общего собрания собственников | 2016-03-21 | Б/Н | 2016-04-26 |  |  | ООО ГУК "Жилфонд"
6658618 | край. Красноярский, г. Красноярск, ул. Энергетиков, д. 29, к. а | 1954 | 1954 | инд. | Многоквартирный дом | На счете регионального оператора | Да | 2 | 2 | 1 | 0 | 10 | 10 | 0 | 444.85 | 409.95 | 0 | 34.9 | 1120 | 0 | Не присвоен | Не имеется | Не имеется |  | Форма отчета об исполнении договора управления, утвержденная приказом Минстроя России от 22 декабря 2014 года № 882/пр на сайте «Реформа ЖКХ» не позволяет в полном объеме раскрыть информацию по финансовому состоянию МКД. В связи с чем, соблюдая основные принципы УК: достоверность и доступность – более подробный отчет размещен в прикрепленном файле в рубрике «Управление». | Ленточный | Деревянные | Деревянные | 0 | Отсутствует | 0 | Центральное | 1 | Центральное | Центральное (открытая система) | Центральное | Центральное | 0 | Отсутствует | Отсутствует | Отсутствует | Отсутствует
7648603 | край. Красноярский, г. Красноярск, ул. Загородная, д. 53г | 1959 | 1959 | инд | Многоквартирный дом | На счете регионального оператора | Нет | 1 | 1 | 1 | 0 | 3 | 3 | 0 | 81.1 | 81.1 | 0 | 0 | 0 | 0 | Не присвоен | Не имеется | Не имеется |  | Форма отчета об исполнении договора управления, утвержденная приказом Минстроя России от 22 декабря 2014 года № 882/пр на сайте «Реформа ЖКХ» не позволяет в полном объеме раскрыть информацию по финансовому состоянию МКД. В связи с чем, соблюдая основные принципы УК: достоверность и доступность – более подробный отчет размещен в прикрепленном файле в рубрике «Управление». | Ленточный | Деревянные | Деревянные | 0 | Отсутствует | 0 | Центральное | 1 | Печное | Отсутствует | Центральное | Отсутствует | 0 | Отсутствует | Отсутствует | Отсутствует | Отсутствует | [8 empty] | 0
6938619 | край. Красноярский, г. Красноярск, ул. Куйбышева, д. 85 | 1993 | 1993 | 86 | Многоквартирный дом | На специальном счете у регионального оператора | Нет | 10 | 9 | 11 | 11 | 435 | 434 | 1 | 23932 | 23919.2 | 12.8 | 2654 | 1151 |  | Не присвоен | Не имеется | Не имеется |  | Форма отчета об исполнении договора управления за 2016г, утвержденная приказом Минстроя России от 22 декабря 2014 года №882/пр на сайте "Реформа ЖКХ" не позволяет в полном объеме раскрыть информацию по финансовому состоянию МКД. В связи с чем, соблюдая основные принципы УК: достоверность и доступность-более подробный отчет размещен в прикрепленном файле в разделе сайта "Управление". | Свайный | Железобетонные | Каменные, кирпичные | 2716.4 | На лестничной клетке | 11 | Центральное | 2 | Центральное | Центральное (открытая система) | Центральное | Центральное | 0 | Отсутствует | Приточно-вытяжная вентиляция | Отсутствует | Внутренние водостоки | 2016-06-09 | Протокол общего собрания, договор управления | Протокол общего собрания собственников | 2016-03-17 | 65 | 2016-04-01 |  |  | ООО ГУК "Жилфонд"
6467626 | край. Красноярский, г. Красноярск, ул. Семафорная, д. 241 | 1965 | 1965 | - | Многоквартирный дом | Не определен | Нет | 5 | 5 | 4 | 0 | 80 | 80 | 0 | 3576.5 | 3576.5 | 0 | 278.8 | 0 | 0 | Не присвоен | Имеется | Не имеется |  | Форма отчета об исполнении договора управления за 2016г, утвержденная приказом Минстроя России от 22 декабря 2014 года №882/пр на сайте "Реформа ЖКХ" не позволяет в полном объеме раскрыть информацию по финансовому состоянию МКД. В связи с чем, соблюдая основные принципы УК: достоверность и доступность-более подробный отчет размещен в прикрепленном файле в разделе сайта "Управление". | Свайный | Железобетонные | Панельные | 879 | Отсутствует | 0 | Центральное | 1 | Центральное | Центральное (открытая система) | Центральное | Центральное | 0 | Центральное | Приточно-вытяжная вентиляция | Отсутствует | Отсутствует | 2016-10-04 | Протокол общего собрания, договор управления | Протокол общего собрания собственников | 2016-07-29 | 1-Ж | 2016-07-29 |  |  | ООО ГУК "Жилфонд"
7586000 | край. Красноярский, г. Красноярск, ул. Краснодарская, д. 3 | 1976 | 1976 | 111-97 | Многоквартирный дом | На счете регионального оператора | Нет | 9 | 9 | 5 | 5 | 160 | 147 | 13 | 9644.4 | 8429.9 | 1214.5 | 1437.4 | 4879 | 0 | Не присвоен | Не имеется | Не имеется | нет | нет | Свайный | Железобетонные | Панельные | 1482.2 | На лестничной клетке | 5 | Центральное | 2 | Центральное | Центральное (открытая система) | Центральное | Центральное | 0 | Отсутствует | Вытяжная вентиляция | Отсутствует | Внутренние водостоки | 2016-06-24 | Общее собрание собственников. Протокол от 29.04.2016г. | Протокол общего собрания собственников | 2016-04-29 | 2016-01-01 | 2016-05-01 |  |  | ООО УК "Советская"
6467623 | край. Красноярский, г. Красноярск, ул. Александра Матросова, д. 5Б | 1965 | 1965 | - | Многоквартирный дом | Не определен | Нет | 5 | 5 | 4 | 0 | 80 | 80 | 0 | 3567.1 | 3567.1 | 0 | 280.8 | 3652 | 0 | Не присвоен | Имеется | Не имеется |  | Форма отчета об исполнении договора управления за 2016г, утвержденная приказом Минстроя России от 22 декабря 2014 года №882/пр на сайте "Реформа ЖКХ" не позволяет в полном объеме раскрыть информацию по финансовому состоянию МКД. В связи с чем, соблюдая основные принципы УК: достоверность и доступность-более подробный отчет размещен в прикрепленном файле в разделе сайта "Управление". | Свайный | Железобетонные | Панельные | 876 | Отсутствует | 0 | Центральное | 1 | Центральное | Центральное (открытая система) | Центральное | Центральное | 0 | Центральное | Приточно-вытяжная вентиляция | Отсутствует | Отсутствует | 2016-05-18 | Протокол общего собрания, договор управления | Протокол общего собрания собственников | 2016-03-31 | 1-Ж | 2016-03-31 |  |  | ООО ГУК "Жилфонд"
7675314 | край. Красноярский, г. Красноярск, ул. Базайская, д. 108 | 1952 | 1952 | - | Жилой дом блокированной застройки | Не определен | Нет | 1 | 1 | 1 | 0 | 4 | 4 | 0 | 121.7 | 121.7 | 0 | 0 | 745 | 0 | Не заполнено | Не имеется | Не имеется |  | Форма отчета об исполнении договора управления, утвержденная приказом Минстроя России от 22 декабря 2014 года № 882/пр на сайте «Реформа ЖКХ» не позволяет в полном объеме раскрыть информацию по финансовому состоянию МКД. В связи с чем, соблюдая основные принципы УК: достоверность и доступность – более подробный отчет размещен в прикрепленном файле в рубрике «Управление». | Иной | Деревянные | Иные | 0 | Отсутствует | 0 | Центральное | 2 | Печное | Отсутствует | Автономное | Отсутствует | 3 | Отсутствует | Отсутствует | Отсутствует | Отсутствует
7979724 | край. Красноярский, г. Красноярск, пер. Светлогорский, д. 8 | 2004 | 2004 | 97 | Многоквартирный дом | На специальном счете у регионального оператора | Нет | 10 | 10 | 4 | 4 | 176 | 171 | 5 | 9591.8 | 9141.2 | 450.6 | 1469.9 | 4954 |  | Не присвоен | Имеется | Не имеется | Малые архитектурные формы, ограждения газонов, вазоны для цветов |  | Свайный | Железобетонные | Панельные | 1143 | На лестничной клетке | 4 | Центральное | 2 | Центральное | Индивидуальный тепловой пункт (ИТП) | Центральное | Центральное |  | Отсутствует | Приточно-вытяжная вентиляция | Отсутствует | Внутренние водостоки | 2014-08-01 | Договор управления | Протокол собрания собственников | 2014-07-04 | 1 | 2014-08-01 |  |  | ООО УК "Радий"
7711081 | край. Красноярский, г. Красноярск, ул. Новая, д. 56 | 1960 | 1960 | 0 | Многоквартирный дом | На счете регионального оператора | Нет | 2 | 2 | 1 | 0 | 8 | 8 | 0 | 299.6 | 275 | 0 | 24.6 | 7768 | 0 | Не присвоен | Имеется | Не имеется |  | Форма отчета об исполнении договора управления, утвержденная приказом Минстроя России от 22 декабря 2014 года №882/пр на сайте "Реформа ЖКХ" не позволяет в полном объеме раскрыть информацию по финансовому состоянию МКД. В связи с чем, соблюдая основные принципы УК: достоверность и доступность-более подробный отчет размещен в прикрепленном файле в разделе сайта "Управление". | Ленточный | Деревянные | Блочные | 4.5 | Отсутствует | 0 | Центральное | 1 | Центральное | Центральное (открытая система) | Центральное | Центральное | 0 | Автономное | Отсутствует | Пожарные гидранты | Отсутствует | 2016-12-01 | Протокол собрания собственников МКД | Протокол собрания собственников МКД | 2016-11-23 | 1 | 2016-11-23 |  |  | ООО "Кленовый Дворик"
7608233 | край. Красноярский, г. Красноярск, ул. Робеспьера, д. 19 | 1961 | 1961 | 1-447 | Многоквартирный дом | На счете регионального оператора | Нет | 4 | 4 | 5 | 0 | 58 | 54 | 4 | 2447.3 | 2228.6 | 218.7 | 180.6 | 827 | 0 | Не присвоен | Не имеется | Не имеется |  | Форма отчета об исполнении договора управления за 2016г, утвержденная приказом Минстроя России от 22 декабря 2014 года №882/пр на сайте "Реформа ЖКХ" не позволяет в полном объеме раскрыть информацию по финансовому состоянию МКД. В связи с чем, соблюдая основные принципы УК: достоверность и доступность-более подробный отчет размещен в прикрепленном файле в разделе сайта "Управление". | Ленточный | Железобетонные | Каменные, кирпичные | 720.7 | Отсутствует | 0 | Центральное | 2 | Центральное | Центральное (открытая система) | Центральное | Центральное | 0 | Центральное | Приточно-вытяжная вентиляция | Отсутствует | Наружные водостоки | 2016-08-18 | Протокол общего собрания, договор управления | Протокол общего собрания собственников | 2016-07-06 | 193 | 2016-08-01 |  |  | ООО ГУК "Жилфонд"
7704555 | край. Красноярский, г. Красноярск, пр-кт. им газеты Красноярский Рабочий, д. 77Б | 1997 | 1997 | 0 | Многоквартирный дом | На счете регионального оператора | Нет | 5 | 5 | 2 | 2 | 30 | 30 | 0 | 2551.6 | 2551.6 | 0 | 535.6 | 4769 | 0 | Не присвоен | Имеется | Не имеется |  | Форма отчета об исполнении договора управления за 2016г, утвержденная приказом Минстроя России от 22 декабря 2014 года №882/пр на сайте "Реформа ЖКХ" не позволяет в полном объеме раскрыть информацию по финансовому состоянию МКД. В связи с чем, соблюдая основные принципы УК: достоверность и доступность-более подробный отчет размещен в прикрепленном файле в разделе сайта "Управление". | Ленточный | Железобетонные | Каменные, кирпичные | 550.3 | Отсутствует | 0 | Центральное | 1 | Центральное | Центральное (открытая система) | Центральное | Центральное |  | Отсутствует | Приточно-вытяжная вентиляция | Пожарные гидранты | Наружные водостоки | 2016-07-11 | Протокол общего собрания, договор управления | Протокол общего собрания собственников | 2016-07-04 | 172-К | 2016-07-15 |  |  | ООО ГУК "Жилфонд"
6658738 | край. Красноярский, г. Красноярск, ул. Маерчака, д. 35, к. а | 1951 | 1951 | инд. | Многоквартирный дом | На счете регионального оператора | Да | 2 | 2 | 2 | 0 | 10 | 10 | 0 | 743.1 | 407.7 | 0 | 335.4 | 1440.6 |  | Не присвоен | Не имеется | Не имеется |  |  | Иной | Деревянные | Деревянные | 0 | Отсутствует | 0 | Центральное | 2 | Центральное | Центральное (открытая система) | Центральное | Центральное | 0 | Отсутствует | Отсутствует | Отсутствует | Отсутствует
6467915 | край. Красноярский, г. Красноярск, пр-кт. им газеты Красноярский Рабочий, д. 102А | 1966 | 1966 | 0 | Многоквартирный дом | На специальном счете у регионального оператора | Нет | 5 | 5 | 6 | 0 | 100 | 100 | 0 | 4531.9 | 4531.9 | 0 | 404.4 | 3641 | 0 | D | Имеется | Не имеется |  | Форма отчета об исполнении договора управления, утвержденная приказом Минстроя России от 22 декабря 2014 года №882/пр на сайте "Реформа ЖКХ" не позволяет в полном объеме раскрыть информацию по финансовому состоянию МКД. В связи с чем, соблюдая основные принципы УК: достоверность и доступность-более подробный отчет размещен в прикрепленном файле в разделе сайта "Управление". | Ленточный | Железобетонные | Каменные, кирпичные | 901.6 | Отсутствует | 0 | Центральное | 1 | Центральное | Центральное (открытая система) | Центральное | Центральное | 0 | Отсутствует | Приточно-вытяжная вентиляция | Пожарные гидранты | Отсутствует | [8 empty] | 0
7589508 | край. Красноярский, г. Красноярск, наб. Ярыгинская, д. 21 | 2013 | 2013 | 001.08.2010/1 кирпичный | Многоквартирный дом | На счете регионального оператора | Нет | 24 | 1 | 1 | 4 | 214 | 207 | 7 | 17190.7 | 12871 | 1064.3 | 2404.6 | 572 |  | B | Имеется | Имеется | Благоустройство территории с учетом требований СниП 2.07.01-89*. устройство дворовой территории с необходимым набором площадок (для детей дошкольного и младшего школьного возраста, для отдыха взрослого населения, для занятий физкультурой, площадки для хозяйственных целей). Для благоустройства территории предусмотрены малые архитектурные формы (урны, скамьи, вазоны для цветов). Озеленение осуществляется устройством газонов с посевом многолетних трав, посадкой деревьев, кустарников. Вдоль улицы Семафорной и Набережной предусмотрены зеленые насаждения из деревьев, кустарников. | со встроенно-пристроенными нежилыми помещениями в комплексе с подземными автопарковками, объектами соцкультбыта, запроектирован из одной 25-ти этажной секции (23 – жилые, 1 – клубы, 1 – верхний технический) с подвальным этажом. Здание жилого дома прямоугольной формы в плане, с размерами в осях 25,8*29,1 м. Высота первого этажа – 3,6 м, высота жилых этажей – 3,00 м. Высота подвального этажа – 3,38 и 3,50 м. Высота помещений технического этажа – 3,39 и 2,4 м. Степень огнестойкости I-ая. Класс функциональной пожарной опасности Ф 1.3. – многоквартирные жилые дома. Класса конструктивной пожарной опасности С0. На первом этаже и частично в подвале располагаются клубы с сан. узлами, со 2-го по 24-ый – жилые этажи. Клубы с самостоятельными выходами наружу, изолированными от жилой части. Фасад здания - навесной вентилируемой системой с применением керамогранитных плит, также выполняются светопрозрачные ограждения балконов и лоджий. | Свайный | Смешанные | Смешанные | 799 | На лестничной клетке | 1 | Центральное | 8 | Центральное | Центральное (открытая система) | Центральное | Центральное | 0 | Отсутствует | Приточно-вытяжная вентиляция | Автоматическая | Внутренние водостоки | 2013-10-01 | договор управления | протокол общего собрания собственников | 2013-09-28 | №1 | 2013-10-01 |  |  | ООО "УК "Орбита"
7612519 | край. Красноярский, г. Красноярск, ул. Московская, д. 13 | 1981 | 1981 | инд. | Многоквартирный дом | На счете регионального оператора | Нет | 9 | 9 | 3 | 3 | 108 | 108 | 0 | 6606 | 5656 | 0 | 950 | 4300.13 |  | Не присвоен | Имеется | Не имеется |  | Форма отчета об исполнении договора управления, утвержденная приказом Минстроя России от 22 декабря 2014 года № 882/пр на сайте «Реформа ЖКХ» не позволяет в полном объеме раскрыть информацию по финансовому состоянию МКД. В связи с чем, соблюдая основные принципы УК: достоверность и доступность – более подробный отчет размещен в прикрепленном файле в рубрике «Управление». | Свайный | Железобетонные | Панельные | 950 | На лестничной клетке | 3 | Центральное | 1 | Центральное | Центральное (открытая система) | Центральное | Центральное | 0 | Отсутствует | Приточно-вытяжная вентиляция | Отсутствует | Внутренние водостоки | 2016-07-06 | Договор управления | Протокол общего собрания собственников | 2016-04-29 |  | 2016-05-19 |  |  | МП "МУК Красноярская"
7640925 | край. Красноярский, г. Красноярск, ул. Ленинградская 1-я, д. 13 | 1958 | 1958 | Т-39 | Многоквартирный дом | На счете регионального оператора | Нет | 2 | 2 | 1 | 0 | 10 | 10 | 0 | 415.7 | 415.7 | 0 | 42.8 | 848.3 | 0 | Не присвоен | Не имеется | Не имеется | Не имеется | Форма отчета об исполнении договора управления за 2016г, утвержденная приказом Минстроя России от 22 декабря 2014 года №882/пр на сайте "Реформа ЖКХ" не позволяет в полном объеме раскрыть информацию по финансовому состоянию МКД. В связи с чем, соблюдая основные принципы УК: достоверность и доступность-более подробный отчет размещен в прикрепленном файле в разделе сайта "Управление". | Ленточный | Деревянные | Деревянные | 253.44 | Отсутствует | 0 | Центральное | 1 | Центральное | Центральное (открытая система) | Центральное | Центральное | 0 | Автономное | Отсутствует | Отсутствует | Отсутствует | 2016-10-25 | Протокол общего собрания, договор управления | Протокол общего собрания собственников | 2016-10-04 | 149 | 2016-10-10 |  |  | ООО ГУК "Жилфонд"
7568601 | край. Красноярский, г. Красноярск, ул. Глинки, д. 11 | 1955 | 1955 | инд. | Многоквартирный дом | На счете регионального оператора | Нет | 2 | 2 | 2 | 0 | 14 | 14 | 0 | 823.5 | 734.5 | 0 | 89 | 504 | 0 | Не присвоен | Имеется | Не имеется |  | Форма отчета об исполнении договора управления, утвержденная приказом Минстроя России от 22 декабря 2014 года № 882/пр на сайте «Реформа ЖКХ» не позволяет в полном объеме раскрыть информацию по финансовому состоянию МКД. В связи с чем, соблюдая основные принципы УК: достоверность и доступность – более подробный отчет размещен в прикрепленном файле в рубрике «Управление». | Ленточный | Деревянные | Каменные, кирпичные | 0 | Отсутствует | 0 | Центральное | 1 | Центральное | Центральное (открытая система) | Центральное | Центральное | 0 | Отсутствует | Отсутствует | Отсутствует | Отсутствует | 2016-11-01 | Протокол собрания собственников МКД | Протокол собрания собственников МКД | 2016-10-15 | 1 | 2016-10-15 |  |  | ООО "Кленовый Дворик"
6499645 | край. Красноярский, г. Красноярск, ул. Камская, д. 5 | 1978 | 1978 | 1-464 | Многоквартирный дом | На счете регионального оператора | Нет | 5 | 5 | 6 | 0 | 89 | 89 | 0 | 7036.2 | 4139.4 | 0 | 2896.8 | 4017.9 | 0 | Не присвоен | Имеется | Имеется |  | Форма отчета об исполнении договора управления, утвержденная приказом Минстроя России от 22 декабря 2014 года № 882/пр на сайте «Реформа ЖКХ» не позволяет в полном объеме раскрыть информацию по финансовому состоянию МКД. В связи с чем, соблюдая основные принципы УК: достоверность и доступность – более подробный отчет размещен в прикрепленном файле в рубрике «Управление». | Свайный | Железобетонные | Панельные | 1122.9 | Отсутствует | 0 | Центральное | 2 | Центральное | Центральное (открытая система) | Центральное | Центральное | 0 | Отсутствует | Приточно-вытяжная вентиляция | Отсутствует | Отсутствует | 2016-06-21 | Протокол общего собрания собственников | Протокол общего собрания собственников | 2016-04-05 |  | 2016-06-01 |  |  | МП "МУК Красноярская"
7595283 | край. Красноярский, г. Красноярск, ул. Батурина, д. 10 | 2003 | 2003 | кирпичный | Многоквартирный дом | На счете регионального оператора | Нет | 10 | 10 | 1 | 1 | 38 | 35 | 3 | 3982 | 3541.1 | 440.9 | 943.2 | 8755 | 1259.3 | A | Имеется | Имеется | МАФ ( лавочки, клумбы ,урны,озеленение) |  | Свайный | Железобетонные | Каменные, кирпичные | 102.1 | На лестничной клетке | 1 | Центральное | 1 | Центральное | Центральное (открытая система) | Центральное | Центральное |  | Отсутствует | Вытяжная вентиляция | Пожарные гидранты | Внутренние водостоки | 2015-06-01 | Протокол №2 от 29.05.2015 | Протокол | 2015-05-29 | №2 | 2015-06-01 |  |  | ООО УК "Космос Плюс"
6468050 | край. Красноярский, г. Красноярск, ул. Карла Маркса, д. 147 | 1960 | 1960 | инд | Многоквартирный дом | Не заполнено | Нет | 4 | 4 | 4 | 0 | 37 | 32 | 5 | 2765 | 2037.5 | 478.9 | 248.6 | 1726.34 | 0 | Не присвоен | Не имеется | Не имеется |  | Форма отчета об исполнении договора управления, утвержденная приказом Минстроя России от 22 декабря 2014 года № 882/пр на сайте «Реформа ЖКХ» не позволяет в полном объеме раскрыть информацию по финансовому состоянию МКД. В связи с чем, соблюдая основные принципы УК: достоверность и доступность – более подробный отчет размещен в прикрепленном файле в рубрике «Управление». | Ленточный | Железобетонные | Каменные, кирпичные | 905.7 | Отсутствует | 0 | Центральное | 1 | Центральное | Центральное (открытая система) | Центральное | Центральное | 0 | Отсутствует | Вытяжная вентиляция | Отсутствует | Наружные водостоки | 2016-04-28 | Протокол № 1 от 31.03.2016 г. внеочередного общего собрания собственников помещений, проведенного в форме очно-заочного голосования в период с 27.03.2016 г. по 31.03.2016 г. | Протокол внеочередного общего собрания собственников помещений, проведенного в форме очно-заочного голосования в период с 27.03.2016 г. по 31.03.2016 г. | 2016-03-31 | 1 | 2016-04-01 |  |  | ООО "УК "Весенний двор"
6467631 | край. Красноярский, г. Красноярск, ул. Семафорная, д. 249 | 1969 | 1969 | - | Многоквартирный дом | Не определен | Нет | 9 | 9 | 4 | 4 | 144 | 144 | 0 | 7646.9 | 7646.9 | 0 | 1106 | 2947.5 | 0 | Не заполнено | Имеется | Не имеется | 0 | Форма отчета об исполнении договора управления за 2016г, утвержденная приказом Минстроя России от 22 декабря 2014 года № 882/пр на сайте «Реформа ЖКХ» не позволяет в полном объеме раскрыть информацию по финансовому состоянию МКД. В связи с чем, соблюдая основные принципы УК: достоверность и доступность – более подробный отчет размещен в прикрепленном файле в рубрике «Управление». | Иной | Железобетонные | Панельные | 1165.1 | Отсутствует | 0 | Центральное | 1 | Центральное | Центральное (открытая система) | Центральное | Центральное | 0 | Центральное | Приточно-вытяжная вентиляция | Отсутствует | Внутренние водостоки | 2016-11-15 | Протокол общего собрания, договор управления | Протокол общего собрания собственников | 2016-10-31 | 1/249Св | 2016-10-31 |  |  | ООО ГУК "Жилфонд"
6468126 | край. Красноярский, г. Красноярск, ул. Полярная, д. 118 | 1959 | 1959 | инд. | Многоквартирный дом | На счете регионального оператора | Да | 2 | 2 | 1 | 0 | 8 | 8 | 0 | 417.9 | 337.9 | 0 | 80 | 1195.22 | 0 | Не присвоен | Не имеется | Не имеется |  | Форма отчета об исполнении договора управления, утвержденная приказом Минстроя России от 22 декабря 2014 года № 882/пр на сайте «Реформа ЖКХ» не позволяет в полном объеме раскрыть информацию по финансовому состоянию МКД. В связи с чем, соблюдая основные принципы УК: достоверность и доступность – более подробный отчет размещен в прикрепленном файле в рубрике «Управление». | Ленточный | Деревянные | Смешанные | 0 | Отсутствует | 0 | Центральное | 1 | Печное | Отсутствует | Центральное | Автономное | 9 | Отсутствует | Отсутствует | Отсутствует | Отсутствует | 2016-11-01 | Протокол собрания собственников МКД | Протокол собрания собственников МКД | 2016-10-18 | 1 | 2016-10-18
7640943 | край. Красноярский, г. Красноярск, ул. Ленинградская 1-я, д. 28Б | 1958 | 1958 | Т-39 | Многоквартирный дом | На счете регионального оператора | Нет | 2 | 2 | 1 | 0 | 11 | 11 | 0 | 434.5 | 434.5 | 0 | 21.6 | 649 | 0 | Не присвоен | Не имеется | Не имеется | Не имеется | Форма отчета об исполнении договора управления за 2016г, утвержденная приказом Минстроя России от 22 декабря 2014 года № 882/пр на сайте «Реформа ЖКХ» не позволяет в полном объеме раскрыть информацию по финансовому состоянию МКД. В связи с чем, соблюдая основные принципы УК: достоверность и доступность – более подробный отчет размещен в прикрепленном файле в рубрике «Управление». | Ленточный | Деревянные | Деревянные | 261 | Отсутствует | 0 | Центральное | 1 | Центральное | Центральное (открытая система) | Центральное | Центральное | 0 | Автономное | Отсутствует | Отсутствует | Отсутствует | 2017-01-26 | Протокол общего собрания, договор управления | Протокол общего собрания собственников | 2016-12-31 | 234 | 2017-01-01 |  |  | ООО ГУК "Жилфонд"
7607222 | край. Красноярский, г. Красноярск, пер. 1-й Индустриальный, д. 2 | 1951 | 1951 | инд. | Многоквартирный дом | На счете регионального оператора | Нет | 2 | 2 | 2 | 0 | 17 | 17 | 0 | 1255.2 | 710.1 | 0 | 545.1 | 1886 | 0 | Не присвоен | Не имеется | Не имеется |  | Форма отчета об исполнении договора управления, утвержденная приказом Минстроя России от 22 декабря 2014 года № 882/пр на сайте «Реформа ЖКХ» не позволяет в полном объеме раскрыть информацию по финансовому состоянию МКД. В связи с чем, соблюдая основные принципы УК: достоверность и доступность – более подробный отчет размещен в прикрепленном файле в рубрике «Управление». | Ленточный | Деревянные | Каменные, кирпичные | 0 | Отсутствует | 0 | Центральное | 2 | Центральное | Центральное (открытая система) | Центральное | Центральное | 0 | Отсутствует | Приточно-вытяжная вентиляция | Отсутствует | Отсутствует | 2016-12-20 | договор управления МКД | протокол общего собрания собственников | 2016-11-10 | 33-ду | 2016-12-01 |  |  | ООО УК "КРАСТЭК
7947316 | край. Красноярский, г. Красноярск, ул. 9 Мая, д. 75 | 2007 | 2007 | нет | Многоквартирный дом | На счете регионального оператора | Нет | 10 | 10 | 4 | 4 | 154 | 150 | 4 | 11254 | 8821.6 | 587 | 3158.2 | 5636 | 0 | Не присвоен | Имеется | Имеется | светодиодные деревья, видеонаблюдение, внутридворовое освещение, ограждение пешеходных зон и детских площадок, десткие площадки с прорезиненным порытием |  | Свайный | Железобетонные | Панельные | 582.15 | На лестничной клетке | 4 | Центральное | 4 | Центральное | Центральное (закрытая система) | Центральное | Центральное | 0 | Отсутствует | Приточно-вытяжная вентиляция | Отсутствует | Наружные водостоки | 2017-03-30 | Протокол общего собрания членов ТСЖ | Протокол общего собрания членов ТСЖ | 2016-06-24 | 3 |  |  |  | ТСЖ "Луч-2007"
6467966 | край. Красноярский, г. Красноярск, ул. им газеты Пионерская Правда, д. 1 | 1975 | 1975 | 111-142-1 | Многоквартирный дом | На счете регионального оператора | Нет | 5 | 0 | 6 | 0 | 88 | 88 | 0 | 4753.5 | 3978 | 123.5 | 652 | 17234 | 0 | Не присвоен | Имеется | Не имеется | - | - | Свайный | Железобетонные | Панельные | 1150 | На лестничной клетке | 6 | Центральное | 2 | Центральное | Центральное (открытая система) | Центральное | Центральное | 0 | Отсутствует | Приточно-вытяжная вентиляция | Отсутствует | Отсутствует | 2014-07-01 | Договор управления№120 | Протокол общего собрания собственников | 2014-04-23 | 1 | 2014-07-01 |  |  | ООО УК "СУПЕРСТРОЙ"
7612483 | край. Красноярский, г. Красноярск, ул. Мичурина, д. 1В | 1960 | 1960 | инд. | Многоквартирный дом | На счете регионального оператора | Нет | 4 | 4 | 2 | 0 | 32 | 32 | 0 | 1252.4 | 1252.4 | 0 | 105.5 | 1710 |  | Не присвоен | Имеется | Не имеется |  | Форма отчета об исполнении договора управления за 2016г, утвержденная приказом Минстроя России от 22 декабря 2014 года №882/пр на сайте "Реформа ЖКХ" не позволяет в полном объеме раскрыть информацию по финансовому состоянию МКД. В связи с чем, соблюдая основные принципы УК: достоверность и доступность-более подробный отчет размещен в прикрепленном файле в разделе сайта "Управление". | Ленточный | Смешанные | Каменные, кирпичные | 56.9 | Отсутствует |  | Центральное | 1 | Центральное | Центральное (открытая система) | Центральное | Центральное | 0 | Центральное | Приточно-вытяжная вентиляция | Отсутствует | Наружные водостоки | 2016-03-21 | Протокол общего собрания, договор управления | Протокол общего собрания собственников | 2016-02-26 | Б/Н | 2016-03-01 |  |  | ООО ГУК "Жилфонд"
7691265 | край. Красноярский, г. Красноярск, ул. Свердловская, д. 120 | 1957 | 1957 | - | Многоквартирный дом | Не определен | Нет | 2 | 2 | 1 | 0 | 22 | 22 | 0 | 659.9 | 519.5 | 0 | 140.4 | 3499.67 | 0 | Не заполнено | Имеется | Не имеется |  | Форма отчета об исполнении договора управления, утвержденная приказом Минстроя России от 22 декабря 2014 года № 882/пр на сайте «Реформа ЖКХ» не позволяет в полном объеме раскрыть информацию по финансовому состоянию МКД. В связи с чем, соблюдая основные принципы УК: достоверность и доступность – более подробный отчет размещен в прикрепленном файле в рубрике «Управление». | Ленточный | Деревянные | Деревянные | 0 | Отсутствует | 0 | Центральное | 1 | Центральное | Отсутствует | Центральное | Отсутствует | 9 | Отсутствует | Отсутствует | Отсутствует | Отсутствует | [8 empty] | 0
7587046 | край. Красноярский, г. Красноярск, ул. Спандаряна, д. 25 | 1953 | 1953 | Инд.кирпич | Многоквартирный дом | На счете регионального оператора | Нет | 1 | 1 | 2 | 0 | 2 | 2 | 0 | 109.8 | 109.8 | 0 | 0 | 689 | 0 | Не присвоен | Не имеется | Не имеется | нет | нет | Ленточный | Деревянные | Каменные, кирпичные | 0 | Отсутствует | 0 | Центральное | 1 | Центральное | Отсутствует | Центральное | Центральное | 0 | Отсутствует | Отсутствует | Отсутствует | Наружные водостоки | 2017-04-01 | Протокол ОСС от 24.03.2017 г. | [6 empty] | ООО УК "КОМФОРТНЫЙ ДОМ"
7376141 | край. Красноярский, г. Красноярск, ул. Молокова, д. 8 | 2009 | 2009 | кирпичный | Многоквартирный дом | На счете регионального оператора | Нет | 10 | 1 | 5 | 5 | 210 | 209 | 1 | 16801.2 | 11924.7 | 78.1 | 4798.4 | 10448.25 | 162 | Не присвоен | Имеется | Не имеется |  |  | Свайный | Железобетонные | Каменные, кирпичные | 1912.1 | На лестничной клетке | 5 | Центральное | 4 | Центральное | Центральное (закрытая система) | Центральное | Центральное | 0 | Отсутствует | Вытяжная вентиляция | Отсутствует | Внутренние водостоки | 2009-12-19 | договор №8-мол от 19.12.2009 | протокол | 2010-04-09 | 1 | 2009-12-19 |  |  | УК "Холмсервис"
6468150 | край. Красноярский, г. Красноярск, ул. Декабристов, д. 16 |  | 1890 |  | Не заполнено | Не заполнено | Нет | [7 empty] | 396.3 | 396.3 |  |  |  |  | Не заполнено | Не заполнено | Не заполнено |  |  | Не заполнено | Деревянные | Смешанные |  | Не заполнено |  | Центральное |  | Центральное | Центральное (открытая система) | Центральное | Центральное |  | Отсутствует | Не заполнено | Не заполнено | Не заполнено
7553374 | край. Красноярский, г. Красноярск, ул. Шинная 3-я, д. 42 | 1960 | 1960 | инд. | Жилой дом блокированной застройки | Не определен | Нет | 1 | 1 | 1 | 0 | 2 | 2 | 0 | 75.2 | 75.2 | 0 | 0 | 0 | 0 | Не присвоен | Не имеется | Не имеется |  | Форма отчета об исполнении договора управления, утвержденная приказом Минстроя России от 22 декабря 2014 года № 882/пр на сайте «Реформа ЖКХ» не позволяет в полном объеме раскрыть информацию по финансовому состоянию МКД. В связи с чем, соблюдая основные принципы УК: достоверность и доступность – более подробный отчет размещен в прикрепленном файле в рубрике «Управление». | Ленточный | Деревянные | Блочные | 0 | Отсутствует | 0 | Отсутствует | 0 | Печное | Отсутствует | Отсутствует | Отсутствует | 0 | Отсутствует | Отсутствует | Отсутствует | Отсутствует
7654474 | край. Красноярский, г. Красноярск, ул. 60 лет Октября, д. 108А | 1983 | 1983 | 86-07 | Многоквартирный дом | Не определен | Нет | 5 | 5 | 4 | 0 | 55 | 55 | 0 | 2821.1 | 2821.1 | 0 | 330 | 2814 | 0 | Не присвоен | Имеется | Не имеется |  | Форма отчета об исполнении договора управления за 2016г, утвержденная приказом Минстроя России от 22 декабря 2014 года №882/пр на сайте "Реформа ЖКХ" не позволяет в полном объеме раскрыть информацию по финансовому состоянию МКД. В связи с чем, соблюдая основные принципы УК: достоверность и доступность-более подробный отчет размещен в прикрепленном файле в разделе сайта "Управление". | Ленточный | Железобетонные | Каменные, кирпичные | 862.2 | Отсутствует | 0 | Центральное | 1 | Центральное | Центральное (открытая система) | Центральное | Центральное | 0 | Отсутствует | Приточно-вытяжная вентиляция | Отсутствует | Наружные водостоки | 2016-12-29 | Протокол общего собрания, договор управления | Протокол общего собрания собственников | 2016-11-22 | 1/108аСв | 2016-11-22 |  |  | ООО ГУК "Жилфонд"
6499643 | край. Красноярский, г. Красноярск, ул. Калинина, д. 72/7 | 1958 | 1958 | инд. | Многоквартирный дом | Не заполнено | Да | 2 | 2 | 2 | 0 | 8 | 8 | 0 | 852.5 | 453 | 0 | 399.5 | 1504 | 0 | Не присвоен | Не имеется | Не имеется |  | Форма отчета об исполнении договора управления, утвержденная приказом Минстроя России от 22 декабря 2014 года № 882/пр на сайте «Реформа ЖКХ» не позволяет в полном объеме раскрыть информацию по финансовому состоянию МКД. В связи с чем, соблюдая основные принципы УК: достоверность и доступность – более подробный отчет размещен в прикрепленном файле в рубрике «Управление». | Ленточный | Деревянные | Каменные, кирпичные | 0 | Отсутствует | 0 | Центральное | 2 | Центральное | Центральное (открытая система) | Центральное | Центральное | 0 | Отсутствует | Приточно-вытяжная вентиляция | Отсутствует | Отсутствует | 2016-11-23 | договор управления МКД | протокол общего собрания собственников | 2016-11-08 | 8-ду | 2016-12-01
7600811 | край. Красноярский, г. Красноярск, ул. Рогова, д. 8 | 1959 | 1959 | инд | Многоквартирный дом | На счете регионального оператора | Нет | 1 | 1 | 1 | 0 | 2 | 2 | 0 | 88.8 | 88.8 | 0 | 0 | 578 | 0 | Не присвоен | Не имеется | Не имеется |  |  | Ленточный | Деревянные | Деревянные | 0 | Отсутствует | 0 | Центральное | 1 | Печное | Отсутствует | Автономное | Отсутствует | 0 | Отсутствует | Отсутствует | Отсутствует | Отсутствует | [8 empty] | 0
6467363 | край. Красноярский, г. Красноярск, ул. Калинина, д. 70б | 1980 | 1980 | 1-447 | Многоквартирный дом | На счете регионального оператора | Нет | 5 | 5 | 6 | 0 | 81 | 81 | 0 | 4157.3 | 4157.3 | 0 | 448.5 | 6375.8 | 0 | Не присвоен | Имеется | Имеется | ограждение | Форма отчета об исполнении договора управления за 2016г, утвержденная приказом Минстроя России от 22 декабря 2014 года №882/пр на сайте "Реформа ЖКХ" не позволяет в полном объеме раскрыть информацию по финансовому состоянию МКД. В связи с чем, соблюдая основные принципы УК: достоверность и доступность-более подробный отчет размещен в прикрепленном файле в разделе сайта "Управление". | Иной | Железобетонные | Каменные, кирпичные | 574.3 | Отсутствует | 0 | Центральное | 2 | Центральное | Центральное (открытая система) | Центральное | Центральное | 0 | Отсутствует | Приточно-вытяжная вентиляция | Отсутствует | Наружные водостоки | 2016-12-15 | Протокол общего собрания, договор управления | Протокол общего собрания собственников | 2016-05-11 | 170 | 2016-06-01 |  |  | ООО ГУК "Жилфонд"
9341075 | край. Красноярский, г. Красноярск, ул. Авиаторов, д. 21 | 2017 | 2017 | кирпичный | Многоквартирный дом | Не определен | Нет | 22 | 11 | 2 | 7 | 373 | 337 | 36 | 33132.1 | 22041.6 | 2690.1 | 6994.1 | 27226 | 0 | B | Имеется | Имеется |  |  | Свайный | Железобетонные | Монолитные | 472 | На лестничной клетке | 2 | Центральное | 16 | Центральное | Центральное (закрытая система) | Центральное | Центральное | 6 | Отсутствует | Приточно-вытяжная вентиляция | Автоматическая | Смешанные | 2017-03-30 | Договор управления | Протокол общего собрания собственников | 2017-03-30 | 2017-01-01 | 2017-03-30 |  |  | ООО УК "Высота"
7669930 | край. Красноярский, г. Красноярск, ул. Фруктовая, д. 5 | 2012 | 2012 | 97, панельный | Многоквартирный дом | На счете регионального оператора | Нет | 10 | 10 | 3 | 3 | 119 | 119 | 0 | 8293.6 | 6867 | 0 | 1426.3 | 102.3 | 0 | Не присвоен | Имеется | Не имеется |  |  | Свайный | Железобетонные | Панельные | 1110.4 | На лестничной клетке | 3 | Центральное | 2 | Центральное | Центральное (закрытая система) | Центральное | Центральное | 0 | Отсутствует | Приточно-вытяжная вентиляция | Пожарные гидранты | Наружные водостоки | 2012-04-27 | Протокол общего собрания собственников помещения | Протокол общего собрания собственников помещения | 2013-03-12 | 1 | 2013-05-27 |  |  | Управляющая компания "Союз"
7641416 | край. Красноярский, г. Красноярск, ул. Лесная, д. 141А | 1983 | 1983 | инд. | Многоквартирный дом | На счете регионального оператора | Нет | 1 | 1 | 1 | 0 | 8 | 8 | 0 | 374 | 374 | 0 | 878 | 77.7 | 0 | Не присвоен | Не имеется | Не имеется | Не имеется | Форма отчета об исполнении договора управления, утвержденная приказом Минстроя России от 22 декабря 2014 года №882/пр на сайте "Реформа ЖКХ" не позволяет в полном объеме раскрыть информацию по финансовому состоянию МКД. В связи с чем, соблюдая основные принципы УК: достоверность и доступность-более подробный отчет размещен в прикрепленном файле в разделе сайта "Управление". | Ленточный | Деревянные | Деревянные | 439 | Отсутствует | 0 | Центральное | 1 | Центральное | Центральное (открытая система) | Центральное | Центральное | 0 | Отсутствует | Отсутствует | Отсутствует | Отсутствует | [8 empty] | 0
6499637 | край. Красноярский, г. Красноярск, ул. Бограда, д. 101 (дубль 1) |  | 1959 |  | Не заполнено | Не заполнено | Нет | [7 empty] | 1225 | 827.1 |  |  |  |  | Не заполнено | Не заполнено | Не заполнено |  |  | Не заполнено | Не заполнено | Не заполнено |  | Не заполнено |  | Не заполнено |  | Не заполнено | Не заполнено | Не заполнено | Не заполнено |  | Автономное | Не заполнено | Не заполнено | Не заполнено
7671632 | край. Красноярский, г. Красноярск, ул. 60 лет Октября, д. 45 | 1969 | 1969 | 1-335 | Многоквартирный дом | Не определен | Нет | 5 | 5 | 6 | 0 | 83 | 80 | 3 | 4813.5 | 3793.8 | 1019.7 | 427 | 4827 | 0 | Не заполнено | Имеется | Не имеется | 0 | Форма отчета об исполнении договора управления за 2016г, утвержденная приказом Минстроя России от 22 декабря 2014 года № 882/пр на сайте «Реформа ЖКХ» не позволяет в полном объеме раскрыть информацию по финансовому состоянию МКД. В связи с чем, соблюдая основные принципы УК: достоверность и доступность – более подробный отчет размещен в прикрепленном файле в рубрике «Управление». | Иной | Железобетонные | Панельные | 1184 | Отсутствует | 0 | Центральное | 1 | Центральное | Центральное (открытая система) | Центральное | Центральное | 0 | Центральное | Приточно-вытяжная вентиляция | Отсутствует | Наружные водостоки | 2017-02-27 | Протокол общего собрания, договор управления | Протокол общего собрания собственников | 2016-11-30 | 1-45/Св | 2016-11-30 |  |  | ООО ГУК "Жилфонд"
7640806 | край. Красноярский, г. Красноярск, ул. Калинина, д. 65, к. 6 | 1953 | 1953 | Т-11 | Многоквартирный дом | На счете регионального оператора | Да | 2 | 2 | 1 | 0 | 9 | 9 | 0 | 397.4 | 397.4 | 0 | 590.1 | 453 | 0 | Не присвоен | Не имеется | Не имеется | Не имеется | Форма отчета об исполнении договора управления, утвержденная приказом Минстроя России от 22 декабря 2014 года №882/пр на сайте "Реформа ЖКХ" не позволяет в полном объеме раскрыть информацию по финансовому состоянию МКД. В связи с чем, соблюдая основные принципы УК: достоверность и доступность-более подробный отчет размещен в прикрепленном файле в разделе сайта "Управление". | Ленточный | Деревянные | Деревянные | 278 | Отсутствует | 0 | Центральное | 1 | Печное | Отсутствует | Центральное | Центральное | 0 | Автономное | Отсутствует | Отсутствует | Отсутствует
8689899 | край. Красноярский, г. Красноярск, ул. Калинина, д. 45и | 1989 | 1989 | 1-300, общежитие | Многоквартирный дом | На счете регионального оператора | Нет | 5 | 1 | 1 | 0 | 50 | 50 | 0 | 2556 | 1986.23 | 507 | 508 | 4300 | 0 | Не присвоен | Имеется | Не имеется | скамейки, песочница |  | Ленточный | Железобетонные | Каменные, кирпичные | 600 | Отсутствует | 0 | Центральное | 1 | Центральное | Центральное (открытая система) | Центральное | Центральное | 0 | Отсутствует | Приточно-вытяжная вентиляция | Отсутствует | Наружные водостоки | 2014-03-01 | Договор управления многоквартирным домом | Протокол общего собрания собственников | 2014-01-13 | 1 | 2014-01-10 |  |  | ООО УК "Жилищный трест №7"
6468162 | край. Красноярский, г. Красноярск, ул. Красномосковская, д. 78, к. 1 | 1961 | 1961 | 1-300, общежитие | Многоквартирный дом | Не определен | Да | 2 | 1 | 2 | 0 | 21 | 21 | 0 | 717.2 | 474.2 | 0 | 243 | 4500 | 0 | Не присвоен | Не имеется | Не имеется |  |  | Ленточный | Деревянные | Каменные, кирпичные | 400 | Отсутствует | 0 | Центральное | 1 | Центральное | Центральное (открытая система) | Центральное | Центральное | 0 | Отсутствует | Приточно-вытяжная вентиляция | Отсутствует | Наружные водостоки | 2014-04-01 | договор управления многоквартирным домом | протокол общего собрания собственников в жилом многоквартирном доме | 2014-02-28 | 1 | 2014-04-01
9127287 | край. Красноярский, г. Красноярск, ул. Александра Матросова, д. 0 |  |  |  | Не заполнено | Не заполнено | Нет | [13 empty] | Не заполнено | Не заполнено | Не заполнено |  |  | Не заполнено | Не заполнено | Не заполнено |  | Не заполнено |  | Не заполнено |  | Не заполнено | Не заполнено | Не заполнено | Не заполнено |  | Не заполнено | Не заполнено | Не заполнено | Не заполнено
7671437 | край. Красноярский, г. Красноярск, ул. 60 лет Октября, д. 40 | 1969 | 1969 | К-401 | Многоквартирный дом | Не определен | Нет | 9 | 9 | 4 | 4 | 212 | 210 | 2 | 11429.2 | 10564.8 | 261.4 | 603 | 4800 | 0 | Не заполнено | Имеется | Не имеется |  | Форма отчета об исполнении договора управления, утвержденная приказом Минстроя России от 22 декабря 2014 года № 882/пр на сайте «Реформа ЖКХ» не позволяет в полном объеме раскрыть информацию по финансовому состоянию МКД. В связи с чем, соблюдая основные принципы УК: достоверность и доступность – более подробный отчет размещен в прикрепленном файле в рубрике «Управление». | Иной | Железобетонные | Панельные | 1702.1 | На лестничной клетке | 4 | Центральное | 1 | Центральное | Центральное (открытая система) | Центральное | Центральное | 0 | Центральное | Приточно-вытяжная вентиляция | Отсутствует | Внутренние водостоки | 2016-06-30 | Договор управления | [6 empty] | МП "МУК Красноярская"
7713414 | край. Красноярский, г. Красноярск, ул. Алеши Тимошенкова, д. 191 | 1987 | 1987 | 111-142 | Многоквартирный дом | На счете регионального оператора | Нет | 5 | 5 | 4 | 0 | 58 | 57 | 1 | 3323.2 | 2879.9 | 443.3 | 343.2 | 4206 | 0 | Не присвоен | Имеется | Не имеется |  | Форма отчета об исполнении договора управления за 2016г, утвержденная приказом Минстроя России от 22 декабря 2014 года №882/пр на сайте "Реформа ЖКХ" не позволяет в полном объеме раскрыть информацию по финансовому состоянию МКД. В связи с чем, соблюдая основные принципы УК: достоверность и доступность-более подробный отчет размещен в прикрепленном файле в разделе сайта "Управление". | Свайный | Железобетонные | Панельные | 798.4 | На лестничной клетке | 4 | Центральное | 1 | Центральное | Центральное (открытая система) | Центральное | Центральное | 0 | Отсутствует | Приточно-вытяжная вентиляция | Пожарные гидранты | Отсутствует | 2016-09-09 | Протокол общего собрания, договор управления | Протокол общего собрания собственников | 2016-08-19 | 309-К | 2016-09-05 |  |  | ООО ГУК "Жилфонд"
7635614 | край. Красноярский, г. Красноярск, ул. Новосибирская, д. 39 | 1975 | 1975 | 447 | Многоквартирный дом | На счете регионального оператора | Нет | 5 | 5 | 8 | 0 | 120 | 120 | 0 | 5859.2 | 5859.2 | 0 | 618.2 | 6443 | 0 | Не присвоен | Не имеется | Не имеется | Не имеется | Форма отчета об исполнении договора управления за 2016г, утвержденная приказом Минстроя России от 22 декабря 2014 года №882/пр на сайте "Реформа ЖКХ" не позволяет в полном объеме раскрыть информацию по финансовому состоянию МКД. В связи с чем, соблюдая основные принципы УК: достоверность и доступность-более подробный отчет размещен в прикрепленном файле в разделе сайта "Управление". | Ленточный | Железобетонные | Каменные, кирпичные | 855 | Отсутствует | 0 | Центральное | 2 | Центральное | Центральное (открытая система) | Центральное | Центральное | 0 | Отсутствует | Приточно-вытяжная вентиляция | Отсутствует | Наружные водостоки | 2016-10-06 | Протокол общего собрания, договор управления | Протокол общего собрания собственников | 2016-09-16 | 141 | 2016-10-01 |  |  | ООО ГУК "Жилфонд"
7552803 | край. Красноярский, г. Красноярск, пр-кт. им газеты Красноярский Рабочий, д. 66А | 1962 | 1962 | инд. | Многоквартирный дом | На счете регионального оператора | Нет | 5 | 5 | 4 | 0 | 60 | 60 | 0 | 2547.2 | 2547.2 | 0 | 203.3 | 3492 |  | Не присвоен | Имеется | Не имеется |  | Форма отчета об исполнении договора управления за 2016г, утвержденная приказом Минстроя России от 22 декабря 2014 года №882/пр на сайте "Реформа ЖКХ" не позволяет в полном объеме раскрыть информацию по финансовому состоянию МКД. В связи с чем, соблюдая основные принципы УК: достоверность и доступность-более подробный отчет размещен в прикрепленном файле в разделе сайта "Управление". | Ленточный | Смешанные | Каменные, кирпичные | 1427.6 | Отсутствует | 0 | Центральное | 1 | Центральное | Центральное (открытая система) | Центральное | Центральное | 0 | Отсутствует | Приточно-вытяжная вентиляция | Отсутствует | Отсутствует | 2016-04-22 | Протокол общего собрания, договор управления | Протокол общего собрания собственников | 2016-03-09 | Б/Н | 2016-03-17 |  |  | ООО ГУК "Жилфонд"
8087452 | край. Красноярский, г. Красноярск, ул. 40 лет Победы, д. 2 | 2006 | 2006 | Индивидуальный | Многоквартирный дом | На счете регионального оператора | Нет | 13 | 1 | 9 | 3 | 921 | 848 | 73 | 31424.3 | 23956.4 | 2165.8 | 5302.1 | 17855 | 120 | Не присвоен | Имеется | Имеется | диваны, урны, сушилки для белья | отсутствует | Свайный | Железобетонные | Смешанные | 6074.9 | На лестничной клетке | 3 | Центральное | 5 | Центральное | Центральное (закрытая система) | Центральное | Центральное | 0 | Отсутствует | Приточная вентиляция | Отсутствует | Внутренние водостоки | 2015-03-01 | Договор управления | Протокол общего собрания собственников | 2015-03-01 | б/н | 2015-03-01 |  |  | ООО УК "СибирьСервис"
7710146 | край. Красноярский, г. Красноярск, ул. Щорса, д. 72 | 1976 | 1976 | 111-142 | Многоквартирный дом | На счете регионального оператора | Нет | 5 | 5 | 4 | 0 | 58 | 58 | 0 | 2857.1 | 2857.1 | 0 | 438 | 16504 | 0 | Не присвоен | Имеется | Не имеется |  | Форма отчета об исполнении договора управления за 2016г, утвержденная приказом Минстроя России от 22 декабря 2014 года №882/пр на сайте "Реформа ЖКХ" не позволяет в полном объеме раскрыть информацию по финансовому состоянию МКД. В связи с чем, соблюдая основные принципы УК: достоверность и доступность-более подробный отчет размещен в прикрепленном файле в разделе сайта "Управление". | Свайный | Железобетонные | Панельные | 793 | На лестничной клетке | 4 | Центральное | 1 | Центральное | Центральное (открытая система) | Центральное | Центральное |  | Отсутствует | Приточно-вытяжная вентиляция | Пожарные гидранты | Отсутствует | 2016-05-17 | Протокол общего собрания, договор управления | Протокол общего собрания собственников | 2016-02-25 | 111-К | 2016-03-01 |  |  | ООО ГУК "Жилфонд"
7623943 | край. Красноярский, г. Красноярск, ул. Баумана, д. 7 | 2008 | 2008 | 096-04/05 | Многоквартирный дом | На специальном счете у регионального оператора | Нет | 15 | 15 | 1 | 2 | 42 | 39 | 3 | 7613.3 | 5135 | 1472.7 | 5515.9 | 3375 | 3375 | B | Имеется | Не имеется | озеленение дворовой территории, высадка цветов | Дворовая территория находится под видеонаблюдением и охраняется специальной охранной службой | Бетонные столбы | Железобетонные | Каменные, кирпичные | 1012 | На лестничной клетке | 1 | Центральное | 2 | Центральное | Центральное (закрытая система) | Центральное | Центральное | 0 | Отсутствует | Приточно-вытяжная вентиляция | Пожарные гидранты | Внутренние водостоки | 2008-06-21 | 23.04.2008 | протокол | 2008-04-23 | 2-С |  |  |  | ТСЖ "Мана-2007"
6467442 | край. Красноярский, г. Красноярск, проезд. Северный, д. 14 | 1961 | 1961 | инд. | Многоквартирный дом | На счете регионального оператора | Нет | 9 | 9 | 4 | 4 | 144 | 144 | 0 | 7761.3 | 7761.3 | 0 | 863 | 1935 |  | Не присвоен | Имеется | Не имеется |  | Форма отчета об исполнении договора управления за 2016г, утвержденная приказом Минстроя России от 22 декабря 2014 года №882/пр на сайте "Реформа ЖКХ" не позволяет в полном объеме раскрыть информацию по финансовому состоянию МКД. В связи с чем, соблюдая основные принципы УК: достоверность и доступность-более подробный отчет размещен в прикрепленном файле в разделе сайта "Управление". | Свайный | Железобетонные | Панельные | 1071.8 | На лестничной клетке | 4 | Центральное | 1 | Центральное | Центральное (открытая система) | Центральное | Центральное | 0 | Отсутствует | Приточно-вытяжная вентиляция | Отсутствует | Внутренние водостоки | 2016-03-21 | Протокол общего собрания, договор управления | Протокол общего собрания собственников | 2016-02-29 | Б/Н | 2016-03-01 |  |  | ООО ГУК "Жилфонд"
7613394 | край. Красноярский, г. Красноярск, ул. Тобольская, д. 25А | 1971 | 1971 | инд. | Многоквартирный дом | На специальном счете у регионального оператора | Нет | 5 | 5 | 6 | 0 | 85 | 84 | 1 | 4291.7 | 4196.8 | 94.9 | 541 | 3960 |  | Не присвоен | Имеется | Имеется |  | Форма отчета об исполнении договора управления за 2016г, утвержденная приказом Минстроя России от 22 декабря 2014 года №882/пр на сайте "Реформа ЖКХ" не позволяет в полном объеме раскрыть информацию по финансовому состоянию МКД. В связи с чем, соблюдая основные принципы УК: достоверность и доступность-более подробный отчет размещен в прикрепленном файле в разделе сайта "Управление". | Свайный | Железобетонные | Панельные | 541 | Отсутствует | 0 | Центральное | 1 | Центральное | Центральное (открытая система) | Центральное | Центральное | 0 | Отсутствует | Приточно-вытяжная вентиляция | Отсутствует | Наружные водостоки | 2016-07-19 | Протокол общего собрания, договор управления | Протокол общего собрания собственников | 2016-03-28 | Б/Н | 2016-03-29 |  |  | ООО ГУК "Жилфонд"
9248048 | край. Красноярский, г. Красноярск, б-р. Солнечный Бульвар, д. б/н |  |  |  | Не заполнено | Не заполнено | Нет | [13 empty] | Не заполнено | Не заполнено | Не заполнено |  |  | Не заполнено | Не заполнено | Не заполнено |  | Не заполнено |  | Не заполнено |  | Не заполнено | Не заполнено | Не заполнено | Не заполнено |  | Не заполнено | Не заполнено | Не заполнено | Не заполнено
7562536 | край. Красноярский, г. Красноярск, ул. Волгоградская, д. 5А | 1971 | 1971 | 1-335А-3 | Многоквартирный дом | На счете регионального оператора | Нет | 5 | 5 | 4 | 0 | 70 | 68 | 2 | 3378.2 | 3125.4 | 252.8 | 272 | 2282 | 0 | Не присвоен | Имеется | Не имеется |  | Форма отчета об исполнении договора управления за 2016г, утвержденная приказом Минстроя России от 22 декабря 2014 года №882/пр на сайте "Реформа ЖКХ" не позволяет в полном объеме раскрыть информацию по финансовому состоянию МКД. В связи с чем, соблюдая основные принципы УК: достоверность и доступность-более подробный отчет размещен в прикрепленном файле в разделе сайта "Управление". | Свайный | Железобетонные | Панельные | 299 | Отсутствует | 0 | Центральное | 1 | Центральное | Центральное (открытая система) | Центральное | Центральное | 0 | Отсутствует | Приточно-вытяжная вентиляция | Отсутствует | Наружные водостоки | 2016-11-29 | Протокол общего собрания, договор управления | Протокол общего собрания собственников | 2016-10-26 | Б/Н | 2016-10-26 |  |  | ООО ГУК "Жилфонд"
7697958 | край. Красноярский, г. Красноярск, ул. Саянская, д. 259 | 1992 | 1992 | 111-97 | Многоквартирный дом | На специальном счете у регионального оператора | Нет | 10 | 10 | 3 | 3 | 101 | 99 | 2 | 6599.2 | 6515.2 | 84 | 715.2 | 0 | 0 | Не заполнено | Имеется | Не имеется |  | Форма отчета об исполнении договора управления, утвержденная приказом Минстроя России от 22 декабря 2014 года № 882/пр на сайте «Реформа ЖКХ» не позволяет в полном объеме раскрыть информацию по финансовому состоянию МКД. В связи с чем, соблюдая основные принципы УК: достоверность и доступность – более подробный отчет размещен в прикрепленном файле в рубрике «Управление». | Свайный | Железобетонные | Панельные | 870.6 | Отсутствует | 0 | Центральное | 1 | Центральное | Центральное (открытая система) | Центральное | Центральное | 0 | Отсутствует | Приточно-вытяжная вентиляция | Отсутствует | Внутренние водостоки | 2016-12-01 | договор управления б/н от 01.12.2016 г | [6 empty] | ООО УК "Уютный дом"
6499928 | край. Красноярский, г. Красноярск, ул. Александра Матросова, д. 12А | 1965 | 1965 | - | Многоквартирный дом | Не определен | Нет | 5 | 5 | 4 | 0 | 80 | 80 | 0 | 3536.7 | 3536.7 | 0 | 298 | 3272 | 0 | Не присвоен | Имеется | Не имеется |  | Форма отчета об исполнении договора управления за 2016г, утвержденная приказом Минстроя России от 22 декабря 2014 года №882/пр на сайте "Реформа ЖКХ" не позволяет в полном объеме раскрыть информацию по финансовому состоянию МКД. В связи с чем, соблюдая основные принципы УК: достоверность и доступность-более подробный отчет размещен в прикрепленном файле в разделе сайта "Управление". | Свайный | Железобетонные | Панельные | 879.6 | Отсутствует | 0 | Центральное | 1 | Центральное | Центральное (открытая система) | Центральное | Центральное | 0 | Центральное | Приточно-вытяжная вентиляция | Отсутствует | Отсутствует | 2016-10-13 | Протокол общего собрания, договор управления | Протокол общего собрания собственников | 2016-09-29 | 12аСв | 2016-09-29 |  |  | ООО ГУК "Жилфонд"
6467351 | край. Красноярский, г. Красноярск, ул. Декабристов, д. 5 | 1967 | 1967 | 1-447 | Многоквартирный дом | На счете регионального оператора | Нет | 5 | 5 | 4 | 0 | 78 | 76 | 2 | 4824.4 | 2755.9 | 80.2 | 1988.3 | 2207.4 | 0 | Не присвоен | Имеется | Имеется |  | Форма отчета об исполнении договора управления, утвержденная приказом Минстроя России от 22 декабря 2014 года № 882/пр на сайте «Реформа ЖКХ» не позволяет в полном объеме раскрыть информацию по финансовому состоянию МКД. В связи с чем, соблюдая основные принципы УК: достоверность и доступность – более подробный отчет размещен в прикрепленном файле в рубрике «Управление». | Ленточный | Железобетонные | Каменные, кирпичные | 813.7 | Отсутствует | 0 | Центральное | 2 | Центральное | Центральное (открытая система) | Центральное | Центральное | 0 | Центральное | Приточно-вытяжная вентиляция | Отсутствует | Наружные водостоки | 2016-07-01 | Договор управления. | Протокол общего собрания собственников | 2016-05-31 | 1481 | 2016-07-01 |  |  | МП "МУК Красноярская"
9059152 | край. Красноярский, г. Красноярск, ул. Республики, д. 39 | 2015 | 2015 | жилое 97 | Многоквартирный дом | На счете регионального оператора | Нет | 15 | 0 | 1 | 2 | 86 | 84 | 2 | 6824.2 | 4057.9 | 240.5 | 1826.6 | 486.4 | 56 | Не присвоен | Имеется | Имеется |  |  | Свайный | Железобетонные | Панельные | 446.2 | На лестничной клетке | 1 | Центральное | 4 | Центральное | Центральное (открытая система) | Центральное | Центральное | 0 | Отсутствует | Приточно-вытяжная вентиляция | Автоматическая | Внутренние водостоки | 2015-06-02 | Договор управления | Протокол общего собрания собственников | 2015-06-18 | 1 | 2015-08-01 |  |  | УК "Калининский"
6499841 | край. Красноярский, г. Красноярск, ул. Хабаровская 2-я, д. 8А | 1972 | 1972 | 464 | Многоквартирный дом | На счете регионального оператора | Нет | 5 | 5 | 4 | 0 | 69 | 68 | 1 | 3355.7 | 3243.8 | 111.9 | 1673 | 4010 | 42 | D | Не имеется | Не имеется | Не имеется | Форма отчета об исполнении договора управления, утвержденная приказом Минстроя России от 22 декабря 2014 года №882/пр на сайте "Реформа ЖКХ" не позволяет в полном объеме раскрыть информацию по финансовому состоянию МКД. В связи с чем, соблюдая основные принципы УК: достоверность и доступность-более подробный отчет размещен в прикрепленном файле в разделе сайта "Управление". | Ленточный | Железобетонные | Панельные | 843.02 | Отсутствует | 0 | Центральное | 2 | Центральное | Центральное (открытая система) | Центральное | Центральное | 0 | Отсутствует | Приточно-вытяжная вентиляция | Отсутствует | Наружные водостоки | 2016-03-29 | Договор управления | Протокол общего собрания собственников | 2016-03-28 |  | 2016-05-01 |  |  | МП "МУК Красноярская"
7612480 | край. Красноярский, г. Красноярск, ул. Малаховская, д. 4 | 1982 | 1982 | инд. | Многоквартирный дом | На специальном счете у регионального оператора | Нет | 9 | 9 | 3 | 3 | 108 | 108 | 0 | 6429 | 5520 | 0 | 909 | 2498 |  | Не присвоен | Имеется | Не имеется | - | - | Свайный | Железобетонные | Панельные | 909 | На лестничной клетке | 3 | Центральное | 1 | Центральное | Центральное (закрытая система) | Центральное | Центральное | 0 | Отсутствует | Приточно-вытяжная вентиляция | Отсутствует | Внутренние водостоки | 2015-10-01 | Протокол общего собрания собственников МКД | Протокол общего собрания собственников | 2015-08-26 | 1 | 2015-10-01 |  |  | ООО УК "Павловский Дворик"
9074220 | край. Красноярский, г. Красноярск, ул. Академика Киренского, д. 45 | 2015 | 2015 | 97 | Многоквартирный дом | На специальном счете у регионального оператора | Нет | 17 | 15 | 2 | 4 | 145 | 144 | 1 | 10592.8 | 7074.9 | 46.2 | 3471.7 | 0 | 0 | B+ | Имеется | Имеется | Не имеется | - | Свайный | Железобетонные | Панельные | 725.9 | На лестничной клетке | 2 | Центральное | 4 | Центральное | Центральное (закрытая система) | Центральное | Центральное | 0 | Отсутствует | Вытяжная вентиляция | Автоматическая | Внутренние водостоки | 2015-05-01 | Договор управления | Протокол общего собрания собственников | 2015-05-01 | б/н | 2015-05-01 |  |  | ООО УК "Октябрьская"
7634953 | край. Красноярский, г. Красноярск, ул. Курчатова, д. 9В | 1987 | 1987 | 97 | Многоквартирный дом | На счете регионального оператора | Нет | 9 | 9 | 3 | 3 | 169 | 169 | 0 | 6550.2 | 6550.2 | 0 | 1714.7 | 1607.3 | 245 | Не присвоен | Имеется | Не имеется | Не имеется | Не имеется | Бетонные столбы | Железобетонные | Каменные, кирпичные | 1055.04 | На лестничной клетке | 3 | Центральное | 2 | Центральное | Центральное (открытая система) | Центральное | Центральное | 0 | Отсутствует | Приточно-вытяжная вентиляция | Отсутствует | Внутренние водостоки | 2016-02-25 | Договор управления МКД | Протокол общего собрания собственников жилого дома | 2015-11-01 | 1 | 2015-11-01 |  |  | ООО "УК "Хозяин"
7602005 | край. Красноярский, г. Красноярск, ул. 5-я Линейная, д. 13 | 1958 | 1958 | инд | Многоквартирный дом | На счете регионального оператора | Нет | 1 | 1 | 1 | 0 | 4 | 4 | 0 | 128.6 | 128.6 | 0 | 0 | 586 | 0 | Не присвоен | Имеется | Имеется |  |  | Ленточный | Деревянные | Деревянные | 0 | Отсутствует | 0 | Центральное | 1 | Печное | Отсутствует | Автономное | Отсутствует | 0 | Отсутствует | Не заполнено | Не заполнено | Не заполнено | [8 empty] | 0
7577668 | край. Красноярский, г. Красноярск, ул. Панфиловцев, д. 7 | 1974 | 1974 | 1-447С-53, нет | Многоквартирный дом | На счете регионального оператора | Нет | 5 | 5 | 1 | 0 | 175 | 175 | 1 | 3984.6 | 2656.4 | 196.1 | 1479.1 | 2038 |  | Не присвоен | Не имеется | Не имеется |  |  | Свайный | Железобетонные | Каменные, кирпичные | 1760.2 | Отсутствует | 0 | Центральное | 2 | Центральное | Центральное (открытая система) | Центральное | Центральное |  | Отсутствует | Вытяжная вентиляция | Отсутствует | Наружные водостоки | 2016-05-01 | Протокол собрания собственников | Протокол внеочередного общего собрания собственников | 2016-04-15 | б/н | 2016-05-01 |  |  | ООО"КРАСБСК"
7552079 | край. Красноярский, г. Красноярск, пер. Тихий, д. 20 | 1988 | 1988 | 83эл-036/70/1 | Многоквартирный дом | На счете регионального оператора | Нет | 9 | 9 | 1 | 1 | 151 | 150 | 1 | 5937.5 | 5530.9 | 84.8 | 321.8 | 1941 |  | Не присвоен | Имеется | Имеется |  | Форма отчета об исполнении договора управления, утвержденная приказом Минстроя России от 22 декабря 2014 года № 882/пр на сайте «Реформа ЖКХ» не позволяет в полном объеме раскрыть информацию по финансовому состоянию МКД. В связи с чем, соблюдая основные принципы УК: достоверность и доступность – более подробный отчет размещен в прикрепленном файле в рубрике «Управление». | Свайный | Железобетонные | Панельные | 970 | На лестничной клетке | 1 | Центральное | 1 | Центральное | Центральное (открытая система) | Центральное | Центральное | 0 | Отсутствует | Приточно-вытяжная вентиляция | Отсутствует | Внутренние водостоки | 2016-03-01 | Договор управления | Протокол общего собрания собственников | 2015-12-03 | 1854 | 2016-03-01 |  |  | МП "МУК Красноярская"
7562414 | край. Красноярский, г. Красноярск, ул. им Героя Советского Союза И.А.Борисевича, д. 13 | 1987 | 1987 | 111-97 | Многоквартирный дом | На счете регионального оператора | Нет | 9 | 9 | 10 | 10 | 305 | 304 | 1 | 21541 | 19179 | 0 | 2362 | 12816 | 0 | Не присвоен | Имеется | Имеется | - | - | Свайный | Железобетонные | Панельные | 2648.5 | На лестничной клетке | 10 | Центральное | 5 | Центральное | Центральное (открытая система) | Центральное | Центральное | 0 | Отсутствует | Приточно-вытяжная вентиляция | Отсутствует | Внутренние водостоки | 2015-10-01 | Протокол общего собрания собственников МКД | Протокол общего собрания собственников МКД | 2015-08-28 | 1 | 2015-08-28 |  |  | УК Базис
8151425 | край. Красноярский, г. Красноярск, ул. Калинина, д. 17 | 2010 | 2010 | Жилое 97 | Многоквартирный дом | На счете регионального оператора | Нет | 10 | 0 | 7 | 7 | 348 | 341 | 7 | 19580.3 | 14010.71 | 619.7 | 4949.9 | 3367 | 200 | Не присвоен | Имеется | Не имеется |  |  | Свайный | Железобетонные | Панельные | 1998 | На лестничной клетке | 7 | Центральное | 9 | Центральное | Центральное (открытая система) | Центральное | Центральное | 0 | Отсутствует | Приточно-вытяжная вентиляция | Отсутствует | Внутренние водостоки | 2013-06-01 | Договор управления | протокол общего собрания собствеников | 2013-05-27 | 1 | 2013-06-01 |  |  | УК "Калининский"
7571053 | край. Красноярский, г. Красноярск, ул. им Говорова, д. 48А | 1990 | 1990 | инд. | Многоквартирный дом | На специальном счете у регионального оператора | Нет | 5 | 5 | 12 | 0 | 141 | 137 | 4 | 8888.93 | 7597.33 | 1291.6 | 1112 | 6184 |  | Не присвоен | Имеется | Имеется |  | Форма отчета об исполнении договора управления за 2016г, утвержденная приказом Минстроя России от 22 декабря 2014 года №882/пр на сайте "Реформа ЖКХ" не позволяет в полном объеме раскрыть информацию по финансовому состоянию МКД. В связи с чем, соблюдая основные принципы УК: достоверность и доступность-более подробный отчет размещен в прикрепленном файле в разделе сайта "Управление". | Ленточный | Смешанные | Каменные, кирпичные | 1112 | На лестничной клетке | 12 | Центральное | 1 | Центральное | Центральное (открытая система) | Центральное | Центральное | 0 | Отсутствует | Приточно-вытяжная вентиляция | Отсутствует | Наружные водостоки | 2016-06-20 | Протокол общего собрания, договор управления | Протокол общего собрания собственников | 2016-05-19 | Б/Н | 2016-05-20 |  |  | ООО ГУК "Жилфонд"
7048339 | край. Красноярский, г. Красноярск, ул. Парашютная, д. 64а | 1973 | 1973 | - | Многоквартирный дом | На специальном счете у регионального оператора | Нет | 5 | 5 | 4 | 0 | 70 | 70 | 0 | 3370.4 | 3370.4 | 0 | 269.9 | 2973 | 0 | Не заполнено | Имеется | Не имеется | 0 | Форма отчета об исполнении договора управления за 2016г, утвержденная приказом Минстроя России от 22 декабря 2014 года № 882/пр на сайте «Реформа ЖКХ» не позволяет в полном объеме раскрыть информацию по финансовому состоянию МКД. В связи с чем, соблюдая основные принципы УК: достоверность и доступность – более подробный отчет размещен в прикрепленном файле в рубрике «Управление». | Ленточный | Железобетонные | Каменные, кирпичные | 929 | Отсутствует | 0 | Центральное | 1 | Центральное | Центральное (открытая система) | Центральное | Центральное | 0 | Отсутствует | Приточно-вытяжная вентиляция | Отсутствует | Наружные водостоки | 2017-01-13 | Протокол общего собрания, договор управления | Протокол общего собрания собственников | 2016-11-25 | 1/64аСв | 2016-11-25 |  |  | ООО ГУК "Жилфонд"
9173944 | край. Красноярский, г. Красноярск, ул. им Б.З.Шумяцкого, д. 7, лит. а | 2003 | 2003 | 97-99 | Многоквартирный дом | На специальном счете у регионального оператора | Нет | 10 | 10 | 1 | 1 | 68 | 67 | 1 | 3872.4 | 2931.7 | 19.7 | 921 | 492.3 |  | Не присвоен | Имеется | Не имеется |  |  | Свайный | Железобетонные | Каменные, кирпичные | 130.2 | На лестничной клетке | 1 | Центральное |  | Индивидуальный тепловой пункт (ИТП) | Индивидуальный тепловой пункт (ИТП) | Центральное | Центральное |  | Отсутствует | Отсутствует | Отсутствует | Не заполнено | 2016-12-07 | Договор | протокол общего собрания | 2016-10-22 | б/н | 2016-11-22 |  |  | ООО УК Мой дом
7607129 | край. Красноярский, г. Красноярск, ул. Горького, д. 1 | 1968 | 1968 | 1-447 | Многоквартирный дом | На специальном счете у регионального оператора | Нет | 5 | 5 | 2 | 0 | 39 | 39 | 0 | 1805.9 | 1805.9 | 0 | 153.8 | 1313.2 | 0 | Не присвоен | Имеется | Не имеется |  | Форма отчета об исполнении договора управления за 2016г, утвержденная приказом Минстроя России от 22 декабря 2014 года №882/пр на сайте "Реформа ЖКХ" не позволяет в полном объеме раскрыть информацию по финансовому состоянию МКД. В связи с чем, соблюдая основные принципы УК: достоверность и доступность-более подробный отчет размещен в прикрепленном файле в разделе сайта "Управление". | Ленточный | Железобетонные | Каменные, кирпичные | 510.8 | Отсутствует | 0 | Центральное | 2 | Центральное | Центральное (открытая система) | Центральное | Центральное | 0 | Отсутствует | Приточно-вытяжная вентиляция | Отсутствует | Наружные водостоки | 2016-05-06 | Протокол общего собрания, договор управления | Протокол общего собрания собственников | 2016-03-06 | № 45 | 2016-04-01 |  |  | ООО ГУК "Жилфонд"
7587695 | край. Красноярский, г. Красноярск, ул. им Б.З.Шумяцкого, д. 7 | 1981 | 1981 | 111-97 | Многоквартирный дом | На счете регионального оператора | Нет | 9 | 9 | 4 | 4 | 214 | 213 | 1 | 9038.5 | 8934.4 | 104.1 | 1489.9 | 9351 | 0 | Не присвоен | Имеется | Не имеется | нет | Форма отчета об исполнении договора управления за 2016г, утвержденная приказом Минстроя России от 22 декабря 2014 года №882/пр на сайте "Реформа ЖКХ" не позволяет в полном объеме раскрыть информацию по финансовому состоянию МКД. В связи с чем, соблюдая основные принципы УК: достоверность и доступность-более подробный отчет размещен в прикрепленном файле в разделе сайта "Управление". | Свайный | Железобетонные | Панельные | 1359.3 | На лестничной клетке | 4 | Центральное | 2 | Центральное | Центральное (открытая система) | Центральное | Центральное | 0 | Отсутствует | Вытяжная вентиляция | Отсутствует | Внутренние водостоки | 2016-12-09 | Протокол общего собрания, договор управления | Протокол общего собрания собственников | 2016-11-17 | 1 | 2016-11-25 |  |  | ООО ГУК "Жилфонд"
6499825 | край. Красноярский, г. Красноярск, ул. им Героя Советского Союза Д.М.Карбышева, д. 34 | 1970 | 1970 | 464 | Многоквартирный дом | На счете регионального оператора | Нет | 5 | 5 | 6 | 0 | 91 | 91 | 0 | 4389.8 | 4389.8 | 0 | 420 | 5962 | 148 | D | Имеется | Не имеется | Не имеется | Форма отчета об исполнении договора управления за 2016г, утвержденная приказом Минстроя России от 22 декабря 2014 года №882/пр на сайте "Реформа ЖКХ" не позволяет в полном объеме раскрыть информацию по финансовому состоянию МКД. В связи с чем, соблюдая основные принципы УК: достоверность и доступность-более подробный отчет размещен в прикрепленном файле в разделе сайта "Управление". | Ленточный | Железобетонные | Панельные | 1104 | Отсутствует | 0 | Центральное | 2 | Центральное | Центральное (открытая система) | Центральное | Центральное | 0 | Центральное | Приточно-вытяжная вентиляция | Отсутствует | Наружные водостоки | 2016-04-08 | Протокол общего собрания, договор управления | Протокол общего собрания собственников | 2016-02-28 | 13/2016 | 2016-04-01 |  |  | ООО ГУК "Жилфонд"
7571058 | край. Красноярский, г. Красноярск, ул. Измайлова, д. 13 | 1954 | 1954 | инд. | Многоквартирный дом | На счете регионального оператора | Да | 3 | 3 | 3 | 0 | 16 | 16 | 0 | 1093.88 | 913.48 | 56.4 | 124 | 1157 |  | Не присвоен | Не имеется | Не имеется |  | Форма отчета об исполнении договора управления, утвержденная приказом Минстроя России от 22 декабря 2014 года № 882/пр на сайте «Реформа ЖКХ» не позволяет в полном объеме раскрыть информацию по финансовому состоянию МКД. В связи с чем, соблюдая основные принципы УК: достоверность и доступность – более подробный отчет размещен в прикрепленном файле в рубрике «Управление». | Ленточный | Деревянные | Каменные, кирпичные | 706.6 | Отсутствует | 0 | Центральное | 1 | Центральное | Центральное (открытая система) | Центральное | Центральное | 0 | Отсутствует | Отсутствует | Отсутствует | Отсутствует | 2017-02-27 | Протокол общего собрания/договор управления | Протокол общего собрания | 2016-12-20 | б/н | 2016-12-20
8929478 | край. Красноярский, г. Красноярск, ул. 9 Мая, д. 83 | 2014 | 2014 | индивидуальный | Многоквартирный дом | Не определен | Нет | 26 | 26 | 1 | 4 | 216 | 212 | 4 | 15826.4 | 11406.5 | 884.9 | 3535 | 1023.6 | 0 | B | Не имеется | Не имеется | Многоэтажный жилой дом со встроенными помещениями и инженерным обеспечением | Нет | Свайный | Железобетонные | Монолитные | 732.3 | На лестничной клетке | 1 | Центральное | 4 | Центральное | Центральное (закрытая система) | Центральное | Центральное | 0 | Отсутствует | Приточно-вытяжная вентиляция | Пожарные гидранты | Внутренние водостоки | 2014-06-22 | договор управления | протокол общего собрания собственников | 2014-07-08 | б/н | 2014-07-08 |  |  | ООО УК "Авеню 24"
8638577 | край. Красноярский, г. Красноярск, ул. Куйбышева, д. 43 |  |  |  | Не заполнено | Не заполнено | Нет | [13 empty] | Не заполнено | Не заполнено | Не заполнено |  |  | Не заполнено | Не заполнено | Не заполнено |  | Не заполнено |  | Не заполнено |  | Не заполнено | Не заполнено | Не заполнено | Не заполнено |  | Автономное | Не заполнено | Не заполнено | Не заполнено
6467809 | край. Красноярский, г. Красноярск, ул. Новгородская, д. 12 | 1962 | 1962 | 1-464-А | Многоквартирный дом | На счете регионального оператора | Нет | 5 | 5 | 4 | 0 | 80 | 80 | 0 | 3570.7 | 3570.7 | 0 | 280.4 | 4719 | 0 | Не присвоен | Имеется | Не имеется | нет | нет | Свайный | Железобетонные | Панельные | 693 | Отсутствует | 0 | Центральное | 1 | Центральное | Центральное (открытая система) | Центральное | Центральное | 0 | Центральное | Вытяжная вентиляция | Отсутствует | Наружные водостоки | 2017-03-28 | договор управления от 10.03.2017 №12/17, протокол общего собрания собственников от 10.03.2017 №2 | [6 empty] | ООО УК "Гвардейский парк"
7691548 | край. Красноярский, г. Красноярск, ул. Судостроительная, д. 113 | 1979 | 1979 | 111-97 | Многоквартирный дом | На счете регионального оператора | Нет | 9 | 9 | 9 | 9 | 279 | 277 | 2 | 19616.2 | 17417.8 | 132.8 | 2065.6 | 11021 | 0 | C | Имеется | Не имеется |  | Форма отчета об исполнении договора управления, утвержденная приказом Минстроя России от 22 декабря 2014 года № 882/пр на сайте «Реформа ЖКХ» не позволяет в полном объеме раскрыть информацию по финансовому состоянию МКД. В связи с чем, соблюдая основные принципы УК: достоверность и доступность – более подробный отчет размещен в прикрепленном файле в рубрике «Управление». | Иной | Железобетонные | Панельные | 2610.7 | На лестничной клетке | 9 | Центральное | 2 | Центральное | Центральное (открытая система) | Центральное | Центральное | 0 | Отсутствует | Приточно-вытяжная вентиляция | Отсутствует | Внутренние водостоки | 2016-04-28 | договор управления №1/113П от 31 марта 2016г. | протокол общего собрания | 2016-03-31 | 1/113П | 2016-03-31 |  |  | ООО "Практика"
6468036 | край. Красноярский, г. Красноярск, ул. Горького, д. 38 | 1970 | 1970 | 1-335 | Многоквартирный дом | На счете регионального оператора | Нет | 5 | 5 | 8 | 0 | 117 | 117 | 0 | 5685 | 5685 | 0 | 953.9 | 8905.6 | 0 | Не присвоен | Не имеется | Не имеется |  | Форма отчета об исполнении договора управления за 2016г, утвержденная приказом Минстроя России от 22 декабря 2014 года №882/пр на сайте "Реформа ЖКХ" не позволяет в полном объеме раскрыть информацию по финансовому состоянию МКД. В связи с чем, соблюдая основные принципы УК: достоверность и доступность-более подробный отчет размещен в прикрепленном файле в разделе сайта "Управление". | Свайный | Железобетонные | Панельные | 1415.2 | Отсутствует | 0 | Центральное | 1 | Центральное | Центральное (открытая система) | Центральное | Центральное | 0 | Центральное | Вытяжная вентиляция | Отсутствует | Наружные водостоки | 2016-06-16 | Протокол общего собрания, договор управления | Протокол общего собрания собственников | 2016-06-03 | Б/Н | 2016-06-06 |  |  | ООО ГУК "Жилфонд"
7621930 | край. Красноярский, г. Красноярск, ул. Ломоносова, д. 11а |  |  |  | Не заполнено | Не заполнено | Нет | [8 empty] | 0 |  |  |  |  | Не заполнено | Не заполнено | Не заполнено |  |  | Не заполнено | Не заполнено | Не заполнено |  | Не заполнено |  | Не заполнено |  | Центральное | Не заполнено | Не заполнено | Не заполнено |  | Не заполнено | Не заполнено | Не заполнено | Не заполнено
6500059 | край. Красноярский, г. Красноярск, ул. Дальневосточная, д. 61 | 1960 | 1960 | инд | Многоквартирный дом | На счете регионального оператора | Да | 2 | 2 | 1 | 0 | 8 | 8 | 0 | 490.3 | 410.3 | 0 | 80 | 538 | 0 | Не присвоен | Не имеется | Не имеется |  | Форма отчета об исполнении договора управления, утвержденная приказом Минстроя России от 22 декабря 2014 года № 882/пр на сайте «Реформа ЖКХ» не позволяет в полном объеме раскрыть информацию по финансовому состоянию МКД. В связи с чем, соблюдая основные принципы УК: достоверность и доступность – более подробный отчет размещен в прикрепленном файле в рубрике «Управление». | Ленточный | Деревянные | Деревянные | 0 | Отсутствует | 0 | Центральное | 1 | Печное | Отсутствует | Центральное | Центральное | 0 | Отсутствует | Отсутствует | Отсутствует | Отсутствует | 2016-12-15 | Протокол внеочередного общего собрания собственников от 24.05.2016 г. | Договор управления | 2016-11-01 | б/н | 2016-11-01
6467484 | край. Красноярский, г. Красноярск, ул. Читинская, д. 5 | 1971 | 1971 | инд. | Многоквартирный дом | На счете регионального оператора | Нет | 5 | 5 | 4 | 0 | 68 | 68 | 0 | 3269.3 | 3162.5 | 106.8 | 301 | 2720 | 0 | Не присвоен | Имеется | Не имеется | 0 | Форма отчета об исполнении договора управления за 2016г, утвержденная приказом Минстроя России от 22 декабря 2014 года № 882/пр на сайте «Реформа ЖКХ» не позволяет в полном объеме раскрыть информацию по финансовому состоянию МКД. В связи с чем, соблюдая основные принципы УК: достоверность и доступность – более подробный отчет размещен в прикрепленном файле в рубрике «Управление». | Свайный | Железобетонные | Панельные | 301 | Отсутствует | 0 | Центральное | 1 | Центральное | Центральное (открытая система) | Центральное | Центральное | 0 | Центральное | Приточно-вытяжная вентиляция | Отсутствует | Наружные водостоки | 2016-11-03 | Протокол общего собрания, договор управления | Протокол общего собрания собственников | 2016-10-18 | Б/Н | 2016-10-18 |  |  | ООО ГУК "Жилфонд"
7686852 | край. Красноярский, г. Красноярск, ул. Лесников, д. 32 | 1955 | 1955 | - | Жилой дом блокированной застройки | На счете регионального оператора | Да | 1 | 1 | 0 | 0 | 2 | 2 | 0 | 82.4 | 82.4 | 0 | 0 | 992 | 0 | Не заполнено | Не имеется | Не имеется |  | Форма отчета об исполнении договора управления, утвержденная приказом Минстроя России от 22 декабря 2014 года № 882/пр на сайте «Реформа ЖКХ» не позволяет в полном объеме раскрыть информацию по финансовому состоянию МКД. В связи с чем, соблюдая основные принципы УК: достоверность и доступность – более подробный отчет размещен в прикрепленном файле в рубрике «Управление». | Иной | Деревянные | Иные | 0 | Отсутствует | 0 | Центральное | 1 | Печное | Отсутствует | Отсутствует | Отсутствует | 0 | Отсутствует | Отсутствует | Отсутствует | Отсутствует
7684763 | край. Красноярский, г. Красноярск, ул. Коммунальная, д. 4А | 1969 | 1969 | 1-464 | Многоквартирный дом | На счете регионального оператора | Нет | 5 | 5 | 4 | 0 | 80 | 80 | 0 | 3896.9 | 3896.9 | 0 | 304 | 2461 | 0 | Не присвоен | Имеется | Не имеется |  | Форма отчета об исполнении договора управления за 2016г, утвержденная приказом Минстроя России от 22 декабря 2014 года №882/пр на сайте "Реформа ЖКХ" не позволяет в полном объеме раскрыть информацию по финансовому состоянию МКД. В связи с чем, соблюдая основные принципы УК: достоверность и доступность-более подробный отчет размещен в прикрепленном файле в разделе сайта "Управление". | Ленточный | Железобетонные | Панельные | 980.2 | Отсутствует | 0 | Центральное | 1 | Центральное | Центральное (открытая система) | Центральное | Центральное | 0 | Отсутствует | Приточно-вытяжная вентиляция | Пожарные гидранты | Отсутствует | 2016-07-28 | Протокол общего собрания, договор управления | Протокол общего собрания собственников | 2016-07-06 | 224-К | 2016-07-15 |  |  | ООО ГУК "Жилфонд"
7600820 | край. Красноярский, г. Красноярск, ул. Сурикова, д. 47 | 1965 | 1965 | инд | Многоквартирный дом | На специальном счете организации | Нет | 5 | 5 | 3 | 0 | 49 | 48 | 1 | 2534.6 | 2045.9 | 488.7 | 183.9 | 1383.11 | 0 | Не присвоен | Не имеется | Не имеется |  | Форма отчета об исполнении договора управления за 2016г, утвержденная приказом Минстроя России от 22 декабря 2014 года №882/пр на сайте "Реформа ЖКХ" не позволяет в полном объеме раскрыть информацию по финансовому состоянию МКД. В связи с чем, соблюдая основные принципы УК: достоверность и доступность-более подробный отчет размещен в прикрепленном файле в разделе сайта "Управление". | Ленточный | Железобетонные | Каменные, кирпичные | 573.6 | Отсутствует | 0 | Центральное | 1 | Центральное | Центральное (открытая система) | Центральное | Центральное | 0 | Отсутствует | Вытяжная вентиляция | Отсутствует | Наружные водостоки | 2016-09-05 | Протокол общего собрания, договор управления | Протокол общего собрания собственников | 2016-08-22 | Б/Н | 2016-08-23 |  |  | ООО ГУК "Жилфонд"
9173415 | край. Красноярский, г. Красноярск, ул. им Академика Вавилова, д. 45 |  |  |  | Не заполнено | Не заполнено | Нет | [13 empty] | Не заполнено | Не заполнено | Не заполнено |  |  | Не заполнено | Не заполнено | Не заполнено |  | Не заполнено |  | Не заполнено |  | Не заполнено | Не заполнено | Не заполнено | Не заполнено |  | Не заполнено | Не заполнено | Не заполнено | Не заполнено
9174019 | край. Красноярский, г. Красноярск, ул. Молокова, д. 5, лит. б |  |  |  | Не заполнено | Не заполнено | Нет | [13 empty] | Не заполнено | Не заполнено | Не заполнено |  |  | Не заполнено | Не заполнено | Не заполнено |  | Не заполнено |  | Не заполнено |  | Не заполнено | Не заполнено | Не заполнено | Не заполнено |  | Не заполнено | Не заполнено | Не заполнено | Не заполнено
6468099 | край. Красноярский, г. Красноярск, ул. Березина, д. 112 | 1958 | 1958 | инд | Многоквартирный дом | На счете регионального оператора | Нет | 2 | 2 | 1 | 0 | 8 | 8 | 0 | 493.7 | 413.7 | 0 | 80 | 1073 |  | Не присвоен | Не имеется | Не имеется |  | Форма отчета об исполнении договора управления, утвержденная приказом Минстроя России от 22 декабря 2014 года № 882/пр на сайте «Реформа ЖКХ» не позволяет в полном объеме раскрыть информацию по финансовому состоянию МКД. В связи с чем, соблюдая основные принципы УК: достоверность и доступность – более подробный отчет размещен в прикрепленном файле в рубрике «Управление». | Ленточный | Деревянные | Смешанные | 0 | Отсутствует | 0 | Центральное | 1 | Печное | Отсутствует | Центральное | Центральное | 0 | Отсутствует | Отсутствует | Отсутствует | Отсутствует | 2017-01-01 | Протокол собрания собственников МКД | Протокол собрания собственников МКД | 2016-12-14 | 1 | 2016-12-14 |  |  | ООО "УК СК 24"
7641097 | край. Красноярский, г. Красноярск, ул. им Героя Советского Союза Н.Я.Тотмина, д. 37 | 1967 | 1967 | 464 | Многоквартирный дом | На счете регионального оператора | Нет | 5 | 5 | 6 | 0 | 90 | 90 | 0 | 4449.5 | 4449.5 | 0 | 420 | 1896 | 0 | Не присвоен | Имеется | Не имеется | Не имеется | Форма отчета об исполнении договора управления за 2016г, утвержденная приказом Минстроя России от 22 декабря 2014 года №882/пр на сайте "Реформа ЖКХ" не позволяет в полном объеме раскрыть информацию по финансовому состоянию МКД. В связи с чем, соблюдая основные принципы УК: достоверность и доступность-более подробный отчет размещен в прикрепленном файле в разделе сайта "Управление". | Бетонные столбы | Железобетонные | Панельные | 1108.2 | Отсутствует | 0 | Центральное | 2 | Центральное | Центральное (открытая система) | Центральное | Центральное | 0 | Центральное | Приточно-вытяжная вентиляция | Отсутствует | Наружные водостоки | 2016-04-15 | Протокол общего собрания, договор управления | Протокол общего собрания собственников | 2016-03-17 | 31/2016 | 2016-04-01 |  |  | ООО ГУК "Жилфонд"
7691228 | край. Красноярский, г. Красноярск, ул. Свердловская, д. 43 | 1967 | 1967 | 1-335 | Многоквартирный дом | На специальном счете у регионального оператора | Нет | 5 | 5 | 6 | 0 | 94 | 94 | 0 | 4638.3 | 4638.3 | 0 | 349.8 | 5137 | 0 | Не присвоен | Не имеется | Не имеется |  | Форма отчета об исполнении договора управления за 2016г, утвержденная приказом Минстроя России от 22 декабря 2014 года №882/пр на сайте "Реформа ЖКХ" не позволяет в полном объеме раскрыть информацию по финансовому состоянию МКД. В связи с чем, соблюдая основные принципы УК: достоверность и доступность-более подробный отчет размещен в прикрепленном файле в разделе сайта "Управление". | Иной | Железобетонные | Панельные | 1202.8 | Отсутствует | 0 | Центральное | 1 | Центральное | Центральное (открытая система) | Центральное | Центральное | 0 | Центральное | Приточно-вытяжная вентиляция | Отсутствует | Отсутствует | 2016-04-29 | Протокол общего собрания, договор управления | Протокол общего собрания собственников | 2016-02-29 | 1-Ж | 2016-02-29 |  |  | ООО ГУК "Жилфонд"
7990198 | край. Красноярский, г. Красноярск, ул. Взлетная, д. 26Г | 2003 | 2004 | 97 панельный | Многоквартирный дом | На счете регионального оператора | Нет | 10 | 10 | 4 | 4 | 166 | 153 | 13 | 10939.9 | 8460.4 | 1599.8 | 879.7 | 13347 |  | Не присвоен | Имеется | Имеется |  |  | Свайный | Железобетонные | Панельные | 1387.4 | На лестничной клетке | 4 | Центральное | 2 | Центральное | Центральное (открытая система) | Центральное | Центральное |  | Отсутствует | Приточно-вытяжная вентиляция | Отсутствует | Внутренние водостоки | 2015-07-01 | Договор управления | Протокол общего собрания собственников | 2015-06-30 | б/н | 2015-07-01 |  |  | УК Старт-1
6467840 | край. Красноярский, г. Красноярск, ул. Армейская, д. 23 | 1963 | 1963 | 0 | Многоквартирный дом | На счете регионального оператора | Нет | 4 | 4 | 2 | 0 | 32 | 32 | 0 | 1325.8 | 1325.8 | 0 | 100 | 0 | 0 | Не присвоен | Не имеется | Не имеется | нет | Форма отчета об исполнении договора управления за 2016г, утвержденная приказом Минстроя России от 22 декабря 2014 года № 882/пр на сайте «Реформа ЖКХ» не позволяет в полном объеме раскрыть информацию по финансовому состоянию МКД. В связи с чем, соблюдая основные принципы УК: достоверность и доступность – более подробный отчет размещен в прикрепленном файле в рубрике «Управление». | Ленточный | Железобетонные | Каменные, кирпичные | 0 | Отсутствует | 0 | Центральное | 1 | Центральное | Центральное (открытая система) | Центральное | Центральное | 0 | Центральное | Вытяжная вентиляция | Отсутствует | Внутренние водостоки | 2016-12-26 | Протокол общего собрания, договор управления | Протокол общего собрания собственников | 2016-10-17 | 1 | 2016-11-01 |  |  | ООО ГУК "Жилфонд"
8321244 | край. Красноярский, г. Красноярск, ул. Заводская, д. 4 | 2000 | 2001 | 14-86/28/1.2 | Многоквартирный дом | На специальном счете организации | Нет | 9 | 1 | 1 | 1 | 53 | 52 | 1 | 3264.6 | 3195 | 77.4 | 63.1 | 2676 | 0 | Не присвоен | Имеется | Не имеется | Наличие газонов |  | Ленточный | Железобетонные | Каменные, кирпичные | 560 | На лестничной клетке | 0 | Центральное | 1 | Центральное | Центральное (открытая система) | Центральное | Центральное | 0 | Отсутствует | Вытяжная вентиляция | Отсутствует | Внутренние водостоки | 2011-01-01 | Протокол ОС № 1 от 04.06.2001 | Протокол ОС | 2001-06-04 | 1 | 2011-01-01 |  |  | ТСЖ "Заводской"
6467700 | край. Красноярский, г. Красноярск, пр-кт. Свободный, д. 58 | 1962 | 1962 | 447 | Многоквартирный дом | На счете регионального оператора | Нет | 4 | 4 | 2 | 0 | 28 | 27 | 1 | 1236.4 | 1129.2 | 107.2 | 998.1 | 894.12 | 0 | Не присвоен | Имеется | Не имеется | Не имеется | Форма отчета об исполнении договора управления, утвержденная приказом Минстроя России от 22 декабря 2014 года №882/пр на сайте "Реформа ЖКХ" не позволяет в полном объеме раскрыть информацию по финансовому состоянию МКД. В связи с чем, соблюдая основные принципы УК: достоверность и доступность-более подробный отчет размещен в прикрепленном файле в разделе сайта "Управление". | Иной | Железобетонные | Каменные, кирпичные | 448.9 | Отсутствует | 0 | Центральное | 2 | Центральное | Центральное (открытая система) | Центральное | Центральное | 0 | Центральное | Приточно-вытяжная вентиляция | Отсутствует | Наружные водостоки | [8 empty] | 0
8609359 | край. Красноярский, г. Красноярск, ул. Ивана Забобонова, д. 12 | 1996 | 1996 | 97-93/1 | Многоквартирный дом | На специальном счете организации | Нет | 10 | 10 | 2 | 2 | 67 | 67 | 1 | 5096.4 | 4516 | 580.4 | 580.4 | 620.4 | 50 | Не присвоен | Имеется | Имеется |  |  | Свайный | Железобетонные | Панельные | 620.4 | На лестничной клетке | 2 | Центральное | 1 | Центральное | Центральное (открытая система) | Центральное | Центральное | 0 | Отсутствует | Приточно-вытяжная вентиляция | Пожарные гидранты | Внутренние водостоки | 1996-10-01 | Протокол общего собрания собственников | Протокол общего собрания собственников | 1996-05-30 | 1 |  |  |  | ТСЖ "Строитель"
9003272 | край. Красноярский, г. Красноярск, ул. Затонская, д. 29 "Б" | 1991 | 1991 | жилой дом | Многоквартирный дом | Не определен | Нет | 3 | 3 | 2 | 0 | 21 | 21 | 0 | 1381.1 | 1226.92 | 0 | 154.2 | 1380 | 0 | D | Не имеется | Не имеется | Другие элементы благоустройства отсутствуют | Отсутствует | Иной | Железобетонные | Каменные, кирпичные | 419.2 | Отсутствует | 0 | Центральное | 2 | Центральное | Центральное (открытая система) | Центральное | Центральное | 0 | Отсутствует | Приточная вентиляция | Отсутствует | Наружные водостоки | 2015-01-01 | Протокол общего собрания собственников | Протокол общего собрания собственников | 2014-12-19 | 2014-01-01 | 2014-12-19 |  |  | ООО "Жилком"
7628490 | край. Красноярский, г. Красноярск, ул. Советская, д. 137 | 2012 | 2012 | 97 | Многоквартирный дом | На специальном счете у регионального оператора | Нет | 10 | 1 | 3 | 6 | 116 | 0 | 0 | 8237 | 5765.18 | 0 | 2399.4 | 2600 | 0 | Не присвоен | Имеется | Имеется |  |  | Ленточный | Железобетонные | Панельные | 843 | На лестничной клетке | 3 | Центральное | 1 | Центральное | Центральное (открытая система) | Центральное | Центральное | 0 | Отсутствует | Приточно-вытяжная вентиляция | Пожарный кран | Внутренние водостоки | 2012-05-10 | Протокол | Протокол | 2013-05-31 | 6 | 2014-02-02 |  |  | ООО УК "АЛМАЗ"
7612720 | край. Красноярский, г. Красноярск, ул. Песочная, д. 6 | 1949 | 1949 | инд. | Многоквартирный дом | На счете регионального оператора | Нет | 2 | 2 | 2 | 0 | 12 | 12 | 0 | 496.4 | 496.4 | 0 | 57 | 1184 | 0 | Не присвоен | Не имеется | Не имеется |  | Форма отчета об исполнении договора управления за 2016г, утвержденная приказом Минстроя России от 22 декабря 2014 года №882/пр на сайте "Реформа ЖКХ" не позволяет в полном объеме раскрыть информацию по финансовому состоянию МКД. В связи с чем, соблюдая основные принципы УК: достоверность и доступность-более подробный отчет размещен в прикрепленном файле в разделе сайта "Управление". | Ленточный | Деревянные | Каменные, кирпичные | 0 | Отсутствует | 0 | Центральное | 1 | Центральное | Центральное (открытая система) | Центральное | Центральное | 0 | Отсутствует | Отсутствует | Отсутствует | Отсутствует | 2016-09-01 | Протокол общего собрания, договор управления | Протокол общего собрания собственников | 2016-08-10 | Б/Н | 2016-08-11 |  |  | ООО ГУК "Жилфонд"
8634762 | край. Красноярский, г. Красноярск, ул. Водопьянова, д. 15 | 2007 | 2007 |  | Многоквартирный дом | На счете регионального оператора | Нет | 10 | 1 | 3 | 3 | 129 | 123 | 6 | 10854.9 | 7939.2 | 1405.8 | 1509.9 | 25000 | 0 | Не заполнено | Имеется | Имеется |  |  | Ленточный | Железобетонные | Каменные, кирпичные |  | На лестничной клетке | 4 | Центральное | 2 | Центральное | Центральное (закрытая система) | Центральное | Центральное | 0 | Отсутствует | Приточно-вытяжная вентиляция | Отсутствует | Смешанные | 2007-03-09 | Протокол общего собрания собственников | Протокол общего собрания собственников | 2007-03-09 | б/н |  |  |  | ТСЖ "Наш Дом"
7586511 | край. Красноярский, г. Красноярск, пр-кт. Металлургов, д. 55/38 | 1986 | 1986 | 111-97 | Многоквартирный дом | На счете регионального оператора | Нет | 9 | 9 | 12 | 12 | 360 | 360 | 0 | 22524.78 | 22524.78 | 0 | 22524.78 | 11206 | 0 | Не присвоен | Не имеется | Не имеется | нет | нет | Свайный | Железобетонные | Панельные | 3383.8 | На лестничной клетке | 12 | Центральное | 6 | Центральное | Центральное (открытая система) | Центральное | Центральное | 0 | Отсутствует | Вытяжная вентиляция | Отсутствует | Отсутствует | 2016-06-30 | Общее собрание собственников. Протокол от 15.05.2016г. | Протокол общего собрания собственников | 2016-05-15 | 2016-01-01 | 2016-05-15 |  |  | ООО УК "Советская"
6565219 | край. Красноярский, г. Красноярск, ул. Тельмана, д. 33 | 1969 | 1969 | 1-464-А | Многоквартирный дом | На счете регионального оператора | Нет | 5 | 5 | 6 | 0 | 90 | 81 | 9 | 4446.4 | 4031.8 | 414.6 | 419.4 | 3744 | 0 | Не присвоен | Имеется | Не имеется | нет | Форма отчета об исполнении договора управления за 2016г, утвержденная приказом Минстроя России от 22 декабря 2014 года №882/пр на сайте "Реформа ЖКХ" не позволяет в полном объеме раскрыть информацию по финансовому состоянию МКД. В связи с чем, соблюдая основные принципы УК: достоверность и доступность-более подробный отчет размещен в прикрепленном файле в разделе сайта "Управление". | Свайный | Железобетонные | Панельные | 1108.8 | Отсутствует | 0 | Центральное | 1 | Центральное | Центральное (открытая система) | Центральное | Центральное | 0 | Центральное | Вытяжная вентиляция | Отсутствует | Наружные водостоки | 2016-06-24 | Протокол общего собрания, договор управления | Протокол общего собрания собственников | 2016-04-25 | 1 | 2016-06-01 |  |  | ООО ГУК "Жилфонд"
7710885 | край. Красноярский, г. Красноярск, ул. Семафорная, д. 417 | 1970 | 1970 | 0 | Многоквартирный дом | На счете регионального оператора | Нет | 5 | 5 | 4 | 0 | 70 | 70 | 0 | 3724.7 | 3382.7 | 0 | 342 | 3105 | 0 | Не присвоен | Имеется | Не имеется |  | Форма отчета об исполнении договора управления, утвержденная приказом Минстроя России от 22 декабря 2014 года №882/пр на сайте "Реформа ЖКХ" не позволяет в полном объеме раскрыть информацию по финансовому состоянию МКД. В связи с чем, соблюдая основные принципы УК: достоверность и доступность-более подробный отчет размещен в прикрепленном файле в разделе сайта "Управление". | Ленточный | Железобетонные | Панельные | 839 | Отсутствует | 0 | Центральное | 1 | Центральное | Центральное (открытая система) | Центральное | Центральное | 0 | Отсутствует | Приточно-вытяжная вентиляция | Пожарные гидранты | Отсутствует | 2016-12-01 | Протокол общего собрания собственников МКД | Протокол общего собрания собственников МКД | 2016-11-15 | 1 | 2016-11-15 |  |  | ООО "Кленовый Дворик"
6467692 | край. Красноярский, г. Красноярск, ул. Можайского, д. 12 | 1963 | 1963 | 464 | Многоквартирный дом | На счете регионального оператора | Нет | 5 | 5 | 4 | 0 | 82 | 82 | 0 | 3578.5 | 3578.5 | 0 | 2024.6 | 7768 | 0 | Не присвоен | Не имеется | Не имеется | Не имеется | Форма отчета об исполнении договора управления, утвержденная приказом Минстроя России от 22 декабря 2014 года №882/пр на сайте "Реформа ЖКХ" не позволяет в полном объеме раскрыть информацию по финансовому состоянию МКД. В связи с чем, соблюдая основные принципы УК: достоверность и доступность-более подробный отчет размещен в прикрепленном файле в разделе сайта "Управление". | Ленточный | Железобетонные | Панельные | 872.3 | Отсутствует | 0 | Центральное | 2 | Центральное | Центральное (открытая система) | Центральное | Центральное | 0 | Отсутствует | Приточно-вытяжная вентиляция | Отсутствует | Наружные водостоки | 2016-05-16 | Договор управления, Протокол общего собрания собственников | Протокол общего собрания собственников | 2016-03-31 | № 1 | 2016-04-12 |  |  | ООО "УК КОМФОРТ"
9174258 | край. Красноярский, г. Красноярск, ул. Марковского, д. 56 | 1996 | 1996 | ЖД | Многоквартирный дом | На специальном счете у регионального оператора | Нет | 7 | 5 | 3 | 1 | 64 | 63 | 1 | 4817.1 | 4298.3 | 521.8 | 20 | 1050 |  | A | Не имеется | Не имеется |  |  | Ленточный | Железобетонные | Каменные, кирпичные | 1050 | На лестничной клетке | 3 | Центральное | 1 | Центральное | Центральное (открытая система) | Центральное | Центральное | 0 | Отсутствует | Вытяжная вентиляция | Пожарные гидранты | Внутренние водостоки | 1996-09-04 | Протокол №1 общего собрания от 10.04.1996 | протокол | 2008-11-18 | 1 | 2008-11-18 |  |  | ТСЖ "УЮТ"
8558788 | край. Красноярский, г. Красноярск, ул. 78 Добровольческой бригады, д. 2, стр. 1 | 2004 | 2004 | индивидуальный | Многоквартирный дом | На специальном счете у регионального оператора | Нет | 7 | 6 | 4 | 4 | 86 | 72 | 14 | 10717.6 | 6818.8 | 1258.1 | 1627.7 | 2093 | 520 | Не присвоен | Имеется | Имеется | Газоны, клумбы, малые архитектурные формы. |  | Свайный | Железобетонные | Каменные, кирпичные | 2093 | На лестничной клетке | 4 | Центральное | 1 | Центральное | Центральное (закрытая система) | Центральное | Центральное | 0 | Отсутствует | Приточно-вытяжная вентиляция | Пожарные гидранты | Внутренние водостоки | 2004-03-25 | Протокол общего собрания собственников | Протокол общего собрания собственников | 2004-03-17 | 1 |  |  |  | ТСЖ Позитив
9337353 | край. Красноярский, г. Красноярск, ул. Александра Матросова, д. 30, к. 1 |  |  |  | Не заполнено | Не заполнено | Нет | [13 empty] | Не заполнено | Не заполнено | Не заполнено |  |  | Не заполнено | Не заполнено | Не заполнено |  | Не заполнено |  | Не заполнено |  | Не заполнено | Не заполнено | Не заполнено | Не заполнено |  | Не заполнено | Не заполнено | Не заполнено | Не заполнено
7711240 | край. Красноярский, г. Красноярск, ул. Кутузова, д. 95 | 1954 | 1954 | 0 | Многоквартирный дом | На счете регионального оператора | Нет | 2 | 2 | 1 | 0 | 23 | 23 | 0 | 795.6 | 596.3 | 0 | 199.3 | 6960 | 0 | Не присвоен | Имеется | Не имеется |  | Форма отчета об исполнении договора управления, утвержденная приказом Минстроя России от 22 декабря 2014 года №882/пр на сайте "Реформа ЖКХ" не позволяет в полном объеме раскрыть информацию по финансовому состоянию МКД. В связи с чем, соблюдая основные принципы УК: достоверность и доступность-более подробный отчет размещен в прикрепленном файле в разделе сайта "Управление". | Ленточный | Деревянные | Блочные | 212 | Отсутствует | 0 | Центральное | 1 | Центральное | Центральное (открытая система) | Центральное | Центральное |  | Отсутствует | Приточно-вытяжная вентиляция | Пожарные гидранты | Отсутствует | 2016-12-01 | Протокол собрания собственников МКД | Протокол собрания собственников МКД | 2016-10-28 | 1 | 2016-10-28 |  |  | ООО "Кленовый Дворик"
9060739 | край. Красноярский, г. Красноярск, пр-кт. Свободный, д. 75, к. ж | 2001 | 2001 | панельный | Многоквартирный дом | На счете регионального оператора | Нет | 10 | 10 | 1 | 1 | 39 | 38 | 1 | 2392 | 1357 | 41.3 | 343.7 | 8648 | 100 | Не присвоен | Имеется | Имеется |  |  | Иной | Железобетонные | Иные | 287.32 | На лестничной клетке | 1 | Центральное | 1 | Центральное | Центральное (открытая система) | Центральное | Центральное | 0 | Отсутствует | Приточная вентиляция | Отсутствует | Наружные водостоки | 2001-06-14 | протокол | протокол | 2001-04-12 | 1 |  |  |  | ТСЖ "Свободный-2001"
7617070 | край. Красноярский, г. Красноярск, ул. Юности, д. 17 | 1959 | 1959 | инд. | Многоквартирный дом | На счете регионального оператора | Нет | 5 | 5 | 4 | 0 | 40 | 40 | 0 | 2978.5 | 2634.5 | 0 | 344 | 1075 | 0 | Не присвоен | Не имеется | Не имеется |  |  | Ленточный | Смешанные | Каменные, кирпичные | 548.3 | Отсутствует | 0 | Центральное | 1 | Центральное | Центральное (открытая система) | Центральное | Центральное | 0 | Центральное | Приточно-вытяжная вентиляция | Отсутствует | Наружные водостоки | 2016-03-04 | Протокол общего собрания собственников помещений многоквартирного дома № 1 от 06.12.2015г. | Договор управления многоквартирным домом | 2016-03-01 | 4 | 2016-03-01 |  |  | ООО УКЖФ "Алиса"
7669994 | край. Красноярский, г. Красноярск, ул. 60 лет Октября, д. 20 | 1955 | 1955 | - | Многоквартирный дом | На счете регионального оператора | Нет | 2 | 2 | 1 | 1 | 36 | 36 | 0 | 1039.2 | 679.2 | 0 | 360 | 1508 | 0 | Не заполнено | Не имеется | Не имеется |  | Форма отчета об исполнении договора управления, утвержденная приказом Минстроя России от 22 декабря 2014 года № 882/пр на сайте «Реформа ЖКХ» не позволяет в полном объеме раскрыть информацию по финансовому состоянию МКД. В связи с чем, соблюдая основные принципы УК: достоверность и доступность – более подробный отчет размещен в прикрепленном файле в рубрике «Управление». | Ленточный | Деревянные | Каменные, кирпичные | 0 | Отсутствует | 0 | Центральное | 1 | Центральное | Центральное (открытая система) | Центральное | Центральное | 0 | Отсутствует | Приточно-вытяжная вентиляция | Отсутствует | Отсутствует | 2017-04-19 | Договор управления многоквартирным домом | Протокол внеочередного общего собрания собственников помещений в МКД | 2017-02-21 | 1/20Св | 2017-02-21 |  |  | ООО ГУК "Жилфонд"
6467441 | край. Красноярский, г. Красноярск, проезд. Северный, д. 13 | 1980 | 1980 | инд. | Многоквартирный дом | На счете регионального оператора | Нет | 5 | 5 | 4 | 0 | 79 | 79 | 0 | 3220.6 | 3220.6 | 0 | 320 | 1427 | 0 | Не присвоен | Не имеется | Не имеется |  | Форма отчета об исполнении договора управления за 2016г, утвержденная приказом Минстроя России от 22 декабря 2014 года №882/пр на сайте "Реформа ЖКХ" не позволяет в полном объеме раскрыть информацию по финансовому состоянию МКД. В связи с чем, соблюдая основные принципы УК: достоверность и доступность-более подробный отчет размещен в прикрепленном файле в разделе сайта "Управление". | Ленточный | Смешанные | Каменные, кирпичные | 878.1 | Отсутствует | 0 | Центральное | 1 | Центральное | Центральное (открытая система) | Центральное | Центральное | 0 | Центральное | Приточно-вытяжная вентиляция | Отсутствует | Наружные водостоки | 2016-05-25 | Протокол общего собрания, договор управления | Протокол общего собрания собственников | 2016-04-22 | Б/Н | 2016-04-26 |  |  | ООО ГУК "Жилфонд"
6467775 | край. Красноярский, г. Красноярск, ул. Космонавта Терешковой, д. 6 | 1963 | 1963 | 1-464-А | Многоквартирный дом | На счете регионального оператора | Нет | 5 | 5 | 4 | 0 | 80 | 80 | 0 | 3567.4 | 3567.4 | 0 | 268 | 5051 | 0 | Не присвоен | Имеется | Не имеется | нет | нет | Свайный | Смешанные | Панельные | 687 | Отсутствует | 0 | Центральное | 1 | Центральное | Центральное (открытая система) | Центральное | Центральное | 0 | Центральное | Вытяжная вентиляция | Отсутствует | Наружные водостоки | 2015-10-01 | Протокол ОС | протокол ОС | 2015-09-02 | б/н | 2015-10-01 |  |  | ООО УК "Гвардейский парк"
9173856 | край. Красноярский, г. Красноярск, ул. 9 Мая, д. 26, лит. а |  |  |  | Не заполнено | Не заполнено | Нет | [13 empty] | Не заполнено | Не заполнено | Не заполнено |  |  | Не заполнено | Не заполнено | Не заполнено |  | Не заполнено |  | Не заполнено |  | Не заполнено | Не заполнено | Не заполнено | Не заполнено |  | Не заполнено | Не заполнено | Не заполнено | Не заполнено
6467352 | край. Красноярский, г. Красноярск, ул. Декабристов, д. 30 | 1959 | 1959 | 1-447 | Многоквартирный дом | На счете регионального оператора | Нет | 5 | 5 | 2 | 0 | 23 | 21 | 2 | 2082.7 | 1185.3 | 897.4 | 164 | 1005 | 0 | Не присвоен | Не имеется | Не имеется |  | Форма отчета об исполнении договора управления за 2016г, утвержденная приказом Минстроя России от 22 декабря 2014 года №882/пр на сайте "Реформа ЖКХ" не позволяет в полном объеме раскрыть информацию по финансовому состоянию МКД. В связи с чем, соблюдая основные принципы УК: достоверность и доступность-более подробный отчет размещен в прикрепленном файле в разделе сайта "Управление". | Ленточный | Деревянные | Каменные, кирпичные | 532.8 | Отсутствует | 0 | Центральное | 2 | Центральное | Центральное (открытая система) | Центральное | Центральное | 0 | Отсутствует | Приточно-вытяжная вентиляция | Отсутствует | Наружные водостоки | 2016-10-19 | Протокол общего собрания, договор управления | Протокол общего собрания собственников | 2016-06-21 | 200 | 2016-07-01 |  |  | ООО ГУК "Жилфонд"
9173893 | край. Красноярский, г. Красноярск, ул. Светлогорская, д. 35, к. 1, лит. а |  |  |  | Не заполнено | Не заполнено | Нет | [13 empty] | Не заполнено | Не заполнено | Не заполнено |  |  | Не заполнено | Не заполнено | Не заполнено |  | Не заполнено |  | Не заполнено |  | Не заполнено | Не заполнено | Не заполнено | Не заполнено |  | Не заполнено | Не заполнено | Не заполнено | Не заполнено
7614271 | край. Красноярский, г. Красноярск, ул. Энергетиков, д. 63 | 1957 | 1957 | инд. | Многоквартирный дом | На счете регионального оператора | Да | 2 | 2 | 2 | 0 | 14 | 14 | 0 | 806.2 | 722.7 | 0 | 84 | 784 |  | Не присвоен | Имеется | Не имеется |  | Форма отчета об исполнении договора управления, утвержденная приказом Минстроя России от 22 декабря 2014 года № 882/пр на сайте «Реформа ЖКХ» не позволяет в полном объеме раскрыть информацию по финансовому состоянию МКД. В связи с чем, соблюдая основные принципы УК: достоверность и доступность – более подробный отчет размещен в прикрепленном файле в рубрике «Управление». | Ленточный | Деревянные | Каменные, кирпичные | 62.5 | Отсутствует | 0 | Центральное | 1 | Центральное | Центральное (открытая система) | Центральное | Центральное | 0 | Отсутствует | Отсутствует | Отсутствует | Отсутствует | 2016-11-01 | Протокол общего собрания собственников МКД | Протокол общего собрания собственников МКД | 2016-10-12 | 1 | 2016-10-12
6467559 | край. Красноярский, г. Красноярск, ул. Семафорная, д. 119 | 1953 | 1953 | - | Многоквартирный дом | Не определен | Да | 2 | 2 | 2 | 0 | 9 | 9 | 0 | 575.1 | 487.1 | 0 | 88 | 995 | 0 | Не заполнено | Не имеется | Не имеется |  | Форма отчета об исполнении договора управления, утвержденная приказом Минстроя России от 22 декабря 2014 года № 882/пр на сайте «Реформа ЖКХ» не позволяет в полном объеме раскрыть информацию по финансовому состоянию МКД. В связи с чем, соблюдая основные принципы УК: достоверность и доступность – более подробный отчет размещен в прикрепленном файле в рубрике «Управление». | Ленточный | Деревянные | Деревянные | 0 | Отсутствует | 0 | Центральное | 1 | Центральное | Отсутствует | Центральное | Отсутствует | 0 | Отсутствует | Отсутствует | Отсутствует | Отсутствует | 2017-02-05 | Протокол собрания собственников МКД | Протокол собрания собственников МКД | 2017-01-28 | 1 | 2017-01-28
6467790 | край. Красноярский, г. Красноярск, ул. Писателя Н.Устиновича, д. 36 | 1967 | 1967 | 1-464-А | Многоквартирный дом | На счете регионального оператора | Нет | 5 | 5 | 4 | 0 | 80 | 80 | 0 | 3553 | 3553 | 0 | 280 | 2219 | 0 | Не присвоен | Имеется | Не имеется | нет | Форма отчета об исполнении договора управления за 2016г, утвержденная приказом Минстроя России от 22 декабря 2014 года № 882/пр на сайте «Реформа ЖКХ» не позволяет в полном объеме раскрыть информацию по финансовому состоянию МКД. В связи с чем, соблюдая основные принципы УК: достоверность и доступность – более подробный отчет размещен в прикрепленном файле в рубрике «Управление». | Свайный | Железобетонные | Панельные | 878.5 | Отсутствует | 0 | Центральное | 1 | Центральное | Центральное (открытая система) | Центральное | Центральное | 0 | Центральное | Вытяжная вентиляция | Отсутствует | Наружные водостоки | 2017-01-25 | Протокол общего собрания, договор управления | Протокол общего собрания собственников | 2016-11-25 | 1 | 2016-12-01 |  |  | ООО ГУК "Жилфонд"
7553390 | край. Красноярский, г. Красноярск, ул. Шинная 4-я, д. 39 | 1961 | 1961 | инд. | Жилой дом блокированной застройки | Не определен | Нет | 1 | 1 | 1 | 0 | 2 | 2 | 0 | 76.1 | 76.1 | 0 | 0 | 0 | 0 | Не присвоен | Не имеется | Не имеется |  | Форма отчета об исполнении договора управления, утвержденная приказом Минстроя России от 22 декабря 2014 года № 882/пр на сайте «Реформа ЖКХ» не позволяет в полном объеме раскрыть информацию по финансовому состоянию МКД. В связи с чем, соблюдая основные принципы УК: достоверность и доступность – более подробный отчет размещен в прикрепленном файле в рубрике «Управление». | Ленточный | Деревянные | Каменные, кирпичные | 0 | Отсутствует | 0 | Отсутствует | 0 | Печное | Отсутствует | Отсутствует | Отсутствует | 0 | Отсутствует | Отсутствует | Отсутствует | Отсутствует
7645403 | край. Красноярский, г. Красноярск, ул. им Академика Вавилова, д. 39 а | 1976 | 1976 | 1-464 | Многоквартирный дом | На счете регионального оператора | Нет | 5 | 5 | 4 | 0 | 68 | 66 | 2 | 3610 | 3137.2 | 200.8 | 272 | 2436 | 0 | Не присвоен | Имеется | Не имеется |  | Форма отчета об исполнении договора управления, утвержденная приказом Минстроя России от 22 декабря 2014 года №882/пр на сайте "Реформа ЖКХ" не позволяет в полном объеме раскрыть информацию по финансовому состоянию МКД. В связи с чем, соблюдая основные принципы УК: достоверность и доступность-более подробный отчет размещен в прикрепленном файле в разделе сайта "Управление". | Ленточный | Железобетонные | Панельные | 837 | Отсутствует | 0 | Центральное | 1 | Центральное | Центральное (открытая система) | Центральное | Центральное |  | Отсутствует | Приточно-вытяжная вентиляция | Пожарные гидранты | Наружные водостоки | [8 empty] | 0
6467412 | край. Красноярский, г. Красноярск, ул. Бограда, д. 87 | 1963 | 1963 | 1-447 | Многоквартирный дом | На счете регионального оператора | Нет | 5 | 5 | 3 | 0 | 59 | 57 | 2 | 2528.8 | 2404.3 | 124.5 | 183 | 4498.1 | 0 | Не присвоен | Не имеется | Не имеется |  | Форма отчета об исполнении договора управления за 2016г, утвержденная приказом Минстроя России от 22 декабря 2014 года №882/пр на сайте "Реформа ЖКХ" не позволяет в полном объеме раскрыть информацию по финансовому состоянию МКД. В связи с чем, соблюдая основные принципы УК: достоверность и доступность-более подробный отчет размещен в прикрепленном файле в разделе сайта "Управление". | Ленточный | Железобетонные | Каменные, кирпичные | 557.2 | Отсутствует | 0 | Центральное | 2 | Центральное | Центральное (открытая система) | Центральное | Центральное | 0 | Отсутствует | Приточно-вытяжная вентиляция | Отсутствует | Наружные водостоки | 2016-03-25 | Протокол общего собрания, договор управления | Протокол общего собрания собственников | 2016-02-20 | № 23 | 2016-03-01 |  |  | ООО ГУК "Жилфонд"
7586495 | край. Красноярский, г. Красноярск, пр-кт. Металлургов, д. 30 | 1975 | 1975 | 111-97 | Многоквартирный дом | На специальном счете у регионального оператора | Нет | 9 | 9 | 12 | 12 | 349 | 347 | 2 | 22409.71 | 22201.01 | 208.7 | 22409.71 | 11013 | 0 | Не присвоен | Не имеется | Не имеется | нет | нет | Свайный | Железобетонные | Панельные | 3535.8 | На лестничной клетке | 12 | Центральное | 4 | Центральное | Центральное (открытая система) | Центральное | Центральное | 0 | Отсутствует | Вытяжная вентиляция | Отсутствует | Внутренние водостоки | 2016-06-30 | Общее собрание собственников. Протокол от 30.04.2016г. | Протокол общего собрания собственников | 2016-04-30 | 2016-01-01 | 2016-05-01 |  |  | ООО УК "Советская"
7637508 | край. Красноярский, г. Красноярск, ул. Семафорная, д. 183 | 1976 | 1976 | панальный | Многоквартирный дом | На счете регионального оператора | Нет | 5 | 5 | 4 | 0 | 158 | 158 |  | 4254.7 | 2398.6 | 967.4 |  | 823.8 |  | Не заполнено | Не имеется | Не имеется |  |  | Ленточный | Железобетонные | Панельные | 660.3 | Не заполнено | 0 | Центральное | 1 | Центральное | Центральное (открытая система) | Центральное | Центральное |  | Отсутствует | Не заполнено | Не заполнено | Не заполнено | 2016-11-14 | по решению собрания собственников жилых помещений | протокол общего собрания собственников | 2016-10-31 | 31-10/2016 | 2016-10-31 |  |  | ООО УК "Согласие"
7607218 | край. Красноярский, г. Красноярск, пер. 1-й Индустриальный, д. 1 |  | 1951 | инд. | Многоквартирный дом | Не заполнено | Нет | 2 |  | 1 | 0 | 9 |  |  | 753.2 | 411.9 | 0 |  |  |  | Не заполнено | Не заполнено | Не заполнено |  |  | Не заполнено | Не заполнено | Деревянные |  | Не заполнено | 0 | Не заполнено |  | Не заполнено | Не заполнено | Не заполнено | Не заполнено |  | Не заполнено | Не заполнено | Не заполнено | Не заполнено | [8 empty] | 0
7790570 | край. Красноярский, г. Красноярск, ул. Бебеля, д. 53 | 2006 | 2006 | индивидуальный | Многоквартирный дом | На счете регионального оператора | Нет | 9 | 9 | 2 | 2 | 44 | 41 | 3 | 4199.8 | 3728.5 | 471.3 | 576.2 |  | 0 | Не присвоен | Имеется | Не имеется | не имеется |  | Свайный | Железобетонные | Каменные, кирпичные | 471.3 | На лестничной клетке | 2 | Центральное | 2 | Центральное | Центральное (закрытая система) | Центральное | Центральное | 0 | Отсутствует | Приточно-вытяжная вентиляция | Отсутствует | Внутренние водостоки | 2006-08-10 | протокол №1 общего собрания инвесторов от 29.06.2006 г. | протокол общего собрания инвесторов | 2006-06-29 | 1 |  |  |  | ТСЖ "Октябрьское-2"
7571165 | край. Красноярский, г. Красноярск, ул. Инициаторов, д. 6 | 1957 | 1957 | инд. | Многоквартирный дом | На счете регионального оператора | Нет | 2 | 2 | 1 | 0 | 8 | 8 | 0 | 308.2 | 283.6 | 0 | 24.6 | 716 | 0 | Не присвоен | Не имеется | Не имеется |  | Форма отчета об исполнении договора управления, утвержденная приказом Минстроя России от 22 декабря 2014 года № 882/пр на сайте «Реформа ЖКХ» не позволяет в полном объеме раскрыть информацию по финансовому состоянию МКД. В связи с чем, соблюдая основные принципы УК: достоверность и доступность – более подробный отчет размещен в прикрепленном файле в рубрике «Управление». | Ленточный | Деревянные | Блочные | 0 | Отсутствует | 0 | Центральное | 1 | Центральное | Центральное (открытая система) | Центральное | Центральное | 0 | Отсутствует | Отсутствует | Отсутствует | Отсутствует | 2016-11-01 | Протокол общего собрания собственников МКД | Протокол общего собрания собственников МКД | 2016-10-13 | 1 | 2016-10-13 |  |  | ООО "Кленовый Дворик"
6730149 | край. Красноярский, г. Красноярск, ул. Тельмана, д. 20 (дубль 1) |  |  |  | Не заполнено | Не заполнено | Нет | [13 empty] | Не заполнено | Не заполнено | Не заполнено |  |  | Не заполнено | Не заполнено | Не заполнено |  | Не заполнено |  | Не заполнено |  | Не заполнено | Не заполнено | Не заполнено | Не заполнено |  | Автономное | Не заполнено | Не заполнено | Не заполнено
7710884 | край. Красноярский, г. Красноярск, ул. Семафорная, д. 415 | 1967 | 1967 | 1-464 | Многоквартирный дом | На счете регионального оператора | Нет | 5 | 5 | 4 | 0 | 80 | 80 | 0 | 3580.4 | 3580.4 | 0 | 279.2 | 4153 | 0 | Не присвоен | Имеется | Не имеется | 0 | Форма отчета об исполнении договора управления за 2016г, утвержденная приказом Минстроя России от 22 декабря 2014 года № 882/пр на сайте «Реформа ЖКХ» не позволяет в полном объеме раскрыть информацию по финансовому состоянию МКД. В связи с чем, соблюдая основные принципы УК: достоверность и доступность – более подробный отчет размещен в прикрепленном файле в рубрике «Управление». | Ленточный | Железобетонные | Панельные | 882 | Отсутствует | 0 | Центральное | 1 | Центральное | Центральное (открытая система) | Центральное | Центральное | 0 | Центральное | Приточно-вытяжная вентиляция | Пожарные гидранты | Отсутствует | 2016-12-19 | Протокол общего собрания, договор управления | Протокол общего собрания собственников | 2016-10-07 | 339-к | 2016-10-24 |  |  | ООО ГУК "Жилфонд"
7586018 | край. Красноярский, г. Красноярск, ул. Маршала Малиновского, д. 16 | 1917 | 1917 | Инд.кирпич | Многоквартирный дом | На счете регионального оператора | Нет | 3 | 3 | 2 | 0 | 12 | 12 | 0 | 1263.95 | 1263.95 | 0 | 86.4 | 0 | 0 | Не присвоен | Не имеется | Не имеется | нет | выполнено усиление фундамента в 2009, стен в 2011 | Ленточный | Железобетонные | Каменные, кирпичные | 0 | Отсутствует | 0 | Центральное | 1 | Центральное | Отсутствует | Центральное | Центральное | 0 | Отсутствует | Вытяжная вентиляция | Отсутствует | Наружные водостоки | 2017-03-01 | протокол ОСС, договор управления | протокол ОСС | 2017-02-07 | 2016-01-01 | 2017-02-07 |  |  | ООО УК "Авеню"
6499904 | край. Красноярский, г. Красноярск, ул. Королева, д. 1 |  | 1969 |  | Не заполнено | Не заполнено | Нет | [7 empty] | 7644.8 | 7644.8 |  |  |  |  | Не заполнено | Не заполнено | Не заполнено |  |  | Не заполнено | Не заполнено | Не заполнено |  | Не заполнено |  | Не заполнено |  | Не заполнено | Не заполнено | Не заполнено | Не заполнено |  | Автономное | Не заполнено | Не заполнено | Не заполнено
7640930 | край. Красноярский, г. Красноярск, ул. Ленинградская 1-я, д. 19 | 1958 | 1958 | Т-39 | Многоквартирный дом | На счете регионального оператора | Нет | 2 | 2 | 1 | 0 | 10 | 10 | 0 | 433.9 | 433.9 | 0 | 46.2 | 878.3 | 0 | Не присвоен | Не имеется | Не имеется | Не имеется | Форма отчета об исполнении договора управления за 2016г, утвержденная приказом Минстроя России от 22 декабря 2014 года №882/пр на сайте "Реформа ЖКХ" не позволяет в полном объеме раскрыть информацию по финансовому состоянию МКД. В связи с чем, соблюдая основные принципы УК: достоверность и доступность-более подробный отчет размещен в прикрепленном файле в разделе сайта "Управление". | Ленточный | Деревянные | Деревянные | 264 | Отсутствует | 0 | Центральное | 1 | Центральное | Центральное (открытая система) | Центральное | Центральное | 0 | Автономное | Отсутствует | Отсутствует | Отсутствует | 2016-11-21 | Протокол общего собрания, договор управления | Протокол общего собрания собственников | 2016-10-17 | 153 | 2016-10-20 |  |  | ООО ГУК "Жилфонд"
9317020 | край. Красноярский, г. Красноярск, ул. им Героя Советского Союза В.В.Вильского, д. 14 И | 2007 | 2007 | Кирпичный | Многоквартирный дом | На счете регионального оператора | Нет | 10 | 10 | 1 | 1 | 106 | 100 | 6 | 6018.1 | 3925.4 | 386.4 | 1327.4 | 0 | 0 | B | Имеется | Не имеется |  |  | Свайный | Железобетонные | Каменные, кирпичные | 563 | На лестничной клетке | 1 | Центральное | 3 | Центральное | Центральное (открытая система) | Центральное | Центральное | 0 | Отсутствует | Вытяжная вентиляция | Отсутствует | Внутренние водостоки | 2016-04-12 | Договор управления от 12.04.2016 | Протокол внеочередного общего собрания собственников | 2016-04-12 | 2 | 2016-04-12 |  |  | ООО УК "Исток"
7559182 | край. Красноярский, г. Красноярск, ул. Амурская, д. 36 | 1984 | 1984 | 111-142 | Многоквартирный дом | На счете регионального оператора | Нет | 5 | 5 | 4 | 0 | 58 | 58 | 0 | 3294.7 | 2892.7 | 0 | 402 | 4370 | 0 | Не присвоен | Имеется | Имеется |  |  | Ленточный | Железобетонные | Панельные | 780 | Отсутствует | 0 | Центральное | 1 | Центральное | Центральное (открытая система) | Центральное | Центральное | 0 | Отсутствует | Приточно-вытяжная вентиляция | Отсутствует | Наружные водостоки | 2016-03-01 | Договор управления | Протокол общего собрания | 2016-02-15 | 1 | 2016-02-15 |  |  | ООО "УК Наш Город"
7559107 | край. Красноярский, г. Красноярск, ул. 52 Квартал, д. 13 | 1965 | 1965 | инд. | Многоквартирный дом | На счете регионального оператора | Нет | 5 | 5 | 2 | 0 | 40 | 40 | 0 | 1621.5 | 1621.5 | 0 | 121.8 | 636 | 0 | Не присвоен | Имеется | Не имеется |  | Форма отчета об исполнении договора управления за 2016г, утвержденная приказом Минстроя России от 22 декабря 2014 года №882/пр на сайте "Реформа ЖКХ" не позволяет в полном объеме раскрыть информацию по финансовому состоянию МКД. В связи с чем, соблюдая основные принципы УК: достоверность и доступность-более подробный отчет размещен в прикрепленном файле в разделе сайта "Управление". | Ленточный | Смешанные | Каменные, кирпичные | 446.3 | Отсутствует | 0 | Центральное | 1 | Центральное | Центральное (открытая система) | Центральное | Центральное | 0 | Центральное | Приточно-вытяжная вентиляция | Отсутствует | Наружные водостоки | 2016-04-29 | Протокол общего собрания, договор управления | Протокол общего собрания собственников | 2016-03-29 | Б/Н | 2016-03-29 |  |  | ООО ГУК "Жилфонд"
7559121 | край. Красноярский, г. Красноярск, ул. Причальная 5-я, д. 9 | 1961 | 1961 | инд. | Жилой дом блокированной застройки | Не определен | Нет | 1 | 1 | 1 | 0 | 2 | 2 | 0 | 131.6 | 131.6 | 0 | 0 | 0 | 0 | Не присвоен | Не имеется | Не имеется |  | Форма отчета об исполнении договора управления, утвержденная приказом Минстроя России от 22 декабря 2014 года № 882/пр на сайте «Реформа ЖКХ» не позволяет в полном объеме раскрыть информацию по финансовому состоянию МКД. В связи с чем, соблюдая основные принципы УК: достоверность и доступность – более подробный отчет размещен в прикрепленном файле в рубрике «Управление». | Ленточный | Деревянные | Деревянные | 0 | Отсутствует | 0 | Отсутствует | 0 | Печное | Отсутствует | Отсутствует | Отсутствует | 0 | Отсутствует | Отсутствует | Отсутствует | Отсутствует
8347410 | край. Красноярский, г. Красноярск, ул. 8 Марта, д. 18а/№11а | 1991 | 1991 | Индивидуальный | Многоквартирный дом | Не определен | Нет | 2 | 2 | 1 | 0 | 31 | 31 | 0 | 960 | 698.5 | 0 | 0 | 480 | 0 | Не присвоен | Не имеется | Не имеется | нет | нет | Ленточный | Иные | Каменные, кирпичные | 0 | Отсутствует | 0 | Центральное | 1 | Центральное | Центральное (открытая система) | Отсутствует | Центральное | 0 | Отсутствует | Приточная вентиляция | Отсутствует | Отсутствует | 2015-10-01 | Договор управления | Договор управления | 2015-07-27 | 2-УЖФ-05 | 2015-07-27 |  |  | ООО "ГУЖФ"
9059154 | край. Красноярский, г. Красноярск, ул. Республики, д. 33, лит. А | 2015 | 2015 | монолитно кирпичный | Многоквартирный дом | На счете регионального оператора | Нет | 22 | 0 | 1 | 4 | 181 | 177 | 4 | 13710.3 | 9800.7 | 415.1 | 3494.5 | 746.8 | 150 | B | Имеется | Имеется |  |  | Свайный | Железобетонные | Каменные, кирпичные | 697 | На лестничной клетке | 1 | Центральное | 4 | Центральное | Центральное (открытая система) | Центральное | Центральное | 0 | Отсутствует | Приточно-вытяжная вентиляция | Автоматическая | Внутренние водостоки | [8 empty] | 0
7713476 | край. Красноярский, г. Красноярск, ул. Алеши Тимошенкова, д. 141 | 1960 | 1960 | 0 | Многоквартирный дом | На счете регионального оператора | Нет | 2 | 2 | 2 | 0 | 16 | 16 | 0 | 692.8 | 643.2 | 0 | 49.6 | 18467 | 0 | Не присвоен | Имеется | Не имеется |  | Форма отчета об исполнении договора управления, утвержденная приказом Минстроя России от 22 декабря 2014 года №882/пр на сайте "Реформа ЖКХ" не позволяет в полном объеме раскрыть информацию по финансовому состоянию МКД. В связи с чем, соблюдая основные принципы УК: достоверность и доступность-более подробный отчет размещен в прикрепленном файле в разделе сайта "Управление". | Ленточный | Железобетонные | Каменные, кирпичные | 448.8 | Отсутствует | 0 | Центральное | 1 | Центральное | Центральное (открытая система) | Центральное | Центральное | 0 | Автономное | Приточно-вытяжная вентиляция | Пожарные гидранты | Отсутствует | 2016-12-01 | Протокол собрания собственников МКД | Протокол собрания собственников МКД | 2016-11-10 | 1 | 2016-11-10 |  |  | ООО "Кленовый Дворик"
7577662 | край. Красноярский, г. Красноярск, ул. Норильская, д. 1Д | 1981 | 1981 | 161-97-20, | Многоквартирный дом | На счете регионального оператора | Нет | 5 | 5 | 1 | 0 | 204 | 204 | 0 | 4302.6 | 2647.7 | 157.2 | 1497.7 | 4078 |  | Не присвоен | Не имеется | Не имеется |  |  | Свайный | Железобетонные | Панельные | 1136 | На лестничной клетке | 0 | Центральное | 2 | Центральное | Центральное (закрытая система) | Центральное | Центральное |  | Отсутствует | Вытяжная вентиляция | Отсутствует | Наружные водостоки | 2016-09-23 | Протокол №2 от 09.08.2016 рассмотрения заявок на участие в открытом конкурсе по извещению №070716/4321046/01, договор управления от 23.08.2016 | протокол открытого конкурса по отбору управляющей организации | 2016-08-09 | 2 | 2016-08-23 |  |  | ООО "ХАЛСЕРВИС"
7577546 | край. Красноярский, г. Красноярск, ул. Дубровинского, д. 104 | 1964 | 1964 | 335 | Многоквартирный дом | На счете регионального оператора | Нет | 5 | 5 | 3 | 0 | 49 | 47 | 2 | 2999.6 | 2028.8 | 970.8 | 183.9 | 1868 | 0 | Не присвоен | Не имеется | Не имеется |  | Форма отчета об исполнении договора управления за 2016г, утвержденная приказом Минстроя России от 22 декабря 2014 года №882/пр на сайте "Реформа ЖКХ" не позволяет в полном объеме раскрыть информацию по финансовому состоянию МКД. В связи с чем, соблюдая основные принципы УК: достоверность и доступность-более подробный отчет размещен в прикрепленном файле в разделе сайта "Управление". | Свайный | Железобетонные | Каменные, кирпичные | 696 | Отсутствует | 0 | Центральное | 1 | Центральное | Центральное (открытая система) | Центральное | Центральное | 0 | Отсутствует | Вытяжная вентиляция | Отсутствует | Наружные водостоки | 2016-04-20 | Протокол общего собрания, договор управления | Протокол общего собрания собственников | 2016-03-22 | Б/Н | 2016-03-23 |  |  | ООО ГУК "Жилфонд"
7607498 | край. Красноярский, г. Красноярск, ул. Ладо Кецховели, д. 24а, к. 2 | 1944 | 1944 | инд. | Многоквартирный дом | На счете регионального оператора | Нет | 2 | 2 | 1 | 0 | 15 | 15 | 0 | 889.3 | 454.4 | 0 | 434.9 | 1541.2 |  | Не присвоен | Не имеется | Не имеется |  | Форма отчета об исполнении договора управления, утвержденная приказом Минстроя России от 22 декабря 2014 года № 882/пр на сайте «Реформа ЖКХ» не позволяет в полном объеме раскрыть информацию по финансовому состоянию МКД. В связи с чем, соблюдая основные принципы УК: достоверность и доступность – более подробный отчет размещен в прикрепленном файле в рубрике «Управление». | Иной | Деревянные | Деревянные | 0 | Отсутствует | 0 | Центральное | 2 | Печное | Отсутствует | Отсутствует | Отсутствует | 24 | Отсутствует | Отсутствует | Отсутствует | Отсутствует | [8 empty] | 0
7711231 | край. Красноярский, г. Красноярск, ул. Кутузова, д. 94 | 1979 | 1979 | 111-142 | Многоквартирный дом | На счете регионального оператора | Нет | 5 | 5 | 4 | 0 | 59 | 59 | 0 | 2855.1 | 2855.1 | 0 | 446 | 10509 | 0 | Не присвоен | Имеется | Не имеется |  | Форма отчета об исполнении договора управления за 2016г, утвержденная приказом Минстроя России от 22 декабря 2014 года №882/пр на сайте "Реформа ЖКХ" не позволяет в полном объеме раскрыть информацию по финансовому состоянию МКД. В связи с чем, соблюдая основные принципы УК: достоверность и доступность-более подробный отчет размещен в прикрепленном файле в разделе сайта "Управление". | Свайный | Железобетонные | Панельные | 793.6 | На лестничной клетке | 4 | Центральное | 1 | Центральное | Центральное (открытая система) | Центральное | Центральное |  | Отсутствует | Приточно-вытяжная вентиляция | Пожарные гидранты | Отсутствует | 2016-07-13 | Протокол общего собрания, договор управления | Протокол общего собрания собственников | 2016-07-06 | 202-К | 2016-07-15 |  |  | ООО ГУК "Жилфонд"
7713342 | край. Красноярский, г. Красноярск, ул. Транзитная, д. 46 | 1966 | 1966 | 1-464 | Многоквартирный дом | На счете регионального оператора | Нет | 5 | 5 | 6 | 0 | 98 | 96 | 2 | 4647.7 | 4484.1 | 163.6 | 438 | 4818 | 0 | Не присвоен | Имеется | Не имеется |  | Форма отчета об исполнении договора управления за 2016г, утвержденная приказом Минстроя России от 22 декабря 2014 года №882/пр на сайте "Реформа ЖКХ" не позволяет в полном объеме раскрыть информацию по финансовому состоянию МКД. В связи с чем, соблюдая основные принципы УК: достоверность и доступность-более подробный отчет размещен в прикрепленном файле в разделе сайта "Управление". | Ленточный | Железобетонные | Панельные | 1178.5 | Отсутствует | 0 | Центральное | 1 | Центральное | Центральное (открытая система) | Центральное | Центральное |  | Центральное | Приточно-вытяжная вентиляция | Пожарные гидранты | Отсутствует | 2016-10-17 | Протокол общего собрания, договор управления | Протокол общего собрания собственников | 2016-09-30 | 337-К | 2016-10-10 |  |  | ООО ГУК "Жилфонд"
7619662 | край. Красноярский, г. Красноярск, ул. Юности, д. 15 | 1966 | 1966 | инд. | Многоквартирный дом | На счете регионального оператора | Нет | 5 | 5 | 3 | 0 | 61 | 61 | 0 | 2547.9 | 2547.9 | 0 | 200 | 1010 | 0 | Не присвоен | Имеется | Не имеется |  | Форма отчета об исполнении договора управления за 2016г, утвержденная приказом Минстроя России от 22 декабря 2014 года №882/пр на сайте "Реформа ЖКХ" не позволяет в полном объеме раскрыть информацию по финансовому состоянию МКД. В связи с чем, соблюдая основные принципы УК: достоверность и доступность-более подробный отчет размещен в прикрепленном файле в разделе сайта "Управление". | Ленточный | Смешанные | Каменные, кирпичные | 549.2 | Отсутствует | 0 | Центральное | 1 | Центральное | Центральное (открытая система) | Центральное | Центральное | 0 | Центральное | Приточно-вытяжная вентиляция | Отсутствует | Наружные водостоки | 2016-06-02 | Протокол общего собрания, договор управления | Протокол общего собрания собственников | 2016-05-03 | Б/Н | 2016-05-04 |  |  | ООО ГУК "Жилфонд"
7643734 | край. Красноярский, г. Красноярск, ул. им Академика Вавилова, д. 102 | 1961 | 1961 | 1-447 | Многоквартирный дом | На счете регионального оператора | Нет | 5 | 5 | 4 | 0 | 80 | 80 | 0 | 3183 | 3183 | 0 | 233.2 | 3159 | 0 | Не присвоен | Имеется | Не имеется |  | Форма отчета об исполнении договора управления за 2016г, утвержденная приказом Минстроя России от 22 декабря 2014 года №882/пр на сайте "Реформа ЖКХ" не позволяет в полном объеме раскрыть информацию по финансовому состоянию МКД. В связи с чем, соблюдая основные принципы УК: достоверность и доступность-более подробный отчет размещен в прикрепленном файле в разделе сайта "Управление". | Ленточный | Железобетонные | Каменные, кирпичные | 851.1 | Отсутствует | 0 | Центральное | 1 | Центральное | Центральное (открытая система) | Центральное | Центральное |  | Центральное | Приточно-вытяжная вентиляция | Пожарные гидранты | Наружные водостоки | 2016-04-20 | Протокол общего собрания, договор управления | Протокол общего собрания собственников | 2016-02-25 | 51-К | 2016-03-01 |  |  | ООО ГУК "Жилфонд"
8880913 | край. Красноярский, г. Красноярск, пер. Медицинский, д. 14Д | 2013 | 2013 | Индивидуальный проект | Многоквартирный дом | На счете регионального оператора | Нет | 9 | 9 | 3 | 3 | 151 | 148 | 3 | 8416.6 | 6232.9 | 226 | 1957.7 | 3583 |  | Не присвоен | Имеется | Имеется |  |  | Свайный | Железобетонные | Каменные, кирпичные | 1096.7 | На лестничной клетке | 3 | Центральное | 1 | Центральное | Центральное (открытая система) | Центральное | Центральное | 0 | Отсутствует | Вытяжная вентиляция | Отсутствует | Внутренние водостоки | 2014-10-15 | Протокол ОСС от 18.08.2014г. | протокол ОСС | 2014-08-18 | 4 | 2014-10-01 |  |  | ООО УК "Два капитана"
7607926 | край. Красноярский, г. Красноярск, пр-кт. Мира, д. 107 | 1937 | 1937 | 1-447 | Многоквартирный дом | На счете регионального оператора | Нет | 4 | 4 | 2 | 0 | 19 | 14 | 5 | 3231.2 | 1190 | 665 | 1376.2 | 1053.2 | 0 | Не присвоен | Не имеется | Не имеется |  | Форма отчета об исполнении договора управления, утвержденная приказом Минстроя России от 22 декабря 2014 года № 882/пр на сайте «Реформа ЖКХ» не позволяет в полном объеме раскрыть информацию по финансовому состоянию МКД. В связи с чем, соблюдая основные принципы УК: достоверность и доступность – более подробный отчет размещен в прикрепленном файле в рубрике «Управление». | Ленточный | Деревянные | Каменные, кирпичные | 672.3 | Отсутствует | 0 | Центральное | 2 | Центральное | Центральное (открытая система) | Центральное | Центральное | 0 | Центральное | Приточно-вытяжная вентиляция | Отсутствует | Наружные водостоки | 2016-09-01 | Договор управления от 01.09.2016 | [6 empty] | МП "МУК Красноярская"
7710972 | край. Красноярский, г. Красноярск, ул. Новая, д. 42 | 1956 | 1956 | 0 | Многоквартирный дом | На счете регионального оператора | Нет | 2 | 2 | 2 | 0 | 8 | 8 | 0 | 455.3 | 405.3 | 0 | 50 | 12710 | 0 | Не присвоен | Имеется | Не имеется |  | Форма отчета об исполнении договора управления, утвержденная приказом Минстроя России от 22 декабря 2014 года №882/пр на сайте "Реформа ЖКХ" не позволяет в полном объеме раскрыть информацию по финансовому состоянию МКД. В связи с чем, соблюдая основные принципы УК: достоверность и доступность-более подробный отчет размещен в прикрепленном файле в разделе сайта "Управление". | Ленточный | Деревянные | Блочные | 117 | Отсутствует | 0 | Центральное | 1 | Центральное | Центральное (открытая система) | Центральное | Центральное | 0 | Автономное | Приточно-вытяжная вентиляция | Пожарные гидранты | Отсутствует | 2016-12-01 | Протокол собрания собственников МКД | Протокол собрания собственников МКД | 2016-11-21 | 1 | 2016-11-21 |  |  | ООО "Кленовый Дворик"
6468152 | край. Красноярский, г. Красноярск, ул. Карла Маркса, д. 139 | 1967 | 1967 | инд | Многоквартирный дом | На счете регионального оператора | Нет | 9 | 9 | 1 | 1 | 51 | 50 | 1 | 2555.4 | 2104.6 | 128.8 | 322 | 640 | 0 | Не присвоен | Не имеется | Не имеется |  | Форма отчета об исполнении договора управления, утвержденная приказом Минстроя России от 22 декабря 2014 года № 882/пр на сайте «Реформа ЖКХ» не позволяет в полном объеме раскрыть информацию по финансовому состоянию МКД. В связи с чем, соблюдая основные принципы УК: достоверность и доступность – более подробный отчет размещен в прикрепленном файле в рубрике «Управление». | Свайный | Железобетонные | Каменные, кирпичные | 600 | Отсутствует | 0 | Центральное | 1 | Центральное | Центральное (открытая система) | Центральное | Центральное | 0 | Отсутствует | Вытяжная вентиляция | Отсутствует | Наружные водостоки | 2016-05-01 | Протокол № 1 от 30.04.2016 г. внеочередного общего собрания собственников помещений, проведенного в форме очно-заочного голосования в период с 24.04.2016 г. по 30.04.2016 г. | Протокол № 1 от 30.04.2016 г. внеочередного общего собрания собственников помещений, проведенного в форме очно-заочного голосования в период с 24.04.2016 г. по 30.04.2016 г. | 2016-04-30 | № 1 | 2016-05-01 |  |  | ООО "УК "Весенний двор"
6499929 | край. Красноярский, г. Красноярск, ул. Александра Матросова, д. 16 | 1965 | 1965 | 1-335 | Многоквартирный дом | Не определен | Нет | 5 | 5 | 3 | 0 | 61 | 60 | 1 | 2594.8 | 2523.2 | 71.6 | 256.5 | 3272 | 0 | Не присвоен | Имеется | Не имеется |  | Форма отчета об исполнении договора управления за 2016г, утвержденная приказом Минстроя России от 22 декабря 2014 года №882/пр на сайте "Реформа ЖКХ" не позволяет в полном объеме раскрыть информацию по финансовому состоянию МКД. В связи с чем, соблюдая основные принципы УК: достоверность и доступность-более подробный отчет размещен в прикрепленном файле в разделе сайта "Управление". | Свайный | Железобетонные | Панельные | 648.3 | Отсутствует | 0 | Центральное | 1 | Центральное | Центральное (открытая система) | Центральное | Центральное | 0 | Центральное | Приточно-вытяжная вентиляция | Отсутствует | Отсутствует | 2016-12-29 | Протокол общего собрания, договор управления | Протокол общего собрания собственников | 2016-11-30 | 1-16/Св | 2016-11-30 |  |  | ООО ГУК "Жилфонд"
7584256 | край. Красноярский, г. Красноярск, ул. Аэровокзальная, д. 2 | 1958 | 1958 | Инд.кирпич | Многоквартирный дом | На счете регионального оператора | Нет | 3 | 3 | 4 | 0 | 31 | 20 | 11 | 2075.4 | 1668.4 | 407 |  | 2566 | 0 | Не присвоен | Имеется | Не имеется | нет | нет | Ленточный | Железобетонные | Каменные, кирпичные | 1008.5 | Отсутствует | 0 | Центральное | 1 | Центральное | Не заполнено | Центральное | Центральное | 0 | Центральное | Вытяжная вентиляция | Отсутствует | Наружные водостоки | [8 empty] | 0
7691206 | край. Красноярский, г. Красноярск, ул. Полтавская, д. 30 | 1957 | 1957 | - | Многоквартирный дом | Не определен | Да | 2 | 2 | 2 | 0 | 14 | 14 | 0 | 800.8 | 732.6 | 0 | 68.2 | 1540 | 0 | Не заполнено | Не имеется | Не имеется |  | Форма отчета об исполнении договора управления, утвержденная приказом Минстроя России от 22 декабря 2014 года № 882/пр на сайте «Реформа ЖКХ» не позволяет в полном объеме раскрыть информацию по финансовому состоянию МКД. В связи с чем, соблюдая основные принципы УК: достоверность и доступность – более подробный отчет размещен в прикрепленном файле в рубрике «Управление». | Ленточный | Деревянные | Деревянные | 0 | Отсутствует | 0 | Центральное | 1 | Центральное | Отсутствует | Автономное | Отсутствует | 3 | Отсутствует | Отсутствует | Отсутствует | Отсутствует
8346568 | край. Красноярский, г. Красноярск, проезд. Северный, д. 6 | 2010 | 2010 | 97 | Многоквартирный дом | На счете регионального оператора | Нет | 10 | 10 | 3 | 3 | 133 | 133 | 0 | 7849.6 | 6096 | 33.9 | 1481.7 | 3804 | 0 | Не присвоен | Имеется | Не имеется | Имеются пешеходные дорожки вокруг дома, цветочные клумбы возле поъездов, насаждения (деревья, кустарники) | Не требуется | Свайный | Железобетонные | Панельные | 107.3 | На лестничной клетке | 3 | Центральное | 1 | Центральное | Центральное (открытая система) | Центральное | Центральное | 0 | Отсутствует | Вытяжная вентиляция | Пожарные гидранты | Внутренние водостоки | 2012-04-27 | договор управления | протокол общего собрания собственников | 2012-04-27 | 2 | 2012-04-27 |  |  | ООО УК "Уют-Сервис"
8939909 | край. Красноярский, г. Красноярск, пр-кт. им газеты Красноярский Рабочий, д. 182 | 1987 | 1987 | - | Многоквартирный дом | На специальном счете у регионального оператора | Нет | 9 | 9 | 4 | 4 | 109 | 108 | 1 | 8171.2 | 7165.9 | 40.8 | 964.5 | 6267 | 0 | Не заполнено | Имеется | Не имеется |  | Форма отчета об исполнении договора управления, утвержденная приказом Минстроя России от 22 декабря 2014 года № 882/пр на сайте «Реформа ЖКХ» не позволяет в полном объеме раскрыть информацию по финансовому состоянию МКД. В связи с чем, соблюдая основные принципы УК: достоверность и доступность – более подробный отчет размещен в прикрепленном файле в рубрике «Управление». | Свайный | Железобетонные | Панельные | 1042.2 | На лестничной клетке | 4 | Центральное | 1 | Центральное | Центральное (открытая система) | Центральное | Центральное | 0 | Отсутствует | Приточно-вытяжная вентиляция | Отсутствует | Внутренние водостоки | 2016-07-28 | договор управления от 30.06.2016 | протокол общего собрания собственников | 2016-06-30 | 1/182П | 2016-06-30 |  |  | ООО "Практика"
7686129 | край. Красноярский, г. Красноярск, ул. Королева, д. 10А | 1975 | 1975 | - | Многоквартирный дом | Не определен | Нет | 5 | 5 | 6 | 0 | 85 | 80 | 5 | 5154.5 | 3841 | 1313.5 | 392.5 | 0 | 0 | Не присвоен | Не имеется | Не имеется |  | Форма отчета об исполнении договора управления за 2016г, утвержденная приказом Минстроя России от 22 декабря 2014 года №882/пр на сайте "Реформа ЖКХ" не позволяет в полном объеме раскрыть информацию по финансовому состоянию МКД. В связи с чем, соблюдая основные принципы УК: достоверность и доступность-более подробный отчет размещен в прикрепленном файле в разделе сайта "Управление". | Иной | Железобетонные | Панельные | 1179.6 | Отсутствует | 0 | Центральное | 1 | Центральное | Центральное (открытая система) | Центральное | Центральное | 0 | Отсутствует | Приточно-вытяжная вентиляция | Отсутствует | Наружные водостоки | 2016-08-26 | Протокол общего собрания, договор управления | Протокол общего собрания собственников | 2016-02-29 | 1-Ж | 2016-02-29 |  |  | ООО ГУК "Жилфонд"
7675484 | край. Красноярский, г. Красноярск, ул. Базайская, д. 74 | 1952 | 1952 | - | Жилой дом блокированной застройки | Не определен | Да | 1 | 1 | 1 | 0 | 3 | 3 | 0 | 113.7 | 113.7 | 0 | 0 | 675 | 0 | Не заполнено | Не имеется | Не имеется |  | Форма отчета об исполнении договора управления, утвержденная приказом Минстроя России от 22 декабря 2014 года № 882/пр на сайте «Реформа ЖКХ» не позволяет в полном объеме раскрыть информацию по финансовому состоянию МКД. В связи с чем, соблюдая основные принципы УК: достоверность и доступность – более подробный отчет размещен в прикрепленном файле в рубрике «Управление». | Иной | Деревянные | Иные | 0 | Отсутствует | 0 | Центральное | 2 | Печное | Отсутствует | Автономное | Отсутствует | 0 | Отсутствует | Отсутствует | Отсутствует | Отсутствует
7576564 | край. Красноярский, г. Красноярск, ул. Львовская, д. 33 | 1979 | 1979 | инд. | Многоквартирный дом | На счете регионального оператора | Нет | 9 | 9 | 3 | 3 | 109 | 109 | 0 | 5718.26 | 5718.26 | 0 | 1153.9 | 1724 | 0 | Не присвоен | Имеется | Не имеется | 0 | Форма отчета об исполнении договора управления за 2016г, утвержденная приказом Минстроя России от 22 декабря 2014 года № 882/пр на сайте «Реформа ЖКХ» не позволяет в полном объеме раскрыть информацию по финансовому состоянию МКД. В связи с чем, соблюдая основные принципы УК: достоверность и доступность – более подробный отчет размещен в прикрепленном файле в рубрике «Управление». | Свайный | Железобетонные | Панельные | 1153.9 | На лестничной клетке | 3 | Центральное | 1 | Центральное | Центральное (открытая система) | Центральное | Центральное | 0 | Отсутствует | Приточно-вытяжная вентиляция | Отсутствует | Внутренние водостоки | 2016-12-06 | Протокол общего собрания, договор управления | Протокол общего собрания собственников | 2016-11-05 | Б/Н | 2016-11-16 |  |  | ООО ГУК "Жилфонд"
7577418 | край. Красноярский, г. Красноярск, ул. Маерчака, д. 5 | 1954 | 1954 | Панельный | Многоквартирный дом | На специальном счете у регионального оператора | Нет | 2 | 2 | 1 | 0 | 32 | 32 | 0 | 809.1 | 560.1 | 0 | 249 | 1396 |  | Не заполнено | Имеется | Не имеется |  |  | Ленточный | Деревянные | Каменные, кирпичные | 151.4 | Отсутствует | 0 | Центральное | 2 | Центральное | Центральное (открытая система) | Центральное | Центральное |  | Отсутствует | Приточная вентиляция | Отсутствует | Отсутствует | 2016-11-01 | протокол общего собрания собственников, договор управления | протокол общего собрания собственников | 2016-09-12 | 1 | 2016-10-12 |  |  | МП г. Красноярска "МУК "Правобережная"
6468184 | край. Красноярский, г. Красноярск, ул. Профсоюзов, д. 16 | 1968 | 1968 | 1-447, хрущевка | Многоквартирный дом | На счете регионального оператора | Нет | 5 | 1 | 4 | 0 | 62 | 59 | 3 | 5291.4 | 2698.1 | 484.4 | 2108.9 | 3787 | 79.9 | Не присвоен | Имеется | Имеется | Имеются металлические ограждения зем. участка. | Контейнерная стоянка для сбора бытового и крупногабаритного мусора располагается на муниципальной земле 320 м. от дома. | Ленточный | Железобетонные | Каменные, кирпичные | 800 | Отсутствует | 0 | Центральное | 1 | Центральное | Центральное (закрытая система) | Центральное | Центральное | 0 | Отсутствует | Приточно-вытяжная вентиляция | Отсутствует | Наружные водостоки | 2016-03-01 | Протокол ОСС от 24.10.2016 № 5 | протокол внеочередного общего собрания собственников помещений | 2016-02-09 | 1 | 2016-02-15 |  |  | ООО УК "ТЕРЕМОК"
7577325 | край. Красноярский, г. Красноярск, пр-кт. Мира, д. 89 | 1961 | 1961 | инд | Многоквартирный дом | На счете регионального оператора | Нет | 5 | 5 | 1 | 0 | 21 | 17 | 4 | 950.6 | 690.2 | 260.4 | 142.3 | 572 | 0 | Не присвоен | Не имеется | Не имеется |  | Форма отчета об исполнении договора управления за 2016г, утвержденная приказом Минстроя России от 22 декабря 2014 года №882/пр на сайте "Реформа ЖКХ" не позволяет в полном объеме раскрыть информацию по финансовому состоянию МКД. В связи с чем, соблюдая основные принципы УК: достоверность и доступность-более подробный отчет размещен в прикрепленном файле в разделе сайта "Управление". | Ленточный | Железобетонные | Каменные, кирпичные | 402.4 | Отсутствует | 0 | Центральное | 1 | Центральное | Центральное (открытая система) | Центральное | Центральное | 0 | Отсутствует | Вытяжная вентиляция | Отсутствует | Наружные водостоки | 2016-06-17 | Протокол общего собрания, договор управления | Протокол общего собрания собственников | 2016-06-03 | Б/Н | 2016-06-06 |  |  | ООО ГУК "Жилфонд"
8010472 | край. Красноярский, г. Красноярск, ул. Академгородок, д. 14 | 1977 | 1977 | 111-97 | Многоквартирный дом | На счете регионального оператора | Нет | 5 | 1 | 4 | 0 | 60 | 60 | 0 | 3679.7 | 3344.9 | 0 | 1946.8 | 5472.46 | 0 | E | Имеется | Не имеется |  |  | Ленточный | Железобетонные | Панельные | 873.5 | Отсутствует | 0 | Центральное | 2 | Центральное | Центральное (открытая система) | Центральное | Центральное | 0 | Отсутствует | Приточно-вытяжная вентиляция | Отсутствует | Внутренние водостоки | 2017-01-16 | Договор управления МКД | протокол | 2017-01-10 | 1 | 2017-01-16 |  |  | ФГУП "ЖКХ КНЦ СО РАН"
7614118 | край. Красноярский, г. Красноярск, ул. Энергетиков, д. 26 | 1978 | 1978 | инд. | Многоквартирный дом | На счете регионального оператора | Нет | 5 | 5 | 6 | 0 | 80 | 78 | 2 | 4543.3 | 3767 | 776.3 | 430 | 6484 |  | Не присвоен | Имеется | Не имеется |  | Форма отчета об исполнении договора управления за 2016г, утвержденная приказом Минстроя России от 22 декабря 2014 года №882/пр на сайте "Реформа ЖКХ" не позволяет в полном объеме раскрыть информацию по финансовому состоянию МКД. В связи с чем, соблюдая основные принципы УК: достоверность и доступность-более подробный отчет размещен в прикрепленном файле в разделе сайта "Управление". | Свайный | Железобетонные | Панельные | 430 | Отсутствует | 0 | Центральное | 1 | Центральное | Центральное (открытая система) | Центральное | Центральное | 0 | Отсутствует | Приточно-вытяжная вентиляция | Отсутствует | Наружные водостоки | 2016-07-01 | Протокол общего собрания, договор управления | Протокол общего собрания собственников | 2016-05-16 | Б/Н | 2016-05-18 |  |  | ООО ГУК "Жилфонд"
7607363 | край. Красноярский, г. Красноярск, ул. Калинина, д. 45 | 1977 | 1977 | 1-464 | Многоквартирный дом | На счете регионального оператора | Нет | 5 | 5 | 4 | 0 | 60 | 60 | 0 | 2905.2 | 2905.2 | 0 | 406.5 | 2854 | 0 | Не присвоен | Имеется | Не имеется | ограждение | Форма отчета об исполнении договора управления за 2016г, утвержденная приказом Минстроя России от 22 декабря 2014 года №882/пр на сайте "Реформа ЖКХ" не позволяет в полном объеме раскрыть информацию по финансовому состоянию МКД. В связи с чем, соблюдая основные принципы УК: достоверность и доступность-более подробный отчет размещен в прикрепленном файле в разделе сайта "Управление". | Свайный | Железобетонные | Панельные | 772.9 | Отсутствует | 0 | Центральное | 2 | Центральное | Центральное (открытая система) | Центральное | Центральное | 0 | Отсутствует | Приточно-вытяжная вентиляция | Отсутствует | Отсутствует | 2016-06-28 | Протокол общего собрания, договор управления | Протокол общего собрания собственников | 2016-04-26 | 152 | 2016-05-01 |  |  | ООО ГУК "Жилфонд"
7614233 | край. Красноярский, г. Красноярск, ул. Энергетиков, д. 45 | 1955 | 1955 | инд. | Многоквартирный дом | На счете регионального оператора | Нет | 2 | 2 | 2 | 0 | 13 | 13 | 0 | 854.3 | 764.3 | 0 | 90 | 936 | 0 | Не присвоен | Имеется | Не имеется |  | Форма отчета об исполнении договора управления, утвержденная приказом Минстроя России от 22 декабря 2014 года № 882/пр на сайте «Реформа ЖКХ» не позволяет в полном объеме раскрыть информацию по финансовому состоянию МКД. В связи с чем, соблюдая основные принципы УК: достоверность и доступность – более подробный отчет размещен в прикрепленном файле в рубрике «Управление». | Ленточный | Деревянные | Каменные, кирпичные | 62.5 | Отсутствует | 0 | Центральное | 1 | Центральное | Центральное (открытая система) | Центральное | Центральное | 0 | Отсутствует | Отсутствует | Отсутствует | Отсутствует | 2016-11-01 | Протокол общего собрания собственников МКД | Протокол общего собрания собственников МКД | 2016-10-14 | 1 | 2016-10-14 |  |  | ООО "Кленовый Дворик"
9173748 | край. Красноярский, г. Красноярск, ул. Железнодорожников, д. 20, лит. д |  |  |  | Не заполнено | Не заполнено | Нет | [13 empty] | Не заполнено | Не заполнено | Не заполнено |  |  | Не заполнено | Не заполнено | Не заполнено |  | Не заполнено |  | Не заполнено |  | Не заполнено | Не заполнено | Не заполнено | Не заполнено |  | Не заполнено | Не заполнено | Не заполнено | Не заполнено
7711131 | край. Красноярский, г. Красноярск, ул. Новая, д. 62 | 1963 | 1963 | 0 | Многоквартирный дом | На счете регионального оператора | Нет | 2 | 2 | 2 | 0 | 16 | 16 | 0 | 618.5 | 618.5 | 0 | 51 | 562 | 0 | Не присвоен | Имеется | Не имеется | 0 | Форма отчета об исполнении договора управления за 2016г, утвержденная приказом Минстроя России от 22 декабря 2014 года № 882/пр на сайте «Реформа ЖКХ» не позволяет в полном объеме раскрыть информацию по финансовому состоянию МКД. В связи с чем, соблюдая основные принципы УК: достоверность и доступность – более подробный отчет размещен в прикрепленном файле в рубрике «Управление». | Ленточный | Железобетонные | Каменные, кирпичные | 4.5 | Отсутствует | 0 | Центральное | 1 | Центральное | Центральное (открытая система) | Центральное | Центральное | 0 | Автономное | Отсутствует | Пожарные гидранты | Отсутствует | 2016-12-30 | Протокол общего собрания, договор управления | Протокол общего собрания собственников | 2016-12-06 | 379-К | 2016-12-12 |  |  | ООО ГУК "Жилфонд"
9306264 | край. Красноярский, г. Красноярск, ул. Алеши Тимошенкова, д. 6 |  |  |  | Не заполнено | Не заполнено | Нет | [13 empty] | Не заполнено | Не заполнено | Не заполнено |  |  | Не заполнено | Не заполнено | Не заполнено |  | Не заполнено |  | Не заполнено |  | Не заполнено | Не заполнено | Не заполнено | Не заполнено |  | Не заполнено | Не заполнено | Не заполнено | Не заполнено
7362500 | край. Красноярский, г. Красноярск, пр-кт. Мира, д. 122б | 2001 | 2001 | н/д | Многоквартирный дом | На счете регионального оператора | Нет | 5 | 1 | 2 | 0 | 24 | 18 | 6 | 3297.6 | 2265.5 | 786.3 | 245.8 | 1450 | 0 | Не присвоен | Не имеется | Не имеется | - | - | Свайный | Железобетонные | Каменные, кирпичные | 0 | Отсутствует | 0 | Центральное | 2 | Центральное | Центральное (открытая система) | Центральное | Центральное | 0 | Отсутствует | Вытяжная вентиляция | Отсутствует | Наружные водостоки | 2013-08-28 | Договор управления №108 | Протокол общего собрания собственников | 2013-06-27 | б/н | 2013-08-28 |  |  | ООО УК "СУПЕРСТРОЙ"
6467671 | край. Красноярский, г. Красноярск, ул. Хабаровская 1-я, д. 4 (дубль 1) |  | 1974 |  | Не заполнено | Не заполнено | Нет | [7 empty] | 4675.9 | 4675.9 |  |  |  |  | Не заполнено | Не заполнено | Не заполнено |  |  | Не заполнено | Не заполнено | Не заполнено |  | Не заполнено |  | Не заполнено |  | Не заполнено | Не заполнено | Не заполнено | Не заполнено |  | Автономное | Не заполнено | Не заполнено | Не заполнено
7711071 | край. Красноярский, г. Красноярск, ул. Новая, д. 54 | 1958 | 1958 | 0 | Многоквартирный дом | На счете регионального оператора | Нет | 2 | 2 | 1 | 0 | 8 | 8 | 0 | 302.6 | 278 | 0 | 24.6 | 7768 | 0 | Не присвоен | Имеется | Не имеется |  | Форма отчета об исполнении договора управления, утвержденная приказом Минстроя России от 22 декабря 2014 года №882/пр на сайте "Реформа ЖКХ" не позволяет в полном объеме раскрыть информацию по финансовому состоянию МКД. В связи с чем, соблюдая основные принципы УК: достоверность и доступность-более подробный отчет размещен в прикрепленном файле в разделе сайта "Управление". | Ленточный | Деревянные | Блочные | 4.5 | Отсутствует | 0 | Центральное | 1 | Центральное | Центральное (открытая система) | Центральное | Центральное | 0 | Автономное | Отсутствует | Пожарные гидранты | Отсутствует | 2016-12-01 | Протокол собрания собственников МКД | Протокол собрания собственников МКД | 2016-11-03 | 1 | 2016-11-03 |  |  | ООО "Кленовый Дворик"
7641911 | край. Красноярский, г. Красноярск, ул. Пирогова, д. 3А | 1958 | 1958 | Т-39 | Многоквартирный дом | На счете регионального оператора | Нет | 2 | 2 | 1 | 0 | 8 |  |  | 355.7 | 355.7 | 0 | 551 | 1433 | 0 | Не присвоен | Не имеется | Не имеется | Не имеется | Форма отчета об исполнении договора управления, утвержденная приказом Минстроя России от 22 декабря 2014 года №882/пр на сайте "Реформа ЖКХ" не позволяет в полном объеме раскрыть информацию по финансовому состоянию МКД. В связи с чем, соблюдая основные принципы УК: достоверность и доступность-более подробный отчет размещен в прикрепленном файле в разделе сайта "Управление". | Ленточный | Деревянные | Деревянные | 257.54 | Отсутствует | 0 | Центральное | 1 | Центральное | Отсутствует | Центральное | Центральное | 0 | Автономное | Отсутствует | Отсутствует | Отсутствует | [8 empty] | 0
6467694 | край. Красноярский, г. Красноярск, ул. Можайского, д. 17 | 1993 | 1993 | 464 | Многоквартирный дом | Не заполнено | Нет | 5 | 5 | 4 | 0 |  |  |  | 3540.3 | 3540.3 | 0 | 401.6 | 1516 | 1438.31 | Не присвоен | Имеется | Имеется |  |  | Ленточный | Железобетонные | Панельные | 882 | Отсутствует | 0 | Центральное | 1 | Центральное | Центральное (открытая система) | Центральное | Центральное |  | Центральное | Приточно-вытяжная вентиляция | Отсутствует | Наружные водостоки | 2015-10-01 | Договор управления | Протокол общего собрания собственников | 2015-09-11 | 1279 | 2015-10-01 |  |  | МП "МУК Красноярская"
6499790 | край. Красноярский, г. Красноярск, ул. им Шевченко, д. 90 | 1974 | 1974 | 111-97 | Многоквартирный дом | На счете регионального оператора | Нет | 9 | 9 | 6 | 6 | 189 | 189 | 0 | 10968.49 | 10968.49 | 0 | 1772 | 8888.77 |  | Не присвоен | Имеется | Не имеется |  | Форма отчета об исполнении договора управления за 2016г, утвержденная приказом Минстроя России от 22 декабря 2014 года №882/пр на сайте "Реформа ЖКХ" не позволяет в полном объеме раскрыть информацию по финансовому состоянию МКД. В связи с чем, соблюдая основные принципы УК: достоверность и доступность-более подробный отчет размещен в прикрепленном файле в разделе сайта "Управление". | Свайный | Железобетонные | Панельные | 1768 | На лестничной клетке | 6 | Центральное | 2 | Центральное | Центральное (открытая система) | Центральное | Центральное | 0 | Отсутствует | Приточно-вытяжная вентиляция | Отсутствует | Наружные водостоки | 2016-04-08 | Протокол общего собрания, договор управления | Протокол общего собрания собственников | 2016-03-09 | Б/Н | 2016-03-11 |  |  | ООО ГУК "Жилфонд"
7607114 | край. Красноярский, г. Красноярск, ул. Борьбы, д. 28 | 1963 | 1963 | 1-447 | Многоквартирный дом | На счете регионального оператора | Нет | 5 | 5 | 6 | 0 | 120 | 120 | 0 | 4795.2 | 4795.2 | 0 | 367.8 | 3130 | 180 | Не присвоен | Имеется | Имеется |  | Форма отчета об исполнении договора управления за 2016г, утвержденная приказом Минстроя России от 22 декабря 2014 года №882/пр на сайте "Реформа ЖКХ" не позволяет в полном объеме раскрыть информацию по финансовому состоянию МКД. В связи с чем, соблюдая основные принципы УК: достоверность и доступность-более подробный отчет размещен в прикрепленном файле в разделе сайта "Управление". | Ленточный | Железобетонные | Каменные, кирпичные | 1042.9 | Отсутствует | 0 | Центральное | 2 | Центральное | Центральное (открытая система) | Центральное | Центральное | 0 | Центральное | Приточно-вытяжная вентиляция | Отсутствует | Наружные водостоки | 2016-05-16 | Протокол общего собрания, договор управления | Протокол общего собрания собственников | 2016-02-26 | № 14 | 2016-03-01 |  |  | ООО ГУК "Жилфонд"
7691267 | край. Красноярский, г. Красноярск, ул. Свердловская, д. 124 | 1957 | 1957 | - | Многоквартирный дом | На счете регионального оператора | Нет | 2 | 2 | 1 | 0 | 8 | 8 | 0 | 446.6 | 413 | 0 | 33.6 | 3499.67 | 0 | Не заполнено | Не имеется | Не имеется |  | Форма отчета об исполнении договора управления, утвержденная приказом Минстроя России от 22 декабря 2014 года № 882/пр на сайте «Реформа ЖКХ» не позволяет в полном объеме раскрыть информацию по финансовому состоянию МКД. В связи с чем, соблюдая основные принципы УК: достоверность и доступность – более подробный отчет размещен в прикрепленном файле в рубрике «Управление». | Ленточный | Деревянные | Деревянные | 0 | Отсутствует | 0 | Центральное | 1 | Центральное | Отсутствует | Центральное | Отсутствует | 0 | Отсутствует | Отсутствует | Отсутствует | Отсутствует | 2017-04-19 | Договор управления многоквартирным домом | Протокол внеочередного общего собрания собственников помещений в МКД | 2017-02-20 | 1-124/Св | 2017-02-20 |  |  | ООО ГУК "Жилфонд"
6467994 | край. Красноярский, г. Красноярск, ул. Щорса, д. 63 | 1975 | 1975 | 111-142 | Многоквартирный дом | На счете регионального оператора | Нет | 5 | 5 | 6 | 0 | 88 | 88 | 0 | 4116 | 4116 | 0 | 649.8 | 15429 | 0 | Не присвоен | Имеется | Не имеется |  | Форма отчета об исполнении договора управления за 2016г, утвержденная приказом Минстроя России от 22 декабря 2014 года №882/пр на сайте "Реформа ЖКХ" не позволяет в полном объеме раскрыть информацию по финансовому состоянию МКД. В связи с чем, соблюдая основные принципы УК: достоверность и доступность-более подробный отчет размещен в прикрепленном файле в разделе сайта "Управление". | Ленточный | Железобетонные | Панельные | 1124.5 | На лестничной клетке | 6 | Центральное | 1 | Центральное | Центральное (открытая система) | Центральное | Центральное |  | Отсутствует | Приточно-вытяжная вентиляция | Пожарные гидранты | Отсутствует | 2016-04-20 | Протокол общего собрания, договор управления | Протокол общего собрания собственников | 2016-02-25 | 65-К | 2016-03-01 |  |  | ООО ГУК "Жилфонд"
7586509 | край. Красноярский, г. Красноярск, пр-кт. Металлургов, д. 45А | 1980 | 1980 | КЖ-07 | Многоквартирный дом | На счете регионального оператора | Нет | 12 | 12 | 1 | 1 | 47 | 43 | 4 | 3067.7 | 2594.2 | 473.5 | 471 | 2195 | 0 | Не присвоен | Имеется | Не имеется | нет | Форма отчета об исполнении договора управления за 2016г, утвержденная приказом Минстроя России от 22 декабря 2014 года № 882/пр на сайте «Реформа ЖКХ» не позволяет в полном объеме раскрыть информацию по финансовому состоянию МКД. В связи с чем, соблюдая основные принципы УК: достоверность и доступность – более подробный отчет размещен в прикрепленном файле в рубрике «Управление». | Свайный | Железобетонные | Панельные | 689.6 | На лестничной клетке | 1 | Центральное | 2 | Центральное | Центральное (открытая система) | Центральное | Центральное | 0 | Отсутствует | Вытяжная вентиляция | Автоматическая | Внутренние водостоки | 2017-02-03 | Протокол общего собрания, договор управления | Протокол общего собрания собственников | 2016-10-05 | 1 | 2016-11-01 |  |  | ООО ГУК "Жилфонд"
6467526 | край. Красноярский, г. Красноярск, ул. Свердловская, д. 57 | 1962 | 1962 | - | Многоквартирный дом | Не определен | Нет | 5 | 5 | 4 | 0 | 82 | 80 | 2 | 3129 | 3062.1 | 66.9 | 261.9 | 2712 | 0 | Не присвоен | Имеется | Не имеется |  | Форма отчета об исполнении договора управления за 2016г, утвержденная приказом Минстроя России от 22 декабря 2014 года №882/пр на сайте "Реформа ЖКХ" не позволяет в полном объеме раскрыть информацию по финансовому состоянию МКД. В связи с чем, соблюдая основные принципы УК: достоверность и доступность-более подробный отчет размещен в прикрепленном файле в разделе сайта "Управление". | Иной | Железобетонные | Каменные, кирпичные | 873 | Отсутствует | 0 | Центральное | 1 | Центральное | Центральное (открытая система) | Центральное | Центральное | 0 | Центральное | Приточно-вытяжная вентиляция | Отсутствует | Наружные водостоки | 2016-09-14 | Протокол общего собрания, договор управления | Протокол общего собрания собственников | 2016-08-19 | 1-57/Св | 2016-08-19 |  |  | ООО ГУК "Жилфонд"
6499851 | край. Красноярский, г. Красноярск, ул. Академика Киренского, д. 9 | 1961 | 1961 | 447 | Многоквартирный дом | На счете регионального оператора | Нет | 5 | 5 | 4 | 0 | 70 | 70 | 0 | 3109.5 | 3109.5 | 0 | 242.8 | 3193 | 0 | Не присвоен | Не имеется | Не имеется | Не имеется | Форма отчета об исполнении договора управления за 2016г, утвержденная приказом Минстроя России от 22 декабря 2014 года №882/пр на сайте "Реформа ЖКХ" не позволяет в полном объеме раскрыть информацию по финансовому состоянию МКД. В связи с чем, соблюдая основные принципы УК: достоверность и доступность-более подробный отчет размещен в прикрепленном файле в разделе сайта "Управление". | Ленточный | Железобетонные | Каменные, кирпичные | 715.2 | Отсутствует | 0 | Центральное | 2 | Центральное | Центральное (открытая система) | Центральное | Центральное | 0 | Центральное | Приточно-вытяжная вентиляция | Отсутствует | Наружные водостоки | 2016-08-05 | Протокол общего собрания, договор управления | Протокол общего собрания собственников | 2016-07-20 | 117 | 2016-08-01 |  |  | ООО ГУК "Жилфонд"
7642063 | край. Красноярский, г. Красноярск, ул. Внутриквартальная 3-я, д. 5 |  | 1954 | нет | Многоквартирный дом | Не заполнено | Нет | 1 |  | 1 | 0 | 0 |  |  | 97.8 | 97.8 | 0 |  | 0 |  | Не присвоен | Не заполнено | Не заполнено |  |  | Не заполнено | Деревянные | Деревянные | 0 | Не заполнено | 0 | Центральное | 1 | Печное | Отсутствует | Автономное | Не заполнено |  | Центральное | Не заполнено | Не заполнено | Не заполнено | [8 empty] | 0
9174865 | край. Красноярский, г. Красноярск, ул. Калинина, д. 65/1 |  |  |  | Не заполнено | Не заполнено | Нет | [13 empty] | Не заполнено | Не заполнено | Не заполнено |  |  | Не заполнено | Не заполнено | Не заполнено |  | Не заполнено |  | Не заполнено |  | Не заполнено | Не заполнено | Не заполнено | Не заполнено |  | Не заполнено | Не заполнено | Не заполнено | Не заполнено
7585295 | край. Красноярский, г. Красноярск, ул. Аэровокзальная, д. 8Д | 1966 | 1966 | 1-464-АК1 | Многоквартирный дом | На счете регионального оператора | Нет | 5 | 5 | 3 | 0 | 195 | 195 | 0 | 3088.5 | 3088.5 | 0 |  | 3081 | 0 | Не присвоен | Имеется | Не имеется | нет | нет | Ленточный | Железобетонные | Панельные | 797.1 | Отсутствует | 0 | Центральное | 1 | Центральное | Не заполнено | Центральное | Центральное | 0 | Центральное | Вытяжная вентиляция | Отсутствует | Наружные водостоки | 2005-07-01 | Договор управления | протокол общего собрания | 2014-02-04 | 6 | 2013-08-01 |  |  | ООО УК "Красжилсервис"
7686503 | край. Красноярский, г. Красноярск, ул. Краснопресненская, д. 36 | 1949 | 1949 | - | Многоквартирный дом | Не определен | Нет | 2 | 2 | 2 | 0 | 16 | 16 | 0 | 754.9 | 677.3 | 0 | 77.6 | 2236 | 0 | Не заполнено | Не имеется | Не имеется |  | Форма отчета об исполнении договора управления, утвержденная приказом Минстроя России от 22 декабря 2014 года № 882/пр на сайте «Реформа ЖКХ» не позволяет в полном объеме раскрыть информацию по финансовому состоянию МКД. В связи с чем, соблюдая основные принципы УК: достоверность и доступность – более подробный отчет размещен в прикрепленном файле в рубрике «Управление». | Ленточный | Деревянные | Каменные, кирпичные | 0 | Отсутствует | 0 | Центральное | 1 | Центральное | Отсутствует | Автономное | Отсутствует | 0 | Отсутствует | Отсутствует | Отсутствует | Отсутствует | 2017-01-16 | протокол общего собрания собственников, договор управления | протокол общего собрания собственников, договор управления | 2016-09-26 | 1 | 2016-09-26 |  |  | МП г. Красноярска "МУК "Правобережная"
7713280 | край. Красноярский, г. Красноярск, ул. Щербакова, д. 1 | 1945 | 1945 | 0 | Многоквартирный дом | На счете регионального оператора | Нет | 2 | 2 | 2 | 0 | 16 | 16 | 0 | 589.4 | 515.8 | 0 | 73.6 | 7177 | 0 | Не присвоен | Имеется | Не имеется |  | Форма отчета об исполнении договора управления, утвержденная приказом Минстроя России от 22 декабря 2014 года №882/пр на сайте "Реформа ЖКХ" не позволяет в полном объеме раскрыть информацию по финансовому состоянию МКД. В связи с чем, соблюдая основные принципы УК: достоверность и доступность-более подробный отчет размещен в прикрепленном файле в разделе сайта "Управление". | Ленточный | Деревянные | Блочные | 4.5 | Отсутствует | 0 | Центральное | 1 | Центральное | Центральное (открытая система) | Центральное | Центральное |  | Автономное | Отсутствует | Пожарные гидранты | Отсутствует | 2016-11-09 | Протокол собрания собственников МКД | Протокол собрания собственников МКД | 2016-10-21 | 1 | 2016-10-21 |  |  | ООО "Кленовый Дворик"
7679444 | край. Красноярский, г. Красноярск, ул. Веселая, д. 14 | 1962 | 1962 | - | Многоквартирный дом | На счете регионального оператора | Нет | 2 | 2 | 1 | 1 | 8 | 8 | 0 | 437.5 | 402.3 | 0 | 35.2 | 2379 | 0 | Не заполнено | Не имеется | Не имеется |  | Форма отчета об исполнении договора управления, утвержденная приказом Минстроя России от 22 декабря 2014 года № 882/пр на сайте «Реформа ЖКХ» не позволяет в полном объеме раскрыть информацию по финансовому состоянию МКД. В связи с чем, соблюдая основные принципы УК: достоверность и доступность – более подробный отчет размещен в прикрепленном файле в рубрике «Управление». | Ленточный | Деревянные | Деревянные | 0 | Отсутствует | 0 | Центральное | 2 | Центральное | Центральное (открытая система) | Центральное | Отсутствует | 0 | Отсутствует | Отсутствует | Отсутствует | Отсутствует | [8 empty] | 0
7614090 | край. Красноярский, г. Красноярск, ул. Ширинская, д. 9 | 1960 | 1960 | инд. | Многоквартирный дом | На счете регионального оператора | Нет | 2 | 2 | 3 | 0 | 24 | 24 | 0 | 831.4 | 831.4 | 0 | 80 | 2976 | 0 | Не присвоен | Имеется | Не имеется |  | Форма отчета об исполнении договора управления, утвержденная приказом Минстроя России от 22 декабря 2014 года № 882/пр на сайте «Реформа ЖКХ» не позволяет в полном объеме раскрыть информацию по финансовому состоянию МКД. В связи с чем, соблюдая основные принципы УК: достоверность и доступность – более подробный отчет размещен в прикрепленном файле в рубрике «Управление». | Ленточный | Деревянные | Каменные, кирпичные | 560.2 | Отсутствует | 0 | Центральное | 2 | Центральное | Центральное (открытая система) | Центральное | Центральное | 0 | Отсутствует | Отсутствует | Отсутствует | Отсутствует | 2017-04-04 | Договор управления/протокол общего собрания | протокол общего собрания | 2016-11-25 | б/н | 2016-11-28 |  |  | ООО ГУК "Жилфонд"
7583825 | край. Красноярский, г. Красноярск, ул. 9 Мая, д. 16 | 1988 | 1988 | 111-142-07 | Многоквартирный дом | На счете регионального оператора | Нет | 5 | 5 | 6 | 0 | 88 | 88 | 0 | 4136.2 | 4136.2 | 0 | 487.9 | 14543 | 0 | Не присвоен | Имеется | Не имеется | нет | Форма отчета об исполнении договора управления за 2016г, утвержденная приказом Минстроя России от 22 декабря 2014 года №882/пр на сайте "Реформа ЖКХ" не позволяет в полном объеме раскрыть информацию по финансовому состоянию МКД. В связи с чем, соблюдая основные принципы УК: достоверность и доступность-более подробный отчет размещен в прикрепленном файле в разделе сайта "Управление". | Свайный | Железобетонные | Панельные | 1145.4 | На лестничной клетке | 6 | Центральное | 2 | Центральное | Центральное (открытая система) | Центральное | Центральное | 0 | Отсутствует | Вытяжная вентиляция | Отсутствует | Наружные водостоки | 2016-07-14 | Протокол общего собрания, договор управления | Протокол общего собрания собственников | 2016-04-10 | 1 | 2016-06-01 |  |  | ООО ГУК "Жилфонд"
7584199 | край. Красноярский, г. Красноярск, ул. 9 Мая, д. 40А |  | 1995 |  | Многоквартирный дом | Не заполнено | Нет | 10 |  | 4 | 4 | 146 | 144 | 2 | 8725 | 8574 | 151 |  |  |  | Не заполнено | Не имеется | Не имеется |  |  | Не заполнено | Железобетонные | Панельные |  | Не заполнено | 4 | Центральное | 1 | Не заполнено | Не заполнено | Не заполнено | Центральное |  | Не заполнено | Не заполнено | Не заполнено | Не заполнено | 2014-12-01 | протокол № 3 от 26.09.2014г. | [6 empty] | ТСН "Любимый Дом"
8782043 | край. Красноярский, г. Красноярск, ул. Бебеля, д. 57 |  | 1997 | 8470-95.5 | Многоквартирный дом | Не заполнено | Нет | 9 |  | 4 | 4 | 141 |  |  | 9544 | 8322.2 | 0 |  | 6700 |  | Не заполнено | Не заполнено | Не заполнено |  |  | Не заполнено | Железобетонные | Каменные, кирпичные |  | Не заполнено | 0 | Центральное | 1 | Центральное | Центральное (закрытая система) | Центральное | Центральное |  | Отсутствует | Не заполнено | Не заполнено | Не заполнено | 1997-09-10 | [7 empty] | ТСЖ "Наш Дом"
7640875 | край. Красноярский, г. Красноярск, ул. Академика Киренского, д. 54 |  | 1952 |  | Не заполнено | Не заполнено | Нет | 1 |  |  |  | 2 | [8 empty] | Не заполнено | Не заполнено | Не заполнено |  |  | Не заполнено | Деревянные | Деревянные |  | Не заполнено |  | Не заполнено |  | Не заполнено | Не заполнено | Не заполнено | Не заполнено |  | Не заполнено | Не заполнено | Не заполнено | Не заполнено
6467953 | край. Красноярский, г. Красноярск, ул. Новая, д. 50 | 1970 | 1970 | н/д | Многоквартирный дом | На счете регионального оператора | Нет | 5 | 0 | 6 | 0 | 88 | 88 | 0 | 4842.4 | 4322.3 | 108.5 | 411.6 | 9071 | 0 | Не присвоен | Имеется | Не имеется | - | - | Свайный | Железобетонные | Панельные | 960 | Отсутствует | 0 | Центральное | 1 | Центральное | Центральное (открытая система) | Центральное | Центральное | 0 | Центральное | Вытяжная вентиляция | Отсутствует | Отсутствует | 2014-07-01 | Договор управления №119 | Протокол общего собрания собственников | 2014-04-17 | 1 | 2014-07-01 |  |  | ООО УК "СУПЕРСТРОЙ"
7690941 | край. Красноярский, г. Красноярск, ул. Парашютная, д. 9А | 1981 | 1981 | 1-114-85 | Многоквартирный дом | Не определен | Нет | 5 | 5 | 6 | 0 | 68 | 66 | 2 | 4206.3 | 4039.5 | 166.8 | 532 | 5134 | 0 | Не присвоен | Имеется | Не имеется |  | Форма отчета об исполнении договора управления за 2016г, утвержденная приказом Минстроя России от 22 декабря 2014 года №882/пр на сайте "Реформа ЖКХ" не позволяет в полном объеме раскрыть информацию по финансовому состоянию МКД. В связи с чем, соблюдая основные принципы УК: достоверность и доступность-более подробный отчет размещен в прикрепленном файле в разделе сайта "Управление". | Иной | Железобетонные | Каменные, кирпичные | 1229.2 | Отсутствует | 0 | Центральное | 1 | Центральное | Центральное (открытая система) | Центральное | Центральное | 0 | Отсутствует | Приточно-вытяжная вентиляция | Отсутствует | Отсутствует | 2016-08-05 | Протокол общего собрания, договор управления | Протокол общего собрания собственников | 2016-03-30 | 1-Ж | 2016-03-30 |  |  | ООО ГУК "Жилфонд"
8010229 | край. Красноярский, г. Красноярск, ул. Академгородок, д. 5 | 1968 | 1968 | индивидуальный проект | Многоквартирный дом | На счете регионального оператора | Нет | 5 | 1 | 6 | 0 | 80 | 80 | 0 | 5963.3 | 4621.3 | 0 | 2889.7 | 12786.82 | 0 | E | Имеется | Не имеется |  |  | Ленточный | Железобетонные | Каменные, кирпичные | 1261.6 | Отсутствует | 0 | Центральное | 4 | Центральное | Центральное (открытая система) | Центральное | Центральное | 0 | Отсутствует | Приточно-вытяжная вентиляция | Отсутствует | Наружные водостоки | 2015-12-30 | Договор управления МКД | протокол | 2015-12-30 | 5 | 2015-12-30 |  |  | ФГУП "ЖКХ КНЦ СО РАН"
7691266 | край. Красноярский, г. Красноярск, ул. Свердловская, д. 122 | 1957 | 1957 | - | Многоквартирный дом | Не определен | Нет | 2 | 2 | 1 | 0 | 8 | 8 | 0 | 440 | 405.8 | 0 | 34.2 | 3499.67 | 0 | Не заполнено | Имеется | Не имеется |  | Форма отчета об исполнении договора управления, утвержденная приказом Минстроя России от 22 декабря 2014 года № 882/пр на сайте «Реформа ЖКХ» не позволяет в полном объеме раскрыть информацию по финансовому состоянию МКД. В связи с чем, соблюдая основные принципы УК: достоверность и доступность – более подробный отчет размещен в прикрепленном файле в рубрике «Управление». | Ленточный | Деревянные | Деревянные | 0 | Отсутствует | 0 | Центральное | 1 | Центральное | Отсутствует | Центральное | Отсутствует | 0 | Отсутствует | Отсутствует | Отсутствует | Отсутствует | [8 empty] | 0
6467843 | край. Красноярский, г. Красноярск, ул. Армейская, д. 29 | 1961 | 1961 | Инд.кирпич | Многоквартирный дом | На счете регионального оператора | Нет | 4 | 4 | 2 | 0 | 32 | 32 | 0 | 1277.8 | 1277.8 | 0 | 118.9 | 0 | 0 | Не присвоен | Не имеется | Не имеется | нет | Форма отчета об исполнении договора управления за 2016г, утвержденная приказом Минстроя России от 22 декабря 2014 года № 882/пр на сайте «Реформа ЖКХ» не позволяет в полном объеме раскрыть информацию по финансовому состоянию МКД. В связи с чем, соблюдая основные принципы УК: достоверность и доступность – более подробный отчет размещен в прикрепленном файле в рубрике «Управление». | Ленточный | Железобетонные | Каменные, кирпичные | 334.4 | Отсутствует | 0 | Центральное | 1 | Центральное | Центральное (открытая система) | Центральное | Центральное | 0 | Центральное | Вытяжная вентиляция | Отсутствует | Наружные водостоки | 2017-01-12 | Протокол общего собрания, договор управления | Протокол общего собрания собственников | 2016-10-18 | 1 | 2016-11-01 |  |  | ООО ГУК "Жилфонд"
7568721 | край. Красноярский, г. Красноярск, ул. Глинки, д. 4 | 1954 | 1954 | инд. | Многоквартирный дом | На счете регионального оператора | Нет | 2 | 2 | 2 | 0 | 30 | 30 | 0 | 793.3 | 753.3 | 0 | 40 | 759 |  | Не присвоен | Имеется | Имеется |  | Форма отчета об исполнении договора управления, утвержденная приказом Минстроя России от 22 декабря 2014 года № 882/пр на сайте «Реформа ЖКХ» не позволяет в полном объеме раскрыть информацию по финансовому состоянию МКД. В связи с чем, соблюдая основные принципы УК: достоверность и доступность – более подробный отчет размещен в прикрепленном файле в рубрике «Управление». | Ленточный | Деревянные | Каменные, кирпичные | 0 | Отсутствует | 0 | Центральное | 1 | Центральное | Центральное (открытая система) | Центральное | Центральное | 0 | Отсутствует | Отсутствует | Отсутствует | Отсутствует | 2016-11-01 | Протокол собрания собственников МКД | Протокол собрания собственников МКД | 2016-10-11 | 1 | 2016-10-11 |  |  | ООО "Кленовый Дворик"
9108391 | край. Красноярский, г. Красноярск, пр-кт. 60 лет образования СССР, д. 38 , к. Д | 2016 | 2016 | 2011-29 | Многоквартирный дом | Не определен | Нет | 10 | 10 | 2 | 2 | 118 | 118 | 0 | 8343.2 | 5926 | 0 | 1800.3 |  |  | B | Имеется | Не имеется |  |  | Свайный | Железобетонные | Панельные | 830 | На лестничной клетке | 2 | Центральное | 1 | Центральное | Центральное (закрытая система) | Центральное | Центральное | 0 | Отсутствует | Приточно-вытяжная вентиляция | Отсутствует | Внутренние водостоки | 2016-02-17 | Протокол общего собрания собственников | протокол | [5 empty] | ООО УК "ДомКом"
7593227 | край. Красноярский, г. Красноярск, ул. им Н.Н.Урванцева, д. 38 |  |  |  | Не заполнено | Не заполнено | Нет | [13 empty] | Не заполнено | Не заполнено | Не заполнено |  |  | Не заполнено | Не заполнено | Не заполнено |  | Не заполнено |  | Не заполнено |  | Не заполнено | Не заполнено | Не заполнено | Не заполнено |  | Автономное | Не заполнено | Не заполнено | Не заполнено
6467869 | край. Красноярский, г. Красноярск, пр-кт. Металлургов, д. 30В | 1990 | 1990 | 111-97 | Многоквартирный дом | На счете регионального оператора | Нет | 9 | 9 | 1 | 1 | 144 | 144 | 0 | 4683.5 | 4683.5 | 0 | 1040.2 | 3011 | 0 | Не присвоен | Имеется | Не имеется | нет | Форма отчета об исполнении договора управления за 2016г, утвержденная приказом Минстроя России от 22 декабря 2014 года № 882/пр на сайте «Реформа ЖКХ» не позволяет в полном объеме раскрыть информацию по финансовому состоянию МКД. В связи с чем, соблюдая основные принципы УК: достоверность и доступность – более подробный отчет размещен в прикрепленном файле в рубрике «Управление». | Свайный | Железобетонные | Каменные, кирпичные | 922.3 | На лестничной клетке | 1 | Центральное | 2 | Центральное | Центральное (открытая система) | Центральное | Центральное | 0 | Отсутствует | Вытяжная вентиляция | Отсутствует | Внутренние водостоки | 2016-11-23 | Протокол общего собрания, договор управления | Протокол общего собрания собственников | 2016-09-25 | 1 | 2016-10-01 |  |  | ООО ГУК "Жилфонд"
7711219 | край. Красноярский, г. Красноярск, ул. Кутузова, д. 92 | 1979 | 1979 | 111-142 | Многоквартирный дом | На счете регионального оператора | Нет | 5 | 5 | 6 | 0 | 88 | 88 | 0 | 4164.4 | 4164.4 | 0 | 654 | 10509 | 0 | Не присвоен | Имеется | Не имеется |  | Форма отчета об исполнении договора управления за 2016г, утвержденная приказом Минстроя России от 22 декабря 2014 года №882/пр на сайте "Реформа ЖКХ" не позволяет в полном объеме раскрыть информацию по финансовому состоянию МКД. В связи с чем, соблюдая основные принципы УК: достоверность и доступность-более подробный отчет размещен в прикрепленном файле в разделе сайта "Управление". | Ленточный | Железобетонные | Панельные | 1104.4 | На лестничной клетке | 6 | Центральное | 1 | Центральное | Центральное (открытая система) | Центральное | Центральное |  | Отсутствует | Приточно-вытяжная вентиляция | Пожарные гидранты | Отсутствует | 2016-04-08 | Протокол общего собрания, договор управления | Протокол общего собрания собственников | 2016-02-19 | 1-К | 2016-03-01 |  |  | ООО ГУК "Жилфонд"
7553207 | край. Красноярский, г. Красноярск, ул. 26 Бакинских Комиссаров, д. 38 | 1954 | 1954 | инд. | Многоквартирный дом | На счете регионального оператора | Нет | 2 | 2 | 2 | 0 | 8 | 8 | 0 | 443.9 | 396.9 | 0 | 47 | 812 | 0 | Не присвоен | Не имеется | Не имеется |  | Форма отчета об исполнении договора управления, утвержденная приказом Минстроя России от 22 декабря 2014 года № 882/пр на сайте «Реформа ЖКХ» не позволяет в полном объеме раскрыть информацию по финансовому состоянию МКД. В связи с чем, соблюдая основные принципы УК: достоверность и доступность – более подробный отчет размещен в прикрепленном файле в рубрике «Управление». | Ленточный | Деревянные | Деревянные | 0 | Отсутствует | 0 | Центральное | 1 | Центральное | Центральное (открытая система) | Центральное | Центральное | 0 | Отсутствует | Отсутствует | Отсутствует | Отсутствует | 2016-11-01 | Протокол собрания собственников МКД | Протокол собрания собственников МКД | 2016-10-12 | 1 | 2016-10-12 |  |  | ООО "Кленовый Дворик"
7568716 | край. Красноярский, г. Красноярск, ул. Глинки, д. 3А | 1956 | 1956 | инд. | Многоквартирный дом | На счете регионального оператора | Нет | 2 | 2 | 2 | 0 | 33 | 33 | 0 | 919.2 | 744 | 0 | 175.2 | 1450 | 0 | Не присвоен | Имеется | Не имеется |  | Форма отчета об исполнении договора управления, утвержденная приказом Минстроя России от 22 декабря 2014 года № 882/пр на сайте «Реформа ЖКХ» не позволяет в полном объеме раскрыть информацию по финансовому состоянию МКД. В связи с чем, соблюдая основные принципы УК: достоверность и доступность – более подробный отчет размещен в прикрепленном файле в рубрике «Управление». | Ленточный | Деревянные | Каменные, кирпичные | 0 | Отсутствует | 0 | Центральное | 1 | Центральное | Центральное (открытая система) | Центральное | Центральное | 0 | Отсутствует | Отсутствует | Отсутствует | Отсутствует | 2016-11-01 | Протокол собрания собственников МКД | Протокол собрания собственников МКД | 2016-10-11 | 1 | 2016-10-11 |  |  | ООО "Кленовый Дворик"
9173770 | край. Красноярский, г. Красноярск, ул. Щербакова, д. 23, лит. а |  |  |  | Не заполнено | Не заполнено | Нет | [13 empty] | Не заполнено | Не заполнено | Не заполнено |  |  | Не заполнено | Не заполнено | Не заполнено |  | Не заполнено |  | Не заполнено |  | Не заполнено | Не заполнено | Не заполнено | Не заполнено |  | Не заполнено | Не заполнено | Не заполнено | Не заполнено
7642065 | край. Красноярский, г. Красноярск, ул. Внутриквартальная 3-я, д. 6 | 1960 | 1960 | инд. | Многоквартирный дом | На счете регионального оператора | Нет | 1 | 1 | 0 | 0 | 4 | 4 | 0 | 166.9 | 166.9 | 0 | 256 | 0 | 0 | Не заполнено | Не имеется | Не имеется | Не имеется | Форма отчета об исполнении договора управления, утвержденная приказом Минстроя России от 22 декабря 2014 года №882/пр на сайте "Реформа ЖКХ" не позволяет в полном объеме раскрыть информацию по финансовому состоянию МКД. В связи с чем, соблюдая основные принципы УК: достоверность и доступность-более подробный отчет размещен в прикрепленном файле в разделе сайта "Управление". | Иной | Деревянные | Деревянные | 126 | Отсутствует | 0 | Центральное | 2 | Печное | Отсутствует | Отсутствует | Отсутствует | 0 | Отсутствует | Отсутствует | Отсутствует | Отсутствует | [8 empty] | 0
8054626 | край. Красноярский, г. Красноярск, ул. Светлогорская, д. 35а | 2008 | 2008 |  | Многоквартирный дом | На счете регионального оператора | Нет | 10 | 1 | 1 | 1 | 59 | 59 | 0 | 4265 | 2996.4 | 1268.6 | 0 | 6000 |  | Не заполнено | Имеется | Имеется | Качели, карусели, турники, игровые комплекс, песочница, горка |  | Сборный | Железобетонные | Каменные, кирпичные | 471.1 | На лестничной клетке | 1 | Центральное | 2 | Центральное | Центральное (открытая система) | Центральное | Центральное |  | Отсутствует | Приточно-вытяжная вентиляция | Отсутствует | Внутренние водостоки | 2006-06-01 | Решение Центрального районного суда | [6 empty] | ТСЖ "Виктория"
7612508 | край. Красноярский, г. Красноярск, ул. Мичурина, д. 4 | 1960 | 1960 | инд. | Многоквартирный дом | На счете регионального оператора | Нет | 5 | 5 | 4 | 0 | 82 | 81 | 0 | 3206.7 | 3166.5 | 40.2 | 271 | 2808 |  | Не присвоен | Имеется | Не имеется |  | Форма отчета об исполнении договора управления за 2016г, утвержденная приказом Минстроя России от 22 декабря 2014 года №882/пр на сайте "Реформа ЖКХ" не позволяет в полном объеме раскрыть информацию по финансовому состоянию МКД. В связи с чем, соблюдая основные принципы УК: достоверность и доступность-более подробный отчет размещен в прикрепленном файле в разделе сайта "Управление". | Ленточный | Деревянные | Каменные, кирпичные | 885.2 | Отсутствует | 0 | Центральное | 1 | Центральное | Центральное (открытая система) | Центральное | Центральное | 0 | Центральное | Приточно-вытяжная вентиляция | Отсутствует | Наружные водостоки | 2016-07-13 | Протокол общего собрания, договор управления | Протокол общего собрания собственников | 2016-06-25 | Б/Н | 2016-06-27 |  |  | ООО ГУК "Жилфонд"
7635633 | край. Красноярский, г. Красноярск, ул. Новосибирская, д. 39А | 1983 | 1983 | 86 | Многоквартирный дом | На счете регионального оператора | Нет | 10 | 10 | 4 | 4 | 140 | 136 | 4 | 12431.7 | 7192.7 | 1699.2 | 3539.8 | 5967 | 0 | Не присвоен | Имеется | Не имеется | Не имеется | Форма отчета об исполнении договора управления, утвержденная приказом Минстроя России от 22 декабря 2014 года №882/пр на сайте "Реформа ЖКХ" не позволяет в полном объеме раскрыть информацию по финансовому состоянию МКД. В связи с чем, соблюдая основные принципы УК: достоверность и доступность-более подробный отчет размещен в прикрепленном файле в разделе сайта "Управление". | Бетонные столбы | Железобетонные | Каменные, кирпичные | 1499.3 | На лестничной клетке | 4 | Центральное | 2 | Центральное | Центральное (открытая система) | Центральное | Центральное | 0 | Отсутствует | Приточно-вытяжная вентиляция | Отсутствует | Внутренние водостоки | 2017-01-23 | Договор управления | Договор управления | 2017-01-09 | 60 | 2017-01-09 |  |  | ООО УК "Континент"
6499769 | край. Красноярский, г. Красноярск, ул. Волжская, д. 7А | 1971 | 1971 | инд. | Многоквартирный дом | На счете регионального оператора | Нет | 5 | 5 | 4 | 0 | 70 | 70 | 0 | 3337.2 | 3337.2 | 0 | 300 | 2013 | 0 | Не присвоен | Имеется | Не имеется |  | Форма отчета об исполнении договора управления за 2016г, утвержденная приказом Минстроя России от 22 декабря 2014 года №882/пр на сайте "Реформа ЖКХ" не позволяет в полном объеме раскрыть информацию по финансовому состоянию МКД. В связи с чем, соблюдая основные принципы УК: достоверность и доступность-более подробный отчет размещен в прикрепленном файле в разделе сайта "Управление". | Свайный | Железобетонные | Панельные | 300 | Отсутствует | 0 | Центральное | 1 | Центральное | Центральное (открытая система) | Центральное | Центральное | 0 | Отсутствует | Приточно-вытяжная вентиляция | Отсутствует | Наружные водостоки | 2016-06-15 | Протокол общего собрания, договор управления | Протокол общего собрания собственников | 2016-05-16 | Б/Н | 2016-05-18 |  |  | ООО ГУК "Жилфонд"
6467657 | край. Красноярский, г. Красноярск, ул. им А.С.Попова, д. 8 | 1975 | 1975 | 447 | Многоквартирный дом | На счете регионального оператора | Нет | 5 | 5 | 4 | 0 | 59 | 57 | 2 | 3203.6 | 2743.4 | 460.2 | 2577.1 | 1988.31 | 0 | Не присвоен | Не имеется | Не имеется | Не имеется | Форма отчета об исполнении договора управления, утвержденная приказом Минстроя России от 22 декабря 2014 года №882/пр на сайте "Реформа ЖКХ" не позволяет в полном объеме раскрыть информацию по финансовому состоянию МКД. В связи с чем, соблюдая основные принципы УК: достоверность и доступность-более подробный отчет размещен в прикрепленном файле в разделе сайта "Управление". | Ленточный | Железобетонные | Каменные, кирпичные | 1130.6 | Отсутствует | 0 | Центральное | 2 | Центральное | Центральное (открытая система) | Центральное | Центральное | 0 | Отсутствует | Приточно-вытяжная вентиляция | Отсутствует | Наружные водостоки | 2016-08-05 | Договор управления | [6 empty] | МП "МУК Красноярская"
6499681 | край. Красноярский, г. Красноярск, ул. Толстого, д. 43А | 1980 | 1980 | 1-464 | Многоквартирный дом | На счете регионального оператора | Нет | 5 | 5 | 4 | 0 | 58 | 58 | 0 | 4913.3 | 2868.3 | 0 | 2045 | 3544.3 | 0 | Не присвоен | Имеется | Имеется | скамейки | Форма отчета об исполнении договора управления, утвержденная приказом Минстроя России от 22 декабря 2014 года № 882/пр на сайте «Реформа ЖКХ» не позволяет в полном объеме раскрыть информацию по финансовому состоянию МКД. В связи с чем, соблюдая основные принципы УК: достоверность и доступность – более подробный отчет размещен в прикрепленном файле в рубрике «Управление». | Свайный | Железобетонные | Панельные | 651.4 | Отсутствует | 0 | Центральное | 2 | Центральное | Центральное (открытая система) | Центральное | Центральное | 0 | Отсутствует | Приточно-вытяжная вентиляция | Отсутствует | Отсутствует | 2016-05-01 | Протокол общего собрания собственников помещений №1 от 20.04.2016г | протокол общего собрания | 2016-04-20 | 1 | 2016-05-01 |  |  | ООО УК "ЖилКомРазвитие"
7713187 | край. Красноярский, г. Красноярск, пер. Маяковского, д. 22 | 1958 | 1958 | 0 | Многоквартирный дом | На счете регионального оператора | Нет | 2 | 2 | 1 | 0 | 8 | 8 | 0 | 279 | 279 | 0 | 24 | 8419 | 0 | Не присвоен | Имеется | Не имеется |  | Форма отчета об исполнении договора управления за 2016г, утвержденная приказом Минстроя России от 22 декабря 2014 года №882/пр на сайте "Реформа ЖКХ" не позволяет в полном объеме раскрыть информацию по финансовому состоянию МКД. В связи с чем, соблюдая основные принципы УК: достоверность и доступность-более подробный отчет размещен в прикрепленном файле в разделе сайта "Управление". | Ленточный | Деревянные | Блочные | 4.5 | Отсутствует | 0 | Центральное | 1 | Центральное | Центральное (открытая система) | Центральное | Центральное | 0 | Автономное | Отсутствует | Пожарные гидранты | Отсутствует | 2016-08-26 | Протокол общего собрания, договор управления | Протокол общего собрания собственников | 2016-08-08 | 292-К | 2016-08-15 |  |  | ООО ГУК "Жилфонд"
9311508 | край. Красноярский, г. Красноярск, ул. Кишиневская, д. б / н |  |  |  | Не заполнено | Не заполнено | Нет | [13 empty] | Не заполнено | Не заполнено | Не заполнено |  |  | Не заполнено | Не заполнено | Не заполнено |  | Не заполнено |  | Не заполнено |  | Не заполнено | Не заполнено | Не заполнено | Не заполнено |  | Не заполнено | Не заполнено | Не заполнено | Не заполнено
7691463 | край. Красноярский, г. Красноярск, ул. Семафорная, д. 19 | 1988 | 1988 | 111-97 | Многоквартирный дом | Не определен | Нет | 10 | 10 | 5 | 5 | 160 | 160 | 0 | 11027.6 | 11027.6 | 0 | 1367 | 0 | 0 | Не присвоен | Имеется | Не имеется |  | Форма отчета об исполнении договора управления за 2016г, утвержденная приказом Минстроя России от 22 декабря 2014 года №882/пр на сайте "Реформа ЖКХ" не позволяет в полном объеме раскрыть информацию по финансовому состоянию МКД. В связи с чем, соблюдая основные принципы УК: достоверность и доступность-более подробный отчет размещен в прикрепленном файле в разделе сайта "Управление". | Свайный | Железобетонные | Панельные | 1429.9 | На лестничной клетке | 5 | Центральное | 1 | Центральное | Центральное (открытая система) | Центральное | Центральное | 0 | Отсутствует | Приточно-вытяжная вентиляция | Отсутствует | Внутренние водостоки | 2016-12-16 | Протокол общего собрания, договор управления | Протокол общего собрания собственников | 2016-11-29 | 1-19\Св | 2016-11-29 |  |  | ООО ГУК "Жилфонд"
7571336 | край. Красноярский, г. Красноярск, ул. Кишиневская, д. 10 | 1957 | 1957 | инд. | Многоквартирный дом | На счете регионального оператора | Нет | 3 | 3 | 4 | 0 | 37 | 36 | 1 | 2306 | 1831.6 | 285.4 | 189 | 1403.6 | 0 | Не присвоен | Не имеется | Не имеется |  | Форма отчета об исполнении договора управления, утвержденная приказом Минстроя России от 22 декабря 2014 года № 882/пр на сайте «Реформа ЖКХ» не позволяет в полном объеме раскрыть информацию по финансовому состоянию МКД. В связи с чем, соблюдая основные принципы УК: достоверность и доступность – более подробный отчет размещен в прикрепленном файле в рубрике «Управление». | Ленточный | Деревянные | Каменные, кирпичные | 489 | Отсутствует | 0 | Центральное | 1 | Центральное | Центральное (открытая система) | Центральное | Центральное | 0 | Отсутствует | Отсутствует | Отсутствует | Отсутствует | 2016-11-01 | Протокол общего собрания собственников МКД | Протокол общего собрания собственников МКД | 2016-10-12 | 1 | 2016-10-12 |  |  | ООО "Кленовый Дворик"
6467492 | край. Красноярский, г. Красноярск, ул. Юности, д. 37А | 1970 | 1970 | инд. | Многоквартирный дом | На счете регионального оператора | Нет | 5 | 5 | 4 | 0 | 70 | 70 | 0 | 3356.5 | 3356.5 | 0 | 300 | 1516 | 0 | Не присвоен | Имеется | Не имеется | 0 | Форма отчета об исполнении договора управления за 2016г, утвержденная приказом Минстроя России от 22 декабря 2014 года № 882/пр на сайте «Реформа ЖКХ» не позволяет в полном объеме раскрыть информацию по финансовому состоянию МКД. В связи с чем, соблюдая основные принципы УК: достоверность и доступность – более подробный отчет размещен в прикрепленном файле в рубрике «Управление». | Ленточный | Железобетонные | Панельные | 300 | Отсутствует | 0 | Центральное | 1 | Центральное | Центральное (открытая система) | Центральное | Центральное | 0 | Отсутствует | Приточно-вытяжная вентиляция | Отсутствует | Наружные водостоки | 2017-01-12 | Протокол общего собрания, договор управления | Протокол общего собрания собственников | 2016-12-05 | Б/Н | 2016-12-12 |  |  | ООО ГУК "Жилфонд"
7713469 | край. Красноярский, г. Красноярск, ул. Транзитная, д. 48 | 1966 | 1966 | 1-464 | Многоквартирный дом | На счете регионального оператора | Нет | 5 | 5 | 6 | 0 | 100 | 100 | 0 | 4717.6 | 4717.6 | 0 | 564 | 4234 | 0 | Не присвоен | Имеется | Не имеется |  | Форма отчета об исполнении договора управления за 2016г, утвержденная приказом Минстроя России от 22 декабря 2014 года №882/пр на сайте "Реформа ЖКХ" не позволяет в полном объеме раскрыть информацию по финансовому состоянию МКД. В связи с чем, соблюдая основные принципы УК: достоверность и доступность-более подробный отчет размещен в прикрепленном файле в разделе сайта "Управление". | Свайный | Железобетонные | Панельные | 1200 | Отсутствует | 0 | Центральное | 1 | Центральное | Центральное (открытая система) | Центральное | Центральное |  | Центральное | Приточно-вытяжная вентиляция | Пожарные гидранты | Отсутствует | 2016-07-13 | Протокол общего собрания, договор управления | Протокол общего собрания собственников | 2016-07-06 | 178-К | 2016-07-13 |  |  | ООО ГУК "Жилфонд"
7641453 | край. Красноярский, г. Красноярск, ул. Ломоносова, д. 116 |  |  |  | Не заполнено | Не заполнено | Нет | [13 empty] | Не заполнено | Не заполнено | Не заполнено |  |  | Не заполнено | Не заполнено | Не заполнено |  | Не заполнено |  | Не заполнено |  | Не заполнено | Не заполнено | Не заполнено | Не заполнено |  | Автономное | Не заполнено | Не заполнено | Не заполнено
7116834 | край. Красноярский, г. Красноярск, ул. Гусарова, д. 72 | 1983 | 1983 | 111-142 | Многоквартирный дом | На счете регионального оператора | Нет | 5 | 5 | 4 | 0 | 58 | 58 | 0 | 3275.2 | 2871 | 0 | 404.2 | 2883.7 | 0 | Не присвоен | Имеется | Имеется |  |  | Свайный | Железобетонные | Панельные | 796 | На лестничной клетке | 0 | Центральное | 1 | Центральное | Центральное (открытая система) | Центральное | Центральное | 0 | Отсутствует | Приточно-вытяжная вентиляция | Отсутствует | Наружные водостоки | 2007-01-01 | договор управления | протокол | 2011-08-28 | 1 | 2012-01-01 |  |  | ООО "КУЖФ"ЮСТАС"
7602135 | край. Красноярский, г. Красноярск, ул. 7-я Продольная, д. 7 |  | 1964 | инд | Многоквартирный дом | Не заполнено | Нет | 1 |  | 1 | 0 | 1 |  |  | 53.4 | 53.4 | 0 |  | 455 |  | Не присвоен | Не заполнено | Не заполнено |  |  | Не заполнено | Деревянные | Деревянные | 0 | Не заполнено | 0 | Центральное | 1 | Печное | Отсутствует | Автономное | Отсутствует |  | Отсутствует | Не заполнено | Не заполнено | Не заполнено | [8 empty] | 0
7713540 | край. Красноярский, г. Красноярск, ул. Шелковая, д. 13 | 1950 | 1950 | 0 | Многоквартирный дом | На счете регионального оператора | Нет | 2 | 2 | 2 | 0 | 15 | 1 | 0 | 770.1 | 633.2 | 62.9 | 74 | 872 | 0 | Не заполнено | Имеется | Не имеется |  | Форма отчета об исполнении договора управления, утвержденная приказом Минстроя России от 22 декабря 2014 года №882/пр на сайте "Реформа ЖКХ" не позволяет в полном объеме раскрыть информацию по финансовому состоянию МКД. В связи с чем, соблюдая основные принципы УК: достоверность и доступность-более подробный отчет размещен в прикрепленном файле в разделе сайта "Управление". | Ленточный | Деревянные | Каменные, кирпичные | 505.3 | Отсутствует | 0 | Центральное | 1 | Центральное | Центральное (открытая система) | Центральное | Центральное |  | Автономное | Приточно-вытяжная вентиляция | Пожарные гидранты | Отсутствует | 2016-11-01 | договор управления МКД б/н 01.11.2016 | [6 empty] | ООО УК "Уютный дом"
7585431 | край. Красноярский, г. Красноярск, ул. Взлетная, д. 16 | 1992 | 1992 | 111-97 | Многоквартирный дом | На счете регионального оператора | Нет | 10 | 10 | 4 | 4 | 140 | 139 | 1 | 9105.2 | 9053.8 | 51.4 | 1037.2 | 19419 | 0 | Не присвоен | Имеется | Не имеется | нет | Форма отчета об исполнении договора управления за 2016г, утвержденная приказом Минстроя России от 22 декабря 2014 года №882/пр на сайте "Реформа ЖКХ" не позволяет в полном объеме раскрыть информацию по финансовому состоянию МКД. В связи с чем, соблюдая основные принципы УК: достоверность и доступность-более подробный отчет размещен в прикрепленном файле в разделе сайта "Управление". | Свайный | Железобетонные | Панельные | 1244.6 | На лестничной клетке | 4 | Центральное | 2 | Центральное | Центральное (открытая система) | Центральное | Центральное | 0 | Отсутствует | Вытяжная вентиляция | Отсутствует | Внутренние водостоки | 2016-09-22 | Протокол общего собрания, договор управления | Протокол общего собрания собственников | 2016-03-20 | 1 | 2016-04-01 |  |  | ООО ГУК "Жилфонд"
7597410 | край. Красноярский, г. Красноярск, ул. Ленина, д. 67/34 | 1977 | 1977 | инд | Многоквартирный дом | На счете регионального оператора | Да | 2 | 2 | 1 | 0 | 6 | 6 | 0 | 351.8 | 351.8 | 0 | 84.5 | 660 | 0 | Не присвоен | Не имеется | Не имеется | 0 | Форма отчета об исполнении договора управления за 2016г, утвержденная приказом Минстроя России от 22 декабря 2014 года № 882/пр на сайте «Реформа ЖКХ» не позволяет в полном объеме раскрыть информацию по финансовому состоянию МКД. В связи с чем, соблюдая основные принципы УК: достоверность и доступность – более подробный отчет размещен в прикрепленном файле в рубрике «Управление». | Ленточный | Деревянные | Деревянные | 0 | Отсутствует | 0 | Центральное | 1 | Центральное | Центральное (открытая система) | Центральное | Центральное | 0 | Отсутствует | Отсутствует | Отсутствует | Наружные водостоки | 2017-03-14 | Договор управления с ООО ГУК "Жилфонд" | Протокол общего собрания собственников | 2017-01-28 | 136 | 2016-02-01
7553232 | край. Красноярский, г. Красноярск, ул. 26 Бакинских Комиссаров, д. 5В | 1967 | 1967 | 1-335А | Многоквартирный дом | На счете регионального оператора | Нет | 5 | 5 | 6 | 0 | 67 | 67 | 0 | 2166.52 | 1745.46 | 0 | 420.7 | 2856 | 0 | Не присвоен | Имеется | Не имеется |  | Форма отчета об исполнении договора управления, утвержденная приказом Минстроя России от 22 декабря 2014 года № 882/пр на сайте «Реформа ЖКХ» не позволяет в полном объеме раскрыть информацию по финансовому состоянию МКД. В связи с чем, соблюдая основные принципы УК: достоверность и доступность – более подробный отчет размещен в прикрепленном файле в рубрике «Управление». | Ленточный | Смешанные | Каменные, кирпичные | 1044.7 | Отсутствует | 0 | Центральное | 1 | Центральное | Центральное (открытая система) | Центральное | Центральное | 0 | Отсутствует | Приточно-вытяжная вентиляция | Отсутствует | Наружные водостоки | 2016-12-09 | Протокол общего собрания собственников МКД | [6 empty] | ООО "Кленовый Дворик"
6730184 | край. Красноярский, г. Красноярск, ул. П.И.Словцова, д. 11 (дубль 1) |  |  |  | Не заполнено | Не заполнено | Нет | [13 empty] | Не заполнено | Не заполнено | Не заполнено |  |  | Не заполнено | Не заполнено | Не заполнено |  | Не заполнено |  | Не заполнено |  | Не заполнено | Не заполнено | Не заполнено | Не заполнено |  | Автономное | Не заполнено | Не заполнено | Не заполнено
6936866 | край. Красноярский, г. Красноярск, д. 19 |  |  |  | Не заполнено | Не заполнено | Нет | [13 empty] | Не заполнено | Не заполнено | Не заполнено |  |  | Не заполнено | Не заполнено | Не заполнено |  | Не заполнено | 0 | Не заполнено |  | Не заполнено | Не заполнено | Не заполнено | Не заполнено |  | Автономное | Не заполнено | Не заполнено | Не заполнено
7691519 | край. Красноярский, г. Красноярск, ул. Стрелочная, д. 19 | 1958 | 1958 | - | Многоквартирный дом | На счете регионального оператора | Нет | 2 | 2 | 1 | 0 | 16 | 16 | 0 | 556.7 | 513.7 | 0 | 43 | 572 | 0 | Не заполнено | Не имеется | Не имеется |  | Форма отчета об исполнении договора управления, утвержденная приказом Минстроя России от 22 декабря 2014 года № 882/пр на сайте «Реформа ЖКХ» не позволяет в полном объеме раскрыть информацию по финансовому состоянию МКД. В связи с чем, соблюдая основные принципы УК: достоверность и доступность – более подробный отчет размещен в прикрепленном файле в рубрике «Управление». | Ленточный | Деревянные | Деревянные | 0 | Отсутствует | 0 | Центральное | 2 | Печное | Отсутствует | Автономное | Отсутствует | 1.5 | Отсутствует | Отсутствует | Отсутствует | Отсутствует | [8 empty] | 0
7687486 | край. Красноярский, г. Красноярск, ул. Мате Залки, д. 4Г | 2005 | 2005 | 97, панельный | Многоквартирный дом | На счете регионального оператора | Нет | 10 | 1 | 2 | 2 | 74 | 72 | 2 | 5718.9 | 4304.4 | 450.2 | 964.3 | 1733 | 90 | Не заполнено | Имеется | Имеется |  |  | Свайный | Железобетонные | Панельные | 691 | На лестничной клетке | 2 | Центральное | 1 | Центральное | Центральное (закрытая система) | Центральное | Центральное |  | Отсутствует | Приточная вентиляция | Отсутствует | Внутренние водостоки | 2016-04-01 | Протокол №1 от 21.03..2016 г. | Протокол | 2016-03-21 | 1 | 2016-03-21 |  |  | ООО УК "Северное"
7613597 | край. Красноярский, г. Красноярск, ул. Учумская, д. 7 | 1962 | 1962 | инд. | Многоквартирный дом | На счете регионального оператора | Нет | 2 | 2 | 2 | 0 | 24 | 24 | 0 | 884.5 | 813.8 | 0 | 70.7 | 2228 | 0 | Не присвоен | Не имеется | Не имеется |  | Форма отчета об исполнении договора управления, утвержденная приказом Минстроя России от 22 декабря 2014 года № 882/пр на сайте «Реформа ЖКХ» не позволяет в полном объеме раскрыть информацию по финансовому состоянию МКД. В связи с чем, соблюдая основные принципы УК: достоверность и доступность – более подробный отчет размещен в прикрепленном файле в рубрике «Управление». | Ленточный | Деревянные | Каменные, кирпичные | 575.4 | Отсутствует | 0 | Центральное | 1 | Центральное | Центральное (открытая система) | Центральное | Центральное | 0 | Центральное | Отсутствует | Отсутствует | Отсутствует | 2016-11-01 | Протокол собрания собственников МКД | Протокол собрания собственников МКД | 2016-10-14 | 1 | 2016-10-14 |  |  | ООО "Кленовый Дворик"
6468093 | край. Красноярский, г. Красноярск, ул. Березина, д. 96 | 1957 | 1957 | инд | Многоквартирный дом | На счете регионального оператора | Нет | 2 | 2 | 1 | 0 | 8 | 8 | 0 | 492.2 | 412.2 | 0 | 80 | 558.9 | 0 | Не присвоен | Не имеется | Не имеется |  | Форма отчета об исполнении договора управления, утвержденная приказом Минстроя России от 22 декабря 2014 года № 882/пр на сайте «Реформа ЖКХ» не позволяет в полном объеме раскрыть информацию по финансовому состоянию МКД. В связи с чем, соблюдая основные принципы УК: достоверность и доступность – более подробный отчет размещен в прикрепленном файле в рубрике «Управление». | Ленточный | Деревянные | Деревянные | 0 | Отсутствует | 0 | Центральное | 1 | Печное | Отсутствует | Центральное | Центральное | 0 | Отсутствует | Отсутствует | Отсутствует | Отсутствует | 2017-01-19 | договор управления №96-Б | [6 empty] | УК "Покровские ворота"
7691173 | край. Красноярский, г. Красноярск, ул. Побежимова, д. 18 |  | 1950 |  | Многоквартирный дом | Не заполнено | Нет | 1 |  |  |  | 1 |  |  | 59.2 | 59.2 | 0 |  |  |  | Не заполнено | Не заполнено | Не заполнено |  |  | Не заполнено | Не заполнено | Каменные, кирпичные |  | Не заполнено |  | Не заполнено |  | Не заполнено | Не заполнено | Не заполнено | Не заполнено |  | Не заполнено | Не заполнено | Не заполнено | Не заполнено | [8 empty] | 0
8914039 | край. Красноярский, г. Красноярск, ул. Светлогорская, д. 15 | 2001 | 2002 | Индивидуальный проект | Многоквартирный дом | На счете регионального оператора | Нет | 10 | 10 | 2 | 2 | 80 | 80 | 0 | 5286.2 | 4569.3 | 0 | 716.9 | 745.5 |  | Не присвоен | Имеется | Не имеется | Урны, скамейки, брусчатка, асфальтовое покрытие, металлическое ограждение, клумбы, вазоны, деревья, кустарники, газон. |  | Ленточный | Железобетонные | Каменные, кирпичные | 460.5 | На лестничной клетке | 2 | Центральное | 1 | Центральное | Центральное (открытая система) | Центральное | Центральное |  | Отсутствует | Приточно-вытяжная вентиляция | Отсутствует | Внутренние водостоки | 2002-12-18 | Протокол общего собрания собственников | Протокол |  | 1 |  |  |  | ТСЖ "Енисей"
9112440 | край. Красноярский, г. Красноярск, ул. Новая, д. 84 |  |  |  | Не заполнено | Не заполнено | Да | [13 empty] | Не заполнено | Не заполнено | Не заполнено |  |  | Не заполнено | Не заполнено | Не заполнено |  | Не заполнено |  | Не заполнено |  | Не заполнено | Не заполнено | Не заполнено | Не заполнено |  | Не заполнено | Не заполнено | Не заполнено | Не заполнено
7607074 | край. Красноярский, г. Красноярск, ул. Белопольского, д. 2 | 1988 | 1988 | 86 | Многоквартирный дом | На счете регионального оператора | Нет | 9 | 9 | 1 | 1 | 144 | 144 | 0 | 4806.7 | 4806.7 | 0 | 1262.8 | 5073 | 332.3 | Не присвоен | Не имеется | Имеется | ограждение | Форма отчета об исполнении договора управления за 2016г, утвержденная приказом Минстроя России от 22 декабря 2014 года №882/пр на сайте "Реформа ЖКХ" не позволяет в полном объеме раскрыть информацию по финансовому состоянию МКД. В связи с чем, соблюдая основные принципы УК: достоверность и доступность-более подробный отчет размещен в прикрепленном файле в разделе сайта "Управление". | Свайный | Железобетонные | Каменные, кирпичные | 798 | На лестничной клетке | 1 | Центральное | 2 | Центральное | Центральное (открытая система) | Центральное | Центральное | 0 | Отсутствует | Приточно-вытяжная вентиляция | Отсутствует | Внутренние водостоки | 2016-03-28 | Протокол общего собрания, договор управления | Протокол общего собрания собственников | 2016-02-20 | № 2 | 2016-03-01 |  |  | ООО ГУК "Жилфонд"
7576567 | край. Красноярский, г. Красноярск, ул. Львовская, д. 38 | 1934 | 1934 | инд. | Многоквартирный дом | На счете регионального оператора | Да | 2 | 2 | 2 | 0 | 16 | 16 | 0 | 654.5 | 594.7 | 0 | 59.8 | 757 | 0 | Не присвоен | Не имеется | Не имеется |  | Форма отчета об исполнении договора управления, утвержденная приказом Минстроя России от 22 декабря 2014 года № 882/пр на сайте «Реформа ЖКХ» не позволяет в полном объеме раскрыть информацию по финансовому состоянию МКД. В связи с чем, соблюдая основные принципы УК: достоверность и доступность – более подробный отчет размещен в прикрепленном файле в рубрике «Управление». | Ленточный | Деревянные | Деревянные | 345 | Отсутствует | 0 | Центральное | 1 | Центральное | Центральное (открытая система) | Центральное | Центральное | 0 | Отсутствует | Отсутствует | Отсутствует | Отсутствует | 2016-11-01 | Протокол общего собрания собственников МКД | Протокол общего собрания собственников МКД | 2016-10-15 | 1 | 2016-10-15
9173444 | край. Красноярский, г. Красноярск, ул. Ладо Кецховели, д. 24а\1, стр. 1, лит. а |  |  |  | Не заполнено | Не заполнено | Нет | [13 empty] | Не заполнено | Не заполнено | Не заполнено |  |  | Не заполнено | Не заполнено | Не заполнено |  | Не заполнено |  | Не заполнено |  | Не заполнено | Не заполнено | Не заполнено | Не заполнено |  | Не заполнено | Не заполнено | Не заполнено | Не заполнено
7641409 | край. Красноярский, г. Красноярск, ул. Лесная, д. 127 | 1952 | 1952 | инд. | Многоквартирный дом | На счете регионального оператора | Да | 2 | 2 | 2 | 0 | 17 | 17 | 0 | 461.7 | 461.7 | 0 | 656.6 | 876 | 0 | Не присвоен | Не имеется | Не имеется | Не имеется | Форма отчета об исполнении договора управления, утвержденная приказом Минстроя России от 22 декабря 2014 года №882/пр на сайте "Реформа ЖКХ" не позволяет в полном объеме раскрыть информацию по финансовому состоянию МКД. В связи с чем, соблюдая основные принципы УК: достоверность и доступность-более подробный отчет размещен в прикрепленном файле в разделе сайта "Управление". | Ленточный | Деревянные | Деревянные | 303 | Отсутствует | 0 | Центральное | 1 | Центральное | Отсутствует | Автономное | Автономное | 0 | Отсутствует | Отсутствует | Отсутствует | Отсутствует
7710757 | край. Красноярский, г. Красноярск, ул. Кутузова, д. 33 | 1958 | 1958 | 0 | Многоквартирный дом | На счете регионального оператора | Нет | 2 | 2 | 1 | 0 | 8 | 8 | 0 | 272.9 | 272.9 | 0 | 23.2 | 8419 | 0 | Не присвоен | Имеется | Не имеется | 0 | Форма отчета об исполнении договора управления за 2016г, утвержденная приказом Минстроя России от 22 декабря 2014 года № 882/пр на сайте «Реформа ЖКХ» не позволяет в полном объеме раскрыть информацию по финансовому состоянию МКД. В связи с чем, соблюдая основные принципы УК: достоверность и доступность – более подробный отчет размещен в прикрепленном файле в рубрике «Управление». | Ленточный | Деревянные | Блочные | 4.5 | Отсутствует | 0 | Центральное | 1 | Центральное | Центральное (открытая система) | Центральное | Центральное |  | Автономное | Отсутствует | Пожарные гидранты | Отсутствует | 2016-12-19 | Протокол общего собрания, договор управления | Протокол общего собрания собственников | 2016-11-17 | 363-к | 2016-11-23 |  |  | ООО ГУК "Жилфонд"
7711793 | край. Красноярский, г. Красноярск, ул. Семафорная, д. 345 | 1933 | 1933 | 0 | Многоквартирный дом | На счете регионального оператора | Да | 2 | 2 | 2 | 0 | 8 | 8 | 0 | 570.9 | 526.5 | 0 | 44.4 | 0 | 0 | Не присвоен | Имеется | Не имеется |  | Форма отчета об исполнении договора управления, утвержденная приказом Минстроя России от 22 декабря 2014 года №882/пр на сайте "Реформа ЖКХ" не позволяет в полном объеме раскрыть информацию по финансовому состоянию МКД. В связи с чем, соблюдая основные принципы УК: достоверность и доступность-более подробный отчет размещен в прикрепленном файле в разделе сайта "Управление". | Ленточный | Деревянные | Деревянные | 4.5 | Отсутствует | 0 | Центральное | 1 | Центральное | Центральное (открытая система) | Центральное | Центральное | 0 | Автономное | Отсутствует | Пожарные гидранты | Отсутствует | 2017-04-01 | Договор управления МКД
7586439 | край. Красноярский, г. Красноярск, ул. Мате Залки, д. 20 | 1990 | 1990 | 111-97 | Многоквартирный дом | На специальном счете у регионального оператора | Нет | 10 | 10 | 4 | 4 | 130 | 130 | 0 | 8564.9 | 8564.9 | 0 | 958 | 11103 | 0 | Не присвоен | Имеется | Не имеется | нет | нет | Свайный | Железобетонные | Панельные | 1125.7 | На лестничной клетке | 4 | Центральное | 2 | Центральное | Центральное (открытая система) | Центральное | Центральное | 0 | Отсутствует | Вытяжная вентиляция | Отсутствует | Внутренние водостоки | 2016-06-01 | протокол внеочередного общего собрания собственников №1 от 04.05.2016г., договор управления от 01.06.2016 № 10. | договор управления | 2016-06-01 | 10 | 2016-06-01 |  |  | ООО УК "Радий"
7641913 | край. Красноярский, г. Красноярск, ул. Пирогова, д. 7 | 1957 | 1957 | Т-39 | Многоквартирный дом | На счете регионального оператора | Нет | 2 | 2 | 1 | 0 | 9 | 9 | 0 | 424.2 | 424.2 | 0 | 36 | 984 | 0 | Не присвоен | Не имеется | Не имеется | Не имеется | Форма отчета об исполнении договора управления за 2016г, утвержденная приказом Минстроя России от 22 декабря 2014 года №882/пр на сайте "Реформа ЖКХ" не позволяет в полном объеме раскрыть информацию по финансовому состоянию МКД. В связи с чем, соблюдая основные принципы УК: достоверность и доступность-более подробный отчет размещен в прикрепленном файле в разделе сайта "Управление". | Ленточный | Деревянные | Деревянные | 257.54 | Отсутствует | 0 | Центральное | 1 | Центральное | Отсутствует | Центральное | Центральное | 0 | Автономное | Отсутствует | Отсутствует | Отсутствует | 2016-12-07 | Протокол общего собрания, договор управления | Протокол общего собрания собственников | 2016-11-07 | 188 | 2016-11-17 |  |  | ООО ГУК "Жилфонд"
7713900 | край. Красноярский, г. Красноярск, ул. Транзитная, д. 24 | 1968 | 1968 | 1-464 | Многоквартирный дом | На счете регионального оператора | Нет | 5 | 5 | 4 | 0 | 57 | 56 | 1 | 3951.8 | 2669.9 | 1281.9 | 240 | 3559 | 0 | Не присвоен | Имеется | Не имеется |  | Форма отчета об исполнении договора управления за 2016г, утвержденная приказом Минстроя России от 22 декабря 2014 года №882/пр на сайте "Реформа ЖКХ" не позволяет в полном объеме раскрыть информацию по финансовому состоянию МКД. В связи с чем, соблюдая основные принципы УК: достоверность и доступность-более подробный отчет размещен в прикрепленном файле в разделе сайта "Управление". | Ленточный | Железобетонные | Панельные | 831.1 | Отсутствует | 0 | Центральное | 1 | Центральное | Центральное (открытая система) | Центральное | Центральное |  | Центральное | Приточно-вытяжная вентиляция | Пожарные гидранты | Отсутствует | 2016-06-15 | Протокол общего собрания, договор управления | Протокол общего собрания собственников | 2016-04-30 | 188-К | 2016-05-01 |  |  | ООО ГУК "Жилфонд"
6565198 | край. Красноярский, г. Красноярск, пр-кт. Мира, д. 52 | 1941 | 1941 | инд | Многоквартирный дом | На счете регионального оператора | Нет | 5 | 5 | 3 | 0 | 26 | 24 | 2 | 2489 | 1703.9 | 785.1 | 332.9 | 2153.58 | 0 | Не присвоен | Не имеется | Не имеется |  | Форма отчета об исполнении договора управления за 2016г, утвержденная приказом Минстроя России от 22 декабря 2014 года №882/пр на сайте "Реформа ЖКХ" не позволяет в полном объеме раскрыть информацию по финансовому состоянию МКД. В связи с чем, соблюдая основные принципы УК: достоверность и доступность-более подробный отчет размещен в прикрепленном файле в разделе сайта "Управление". | Ленточный | Деревянные | Каменные, кирпичные | 547.2 | Отсутствует | 0 | Центральное | 1 | Центральное | Центральное (открытая система) | Центральное | Центральное | 0 | Центральное | Вытяжная вентиляция | Отсутствует | Наружные водостоки | 2016-11-14 | Протокол общего собрания, договор управления | Протокол общего собрания собственников | 2016-10-26 | Б\Н | 2016-11-01 |  |  | ООО ГУК "Жилфонд"
6499626 | край. Красноярский, г. Красноярск, ул. Гусарова, д. 54 | 1983 | 1983 | 111-142 | Многоквартирный дом | На счете регионального оператора | Нет | 5 | 5 | 4 | 0 | 58 | 58 | 0 | 3280.8 | 2876.6 | 0 | 404.2 | 2876.5 | 0 | Не присвоен | Имеется | Имеется |  |  | Свайный | Железобетонные | Панельные | 796 | На лестничной клетке | 0 | Центральное | 1 | Центральное | Центральное (открытая система) | Центральное | Центральное | 0 | Отсутствует | Приточно-вытяжная вентиляция | Отсутствует | Наружные водостоки | 2007-01-01 | договор управления | протокол | 2011-08-27 | 1 | 2012-01-01 |  |  | ООО "КУЖФ"ЮСТАС"
7607167 | край. Красноярский, г. Красноярск, ул. Железнодорожников, д. 12 | 1970 | 1970 | 1-464 | Многоквартирный дом | На счете регионального оператора | Нет | 5 | 5 | 8 | 0 | 115 | 114 | 1 | 8490.1 | 5493.7 | 42 | 2954.4 | 5308 | 230 | Не присвоен | Имеется | Имеется | ограждение | Форма отчета об исполнении договора управления, утвержденная приказом Минстроя России от 22 декабря 2014 года № 882/пр на сайте «Реформа ЖКХ» не позволяет в полном объеме раскрыть информацию по финансовому состоянию МКД. В связи с чем, соблюдая основные принципы УК: достоверность и доступность – более подробный отчет размещен в прикрепленном файле в рубрике «Управление». | Ленточный | Железобетонные | Панельные | 1380 | Отсутствует | 0 | Центральное | 2 | Центральное | Центральное (открытая система) | Центральное | Центральное | 0 | Центральное | Приточно-вытяжная вентиляция | Отсутствует | Наружные водостоки | 2016-06-03 | Договор управления | Протокол общего собрания собственников | 2016-03-21 |  | 2016-05-01 |  |  | МП "МУК Красноярская"
7681307 | край. Красноярский, г. Красноярск, ул. Кольцевая, д. 11 | 1964 | 1964 | - | Многоквартирный дом | Не определен | Нет | 5 | 5 | 3 | 0 | 60 | 60 | 0 | 2598.8 | 2598.8 | 0 | 209.1 | 3563.5 | 0 | Не присвоен | Имеется | Не имеется |  | Форма отчета об исполнении договора управления за 2016г, утвержденная приказом Минстроя России от 22 декабря 2014 года №882/пр на сайте "Реформа ЖКХ" не позволяет в полном объеме раскрыть информацию по финансовому состоянию МКД. В связи с чем, соблюдая основные принципы УК: достоверность и доступность-более подробный отчет размещен в прикрепленном файле в разделе сайта "Управление". | Ленточный | Железобетонные | Панельные | 644.4 | Отсутствует | 0 | Центральное | 1 | Центральное | Центральное (открытая система) | Центральное | Центральное | 0 | Центральное | Приточно-вытяжная вентиляция | Отсутствует | Отсутствует | 2016-08-26 | Протокол общего собрания, договор управления | Протокол общего собрания собственников | 2016-04-30 | 1-Ж | 2016-04-30 |  |  | ООО ГУК "Жилфонд"
8689735 | край. Красноярский, г. Красноярск, ул. Ломоносова, д. 94, к. 2 | 1971 | 1971 | 1-429С-6к | Специализированный жилищный фонд | На счете регионального оператора | Нет | 5 | 5 | 1 | 0 | 159 | 159 | 0 | 3742.2 | 3089 | 0 | 653.2 | 1070 | 0 | Не присвоен | Не имеется | Не имеется | Отсутствует | Отсутствует | Ленточный | Железобетонные | Каменные, кирпичные | 225 | Отсутствует | 0 | Центральное | 1 | Центральное | Центральное (открытая система) | Центральное | Центральное | 0 | Отсутствует | Вытяжная вентиляция | Отсутствует | Наружные водостоки | 2014-08-01 | Договор управления | Протокол общего собрания собственников | 2014-07-26 | 1 | 2014-08-01
9174862 | край. Красноярский, г. Красноярск, ул. Калинина, д. 65/4 |  |  |  | Не заполнено | Не заполнено | Нет | [13 empty] | Не заполнено | Не заполнено | Не заполнено |  |  | Не заполнено | Не заполнено | Не заполнено |  | Не заполнено |  | Не заполнено |  | Не заполнено | Не заполнено | Не заполнено | Не заполнено |  | Не заполнено | Не заполнено | Не заполнено | Не заполнено
7562430 | край. Красноярский, г. Красноярск, ул. им Героя Советского Союза И.А.Борисевича, д. 21 | 1988 | 1988 | инд. | Многоквартирный дом | На счете регионального оператора | Нет | 10 | 10 | 6 | 6 | 213 | 213 | 0 | 15332 | 13276.7 | 29.3 | 1669.1 | 6000 |  | Не присвоен | Имеется | Не имеется |  |  | Свайный | Железобетонные | Панельные | 1117.5 | На лестничной клетке | 6 | Центральное | 3 | Центральное | Центральное (открытая система) | Центральное | Центральное | 0 | Отсутствует | Приточно-вытяжная вентиляция | Отсутствует | Внутренние водостоки | 2015-10-01 | Протокол общего собрания собственников МКД | Протокол общего собрания собственников МКД | 2015-08-18 | 1 | 2015-10-01 |  |  | УК Базис
8899596 | край. Красноярский, г. Красноярск, ул. Академгородок, д. 15 И | 2007 | 2008 | нет данных | Многоквартирный дом | Не заполнено | Нет | 18 | 0 | 1 | 2 | 57 | 53 | 4 | 10320.2 | 8137 | 64 | 2119.2 | 0 | 0 | Не присвоен | Имеется | Имеется | - | - | Ленточный | Железобетонные | Каменные, кирпичные |  | Не заполнено |  | Центральное | 2 | Центральное | Центральное (закрытая система) | Центральное | Центральное | 0 | Не заполнено | Отсутствует | Пожарные гидранты | Внутренние водостоки | 2008-01-01 | Протокол общего собрания | Протокол общего собрания | 2007-10-30 | 1 |  |  |  | ТСЖ "Енисей-2008"
6467452 | край. Красноярский, г. Красноярск, ул. Волгоградская, д. 4 | 1987 | 1987 | инд. | Многоквартирный дом | На счете регионального оператора | Нет | 2 | 2 | 2 | 0 | 16 | 16 | 0 | 676.8 | 617.1 | 0 | 59.8 | 1035 | 0 | Не присвоен | Не имеется | Не имеется |  | Форма отчета об исполнении договора управления, утвержденная приказом Минстроя России от 22 декабря 2014 года № 882/пр на сайте «Реформа ЖКХ» не позволяет в полном объеме раскрыть информацию по финансовому состоянию МКД. В связи с чем, соблюдая основные принципы УК: достоверность и доступность – более подробный отчет размещен в прикрепленном файле в рубрике «Управление». | Ленточный | Деревянные | Каменные, кирпичные | 0 | Отсутствует | 0 | Центральное | 1 | Центральное | Центральное (открытая система) | Центральное | Центральное | 0 | Отсутствует | Отсутствует | Отсутствует | Отсутствует | 2016-12-01 | Протокол собрания собственников МКД | Протокол собрания собственников МКД | 2016-11-12 | 1 | 2016-11-12 |  |  | ООО "Кленовый Дворик"
7607274 | край. Красноярский, г. Красноярск, ул. Карла Маркса, д. 172 | 1918 | 1918 | инд. | Многоквартирный дом | На счете регионального оператора | Да | 2 | 2 | 1 | 0 | 6 | 6 | 0 | 444.5 | 238.5 | 0 | 206 | 818 | 0 | Не присвоен | Не имеется | Не имеется |  | Форма отчета об исполнении договора управления, утвержденная приказом Минстроя России от 22 декабря 2014 года № 882/пр на сайте «Реформа ЖКХ» не позволяет в полном объеме раскрыть информацию по финансовому состоянию МКД. В связи с чем, соблюдая основные принципы УК: достоверность и доступность – более подробный отчет размещен в прикрепленном файле в рубрике «Управление». | Иной | Деревянные | Деревянные | 0 | Отсутствует | 0 | Центральное | 2 | Печное | Отсутствует | Отсутствует | Отсутствует | 0 | Отсутствует | Отсутствует | Отсутствует | Отсутствует | 2016-12-01 | Договор управления от 01.12.2016
7587703 | край. Красноярский, г. Красноярск, ул. Ястынская, д. 12 | 1993 | 1993 | 111-97 | Многоквартирный дом | На счете регионального оператора | Нет | 10 | 10 | 3 | 3 | 100 | 99 | 1 | 6573 | 6522.6 | 50.4 | 748.8 | 4456 | 0 | Не присвоен | Имеется | Не имеется | нет | Форма отчета об исполнении договора управления за 2016г, утвержденная приказом Минстроя России от 22 декабря 2014 года №882/пр на сайте "Реформа ЖКХ" не позволяет в полном объеме раскрыть информацию по финансовому состоянию МКД. В связи с чем, соблюдая основные принципы УК: достоверность и доступность-более подробный отчет размещен в прикрепленном файле в разделе сайта "Управление". | Свайный | Железобетонные | Панельные | 680 | На лестничной клетке | 3 | Центральное | 1 | Центральное | Центральное (открытая система) | Центральное | Центральное | 0 | Отсутствует | Вытяжная вентиляция | Отсутствует | Внутренние водостоки | 2016-08-19 | Протокол общего собрания, договор управления | Протокол общего собрания собственников | 2016-06-22 | 1 | 2016-08-01 |  |  | ООО ГУК "Жилфонд"
9166409 | край. Красноярский, г. Красноярск, ул. Калинина, д. 45а/3 | 1960 | 1960 | инд. | Многоквартирный дом | На счете регионального оператора | Нет | 2 | 2 | 1 | 0 | 8 | 8 | 0 | 704.25 | 272.9 | 0 | 431.35 | 808.9 | 0 | Не присвоен | Не имеется | Не имеется |  | Форма отчета об исполнении договора управления, утвержденная приказом Минстроя России от 22 декабря 2014 года № 882/пр на сайте «Реформа ЖКХ» не позволяет в полном объеме раскрыть информацию по финансовому состоянию МКД. В связи с чем, соблюдая основные принципы УК: достоверность и доступность – более подробный отчет размещен в прикрепленном файле в рубрике «Управление». | Ленточный | Деревянные | Каменные, кирпичные | 139.8 | Отсутствует | 0 | Центральное | 1 | Центральное | Центральное (открытая система) | Центральное | Центральное | 0 | Отсутствует | Приточно-вытяжная вентиляция | Отсутствует | Отсутствует | 2016-12-20 | договор управления МКД | протокол общего собрания собственников | 2016-11-22 | 20-16 | 2016-12-01 |  |  | ООО УК "КРАСТЭК
7641487 | край. Красноярский, г. Красноярск, ул. Хабаровская 2-я, д. 12 | 1963 | 1963 | 447 | Многоквартирный дом | На счете регионального оператора | Нет | 5 | 5 | 4 | 0 | 80 | 80 | 0 | 3222.9 | 3222.9 | 0 | 245.2 | 959.3 | 0 | Не присвоен | Не имеется | Не имеется | Не имеется | Форма отчета об исполнении договора управления за 2016г, утвержденная приказом Минстроя России от 22 декабря 2014 года №882/пр на сайте "Реформа ЖКХ" не позволяет в полном объеме раскрыть информацию по финансовому состоянию МКД. В связи с чем, соблюдая основные принципы УК: достоверность и доступность-более подробный отчет размещен в прикрепленном файле в разделе сайта "Управление". | Ленточный | Железобетонные | Панельные | 894 | Отсутствует | 0 | Центральное | 2 | Центральное | Центральное (открытая система) | Центральное | Центральное | 0 | Отсутствует | Приточно-вытяжная вентиляция | Отсутствует | Наружные водостоки | 2016-04-20 | Протокол общего собрания, договор управления | Протокол общего собрания собственников | 2016-03-25 | 24/2016 | 2016-04-01 |  |  | ООО ГУК "Жилфонд"
6657995 | край. Красноярский, г. Красноярск, ул. Степана Разина, д. 18 | 1934 | 1934 | инд. | Многоквартирный дом | На счете регионального оператора | Да | 2 | 2 | 2 | 0 | 15 | 15 | 0 | 522.4 | 421.5 | 0 | 100.9 | 1597 | 0 | Не присвоен | Не имеется | Не имеется |  |  | Ленточный | Деревянные | Смешанные | 0 | Отсутствует | 0 | Центральное | 1 | Печное | Отсутствует | Автономное | Отсутствует | 0 | Отсутствует | Отсутствует | Отсутствует | Отсутствует
7710928 | край. Красноярский, г. Красноярск, ул. Новая, д. 36 | 1969 | 1969 | 1-335 | Многоквартирный дом | На счете регионального оператора | Нет | 5 | 5 | 3 | 0 | 59 | 56 | 3 | 2872.4 | 2683 | 189.4 | 217.5 | 2739 | 0 | Не присвоен | Имеется | Не имеется |  | Форма отчета об исполнении договора управления за 2016г, утвержденная приказом Минстроя России от 22 декабря 2014 года №882/пр на сайте "Реформа ЖКХ" не позволяет в полном объеме раскрыть информацию по финансовому состоянию МКД. В связи с чем, соблюдая основные принципы УК: достоверность и доступность-более подробный отчет размещен в прикрепленном файле в разделе сайта "Управление". | Ленточный | Железобетонные | Панельные | 766 | Отсутствует | 0 | Центральное | 1 | Центральное | Центральное (открытая система) | Центральное | Центральное | 0 | Центральное | Приточно-вытяжная вентиляция | Пожарные гидранты | Отсутствует | 2016-07-28 | Протокол общего собрания, договор управления | Протокол общего собрания собственников | 2016-07-18 | 269-К | 2016-07-18 |  |  | ООО ГУК "Жилфонд"
7593276 | край. Красноярский, г. Красноярск, проезд. Северный, д. 9 | 2006 | 2006 | 97 | Многоквартирный дом | На специальном счете у регионального оператора | Нет | 10 | 10 | 1 | 1 | 58 | 57 | 1 | 3259.8 | 2591.1 | 74.2 | 594.4 | 1417.8 | 0 | Не присвоен | Имеется | Имеется | - | - | Свайный | Железобетонные | Панельные | 89.4 | На лестничной клетке | 1 | Центральное | 2 | Центральное | Центральное (открытая система) | Центральное | Центральное | 0 | Отсутствует | Приточная вентиляция | Автоматическая | Внутренние водостоки | 2007-01-25 | Устав ТСЖ | Протокол общего собрания собственников | 2006-11-26 | 1 | 2013-02-06 |  |  | ТСЖ "БАСТИОН"
8925695 | край. Красноярский, г. Красноярск, пр-кт. 60 лет образования СССР, д. 61 | 2013 | 2013 | 97 | Многоквартирный дом | На счете регионального оператора | Нет | 9 | 9 | 5 | 5 | 318 | 318 | 0 | 17950.6 | 11889.6 | 0 | 6061 | 11546 | 0 | Не присвоен | Имеется | Имеется |  |  | Свайный | Железобетонные | Панельные | 1631.9 | На лестничной клетке | 5 | Центральное | 4 | Центральное | Центральное (закрытая система) | Центральное | Центральное | 0 | Отсутствует | Приточно-вытяжная вентиляция | Отсутствует | Внутренние водостоки | 2014-07-01 | Договор управления на основании открытого конкурса | Протокол общего собрания собственников помещений многоквартирного дома | 2015-07-01 | б/н | 2014-06-27 |  |  | ООО УК "Континент"
7691676 | край. Красноярский, г. Красноярск, ул. Судостроительная, д. 58 | 1988 | 1988 | - | Многоквартирный дом | На специальном счете у регионального оператора | Нет | 10 | 10 | 4 | 4 | 148 | 144 | 4 | 10785.3 | 7998.3 | 2787 | 1188 | 6083 | 0 | Не присвоен | Имеется | Не имеется |  | Форма отчета об исполнении договора управления за 2016г, утвержденная приказом Минстроя России от 22 декабря 2014 года №882/пр на сайте "Реформа ЖКХ" не позволяет в полном объеме раскрыть информацию по финансовому состоянию МКД. В связи с чем, соблюдая основные принципы УК: достоверность и доступность-более подробный отчет размещен в прикрепленном файле в разделе сайта "Управление". | Ленточный | Не заполнено | Панельные | 1215.1 | На лестничной клетке | 4 | Центральное | 1 | Центральное | Центральное (открытая система) | Центральное | Центральное | 0 | Отсутствует | Приточно-вытяжная вентиляция | Отсутствует | Внутренние водостоки | 2016-10-11 | Протокол общего собрания, договор управления | Протокол общего собрания собственников | 2016-07-29 | 1-58/Св | 2016-07-29 |  |  | ООО ГУК "Жилфонд"
7050872 | край. Красноярский, г. Красноярск, пер. Маяковского, д. 13 | 1964 | 1964 | 1-335 | Многоквартирный дом | На счете регионального оператора | Нет | 5 | 5 | 4 | 0 | 80 | 80 |  | 3553 | 3553 | 0 | 307.2 | 3174 | 0 | Не присвоен | Имеется | Не имеется |  | Форма отчета об исполнении договора управления за 2016г, утвержденная приказом Минстроя России от 22 декабря 2014 года №882/пр на сайте "Реформа ЖКХ" не позволяет в полном объеме раскрыть информацию по финансовому состоянию МКД. В связи с чем, соблюдая основные принципы УК: достоверность и доступность-более подробный отчет размещен в прикрепленном файле в разделе сайта "Управление". | Ленточный | Железобетонные | Панельные | 880.6 | Отсутствует | 0 | Центральное | 1 | Центральное | Центральное (открытая система) | Центральное | Центральное | 0 | Центральное | Приточно-вытяжная вентиляция | Пожарные гидранты | Отсутствует | 2016-06-15 | Протокол общего собрания, договор управления | Протокол общего собрания собственников | 2016-03-10 | 127-К | 2016-04-01 |  |  | ООО ГУК "Жилфонд"
7553348 | край. Красноярский, г. Красноярск, ул. Шинная 3-я, д. 32 | 1960 | 1960 | инд. | Жилой дом блокированной застройки | Не определен | Нет | 1 | 1 | 1 | 0 | 2 | 2 | 0 | 76.5 | 76.5 | 0 | 0 | 0 | 0 | Не присвоен | Не имеется | Не имеется |  | Форма отчета об исполнении договора управления, утвержденная приказом Минстроя России от 22 декабря 2014 года № 882/пр на сайте «Реформа ЖКХ» не позволяет в полном объеме раскрыть информацию по финансовому состоянию МКД. В связи с чем, соблюдая основные принципы УК: достоверность и доступность – более подробный отчет размещен в прикрепленном файле в рубрике «Управление». | Ленточный | Деревянные | Блочные | 0 | Отсутствует | 0 | Отсутствует | 0 | Печное | Отсутствует | Отсутствует | Отсутствует | 0 | Отсутствует | Отсутствует | Отсутствует | Отсутствует
7607768 | край. Красноярский, г. Красноярск, ул. Маерчака, д. 43А | 1959 | 1959 | инд. | Многоквартирный дом | На счете регионального оператора | Нет | 3 | 3 | 3 | 0 | 18 | 18 | 0 | 934.5 | 934.5 | 0 | 71.2 | 505 |  | Не присвоен | Не имеется | Не имеется |  | Форма отчета об исполнении договора управления за 2016г, утвержденная приказом Минстроя России от 22 декабря 2014 года №882/пр на сайте "Реформа ЖКХ" не позволяет в полном объеме раскрыть информацию по финансовому состоянию МКД. В связи с чем, соблюдая основные принципы УК: достоверность и доступность-более подробный отчет размещен в прикрепленном файле в разделе сайта "Управление". | Ленточный | Железобетонные | Каменные, кирпичные | 0 | Отсутствует | 0 | Центральное | 2 | Центральное | Центральное (открытая система) | Центральное | Центральное | 0 | Отсутствует | Приточно-вытяжная вентиляция | Отсутствует | Наружные водостоки | 2016-05-20 | Протокол общего собрания, договор управления | Протокол общего собрания собственников | 2016-03-10 | 37 | 2016-03-10 |  |  | ООО ГУК "Жилфонд"
7608044 | край. Красноярский, г. Красноярск, ул. Омская, д. 18 | 1961 | 1961 | 1-447 | Многоквартирный дом | На счете регионального оператора | Нет | 5 | 5 | 4 | 0 | 80 | 80 | 0 | 3138.1 | 3138.1 | 0 | 203.8 | 3141.4 |  | Не присвоен | Не имеется | Не имеется |  | Форма отчета об исполнении договора управления за 2016г, утвержденная приказом Минстроя России от 22 декабря 2014 года №882/пр на сайте "Реформа ЖКХ" не позволяет в полном объеме раскрыть информацию по финансовому состоянию МКД. В связи с чем, соблюдая основные принципы УК: достоверность и доступность-более подробный отчет размещен в прикрепленном файле в разделе сайта "Управление". | Ленточный | Железобетонные | Каменные, кирпичные | 822.8 | Отсутствует | 0 | Центральное | 2 | Центральное | Центральное (закрытая система) | Центральное | Центральное | 0 | Отсутствует | Приточно-вытяжная вентиляция | Отсутствует | Наружные водостоки | 2016-12-07 | Протокол общего собрания, договор управления | Протокол общего собрания собственников | 2016-05-20 | 234 | 2016-06-01 |  |  | ООО ГУК "Жилфонд"
7713503 | край. Красноярский, г. Красноярск, ул. Транзитная, д. 52 | 1957 | 1957 | 0 | Многоквартирный дом | На специальном счете у регионального оператора | Нет | 5 | 5 | 5 | 0 | 51 | 50 | 1 | 4497.2 | 3369 | 741.2 | 387 | 3407 | 0 | Не заполнено | Имеется | Не имеется |  | Форма отчета об исполнении договора управления, утвержденная приказом Минстроя России от 22 декабря 2014 года №882/пр на сайте "Реформа ЖКХ" не позволяет в полном объеме раскрыть информацию по финансовому состоянию МКД. В связи с чем, соблюдая основные принципы УК: достоверность и доступность-более подробный отчет размещен в прикрепленном файле в разделе сайта "Управление". | Ленточный | Железобетонные | Каменные, кирпичные | 1378.2 | Отсутствует | 0 | Центральное | 1 | Центральное | Центральное (открытая система) | Центральное | Центральное |  | Центральное | Приточно-вытяжная вентиляция | Пожарные гидранты | Наружные водостоки | 2016-11-30 | Договора управления многоквартирным домам № 08 от 30.11.2016г. | [6 empty] | ООО УК "ЖИЛКОМ-24"
7613212 | край. Красноярский, г. Красноярск, ул. Спортивная, д. 182 | 1970 | 1970 | инд. | Многоквартирный дом | На счете регионального оператора | Нет | 5 | 5 | 2 | 0 | 188 | 188 | 0 | 3239 | 2940 | 0 | 299 | 1200 | 0 | Не присвоен | Не имеется | Не имеется |  | Форма отчета об исполнении договора управления, утвержденная приказом Минстроя России от 22 декабря 2014 года № 882/пр на сайте «Реформа ЖКХ» не позволяет в полном объеме раскрыть информацию по финансовому состоянию МКД. В связи с чем, соблюдая основные принципы УК: достоверность и доступность – более подробный отчет размещен в прикрепленном файле в рубрике «Управление». | Свайный | Железобетонные | Панельные | 849.5 | Отсутствует | 0 | Центральное | 1 | Центральное | Центральное (открытая система) | Центральное | Центральное | 0 | Отсутствует | Приточно-вытяжная вентиляция | Отсутствует | Наружные водостоки | 2016-05-20 | Договор | протокол общего собрания собственников | 2016-02-27 | 1 | 2016-02-27 |  |  | ООО "УК Наш Город"
7571081 | край. Красноярский, г. Красноярск, ул. Инициаторов, д. 21 | 1957 | 1957 | инд. | Многоквартирный дом | На счете регионального оператора | Нет | 2 | 2 | 1 | 0 | 8 | 8 | 0 | 298.8 | 276.5 | 0 | 22.3 | 515 | 0 | Не присвоен | Не имеется | Не имеется |  | Форма отчета об исполнении договора управления, утвержденная приказом Минстроя России от 22 декабря 2014 года № 882/пр на сайте «Реформа ЖКХ» не позволяет в полном объеме раскрыть информацию по финансовому состоянию МКД. В связи с чем, соблюдая основные принципы УК: достоверность и доступность – более подробный отчет размещен в прикрепленном файле в рубрике «Управление». | Ленточный | Деревянные | Блочные | 0 | Отсутствует | 0 | Центральное | 1 | Центральное | Центральное (открытая система) | Центральное | Центральное | 0 | Отсутствует | Отсутствует | Отсутствует | Отсутствует | 2016-11-01 | Протокол собрания собственников МКД | Протокол собрания собственников МКД | 2016-10-14 | 1 | 2016-10-14 |  |  | ООО "Кленовый Дворик"
7553325 | край. Красноярский, г. Красноярск, ул. Шинная 3-я, д. 27 | 1959 | 1959 | инд. | Жилой дом блокированной застройки | Не определен | Нет | 1 | 1 | 1 | 0 | 2 | 2 | 0 | 79.4 | 79.4 | 0 | 0 | 0 | 0 | Не присвоен | Не имеется | Не имеется |  | Форма отчета об исполнении договора управления, утвержденная приказом Минстроя России от 22 декабря 2014 года № 882/пр на сайте «Реформа ЖКХ» не позволяет в полном объеме раскрыть информацию по финансовому состоянию МКД. В связи с чем, соблюдая основные принципы УК: достоверность и доступность – более подробный отчет размещен в прикрепленном файле в рубрике «Управление». | Ленточный | Деревянные | Блочные | 0 | Отсутствует | 0 | Отсутствует | 0 | Печное | Отсутствует | Отсутствует | Отсутствует | 0 | Отсутствует | Отсутствует | Отсутствует | Отсутствует
7710961 | край. Красноярский, г. Красноярск, пр-кт. им газеты Красноярский Рабочий, д. 97 | 1961 | 1961 | 1-439 | Многоквартирный дом | На счете регионального оператора | Нет | 5 | 5 | 4 | 0 | 65 | 64 | 1 | 3942.5 | 2593.3 | 1105.6 | 243.6 | 5386 | 0 | Не присвоен | Имеется | Не имеется |  | Форма отчета об исполнении договора управления, утвержденная приказом Минстроя России от 22 декабря 2014 года №882/пр на сайте "Реформа ЖКХ" не позволяет в полном объеме раскрыть информацию по финансовому состоянию МКД. В связи с чем, соблюдая основные принципы УК: достоверность и доступность-более подробный отчет размещен в прикрепленном файле в разделе сайта "Управление". | Ленточный | Железобетонные | Панельные | 851.6 | Отсутствует | 0 | Центральное | 1 | Центральное | Центральное (открытая система) | Центральное | Центральное |  | Центральное | Приточно-вытяжная вентиляция | Пожарные гидранты | Наружные водостоки | 2016-11-01 | договор управления МКД б/н от 01.11.2016 | [6 empty] | ООО УК "Уютный дом"
6467598 | край. Красноярский, г. Красноярск, пр-кт. им газеты Красноярский Рабочий, д. 119 | 1962 | 1962 | - | Многоквартирный дом | Не определен | Нет | 5 | 5 | 3 | 0 | 62 | 60 | 2 | 2577.6 | 2476.5 | 101.1 | 248 | 3355 | 0 | Не присвоен | Имеется | Не имеется |  | Форма отчета об исполнении договора управления за 2016г, утвержденная приказом Минстроя России от 22 декабря 2014 года №882/пр на сайте "Реформа ЖКХ" не позволяет в полном объеме раскрыть информацию по финансовому состоянию МКД. В связи с чем, соблюдая основные принципы УК: достоверность и доступность-более подробный отчет размещен в прикрепленном файле в разделе сайта "Управление". | Иной | Железобетонные | Панельные | 656.7 | Отсутствует | 0 | Центральное | 1 | Центральное | Центральное (открытая система) | Центральное | Центральное | 0 | Центральное | Приточно-вытяжная вентиляция | Отсутствует | Отсутствует | 2016-04-29 | Протокол общего собрания, договор управления | Протокол общего собрания собственников | 2016-02-29 | 1-Ж | 2016-02-29 |  |  | ООО ГУК "Жилфонд"
6467885 | край. Красноярский, г. Красноярск, ул. им Академика Вавилова, д. 86, к. а |  | 1962 |  | Не заполнено | Не заполнено | Нет | 5 |  | 4 |  |  |  |  | 3529.6 | 3529.6 |  |  |  |  | Не заполнено | Не заполнено | Не заполнено |  |  | Не заполнено | Железобетонные | Панельные |  | Не заполнено |  | Центральное |  | Центральное | Центральное (открытая система) | Центральное | Центральное |  | Центральное | Не заполнено | Не заполнено | Не заполнено
6467406 | край. Красноярский, г. Красноярск, пр-кт. Свободный, д. 27 | 1966 | 1966 | 1-447 | Многоквартирный дом | На счете регионального оператора | Нет | 5 | 5 | 3 | 0 | 51 | 48 | 3 | 2478 | 2021.3 | 456.7 | 183.3 | 2395 | 0 | Не присвоен | Имеется | Имеется |  | Форма отчета об исполнении договора управления за 2016г, утвержденная приказом Минстроя России от 22 декабря 2014 года №882/пр на сайте "Реформа ЖКХ" не позволяет в полном объеме раскрыть информацию по финансовому состоянию МКД. В связи с чем, соблюдая основные принципы УК: достоверность и доступность-более подробный отчет размещен в прикрепленном файле в разделе сайта "Управление". | Ленточный | Железобетонные | Каменные, кирпичные | 671 | Отсутствует | 0 | Центральное | 2 | Центральное | Центральное (открытая система) | Центральное | Центральное | 0 | Центральное | Приточно-вытяжная вентиляция | Отсутствует | Наружные водостоки | 2016-07-01 | Протокол общего собрания, договор управления | Протокол общего собрания собственников | 2016-03-11 | № 48 | 2016-04-01 |  |  | ООО ГУК "Жилфонд"
7713937 | край. Красноярский, г. Красноярск, ул. Транзитная, д. 26 | 1968 | 1968 | 1-464 | Многоквартирный дом | На счете регионального оператора | Нет | 5 | 5 | 6 | 0 | 100 | 100 | 0 | 4733.1 | 4733.1 | 0 | 436.2 | 11913 | 0 | Не присвоен | Имеется | Не имеется |  | Форма отчета об исполнении договора управления за 2016г, утвержденная приказом Минстроя России от 22 декабря 2014 года №882/пр на сайте "Реформа ЖКХ" не позволяет в полном объеме раскрыть информацию по финансовому состоянию МКД. В связи с чем, соблюдая основные принципы УК: достоверность и доступность-более подробный отчет размещен в прикрепленном файле в разделе сайта "Управление". | Ленточный | Железобетонные | Панельные | 1184.5 | Отсутствует | 0 | Центральное | 1 | Центральное | Центральное (открытая система) | Центральное | Центральное |  | Центральное | Приточно-вытяжная вентиляция | Пожарные гидранты | Отсутствует | 2016-07-22 | Протокол общего собрания, договор управления | Протокол общего собрания собственников | 2016-07-10 | 264-К | 2016-07-10 |  |  | ООО ГУК "Жилфонд"
8978140 | край. Красноярский, г. Красноярск, ул. Сосновый Бор, д. 10 |  |  |  | Не заполнено | Не заполнено | Нет | [7 empty] | 585.5 | [5 empty] | Не заполнено | Не заполнено | Не заполнено |  |  | Не заполнено | Не заполнено | Не заполнено |  | Не заполнено |  | Не заполнено |  | Не заполнено | Не заполнено | Не заполнено | Не заполнено |  | Не заполнено | Не заполнено | Не заполнено | Не заполнено
8010482 | край. Красноярский, г. Красноярск, ул. Академгородок, д. 15 | 1969 | 1979 | 111-97 | Многоквартирный дом | На счете регионального оператора | Нет | 5 | 1 | 4 | 0 | 59 | 58 | 1 | 3396.8 | 3233.8 | 134 | 1946.8 | 7497.7 | 0 | E | Не имеется | Не имеется |  |  | Ленточный | Железобетонные | Панельные | 873.5 | Отсутствует | 0 | Центральное | 2 | Центральное | Центральное (открытая система) | Центральное | Центральное | 0 | Отсутствует | Приточно-вытяжная вентиляция | Отсутствует | Внутренние водостоки | 2015-12-29 | Договор управления МКД | протокол | 2015-12-29 | 1 | 2015-12-29 |  |  | ФГУП "ЖКХ КНЦ СО РАН"
7581347 | край. Красноярский, г. Красноярск, ул. Смоленская 2-я, д. 12 | 1959 | 1959 | инд.шлокоблоки | Многоквартирный дом | На счете регионального оператора | Да | 2 | 2 | 1 | 0 | 8 | 8 | 0 | 265.8 | 265.8 | 0 | 22.6 | 199.8 | 0 | Не присвоен | Не имеется | Не имеется | нет | дом подлежит сносу | Ленточный | Смешанные | Деревянные | 0 | Отсутствует | 0 | Центральное |  | Печное | Отсутствует | Отсутствует | Отсутствует |  | Отсутствует | Приточно-вытяжная вентиляция | Отсутствует | Наружные водостоки | 2017-04-01 | протокол ОСС от 24.03.2017
6686489 | край. Красноярский, г. Красноярск, ул. 60 лет Октября, д. 35а |  | 1941 |  | Многоквартирный дом | Не заполнено | Да |  |  |  |  | 13 |  |  | 389.3 | 389.3 | 0 |  |  |  | Не заполнено | Не заполнено | Не заполнено |  |  | Не заполнено | Не заполнено | Не заполнено |  | Не заполнено | 0 | Не заполнено |  | Не заполнено | Не заполнено | Не заполнено | Не заполнено |  | Автономное | Не заполнено | Не заполнено | Не заполнено
7116858 | край. Красноярский, г. Красноярск, ул. Ладо Кецховели, д. 67а (дубль 1) |  | 1980 |  | Не заполнено | Не заполнено | Нет | 9 |  | 1 |  |  |  |  | 5087.64 | 4542.2 |  |  |  |  | Не заполнено | Не заполнено | Не заполнено |  |  | Не заполнено | Не заполнено | Каменные, кирпичные |  | Не заполнено |  | Не заполнено |  | Не заполнено | Не заполнено | Не заполнено | Не заполнено |  | Автономное | Не заполнено | Не заполнено | Не заполнено
6499839 | край. Красноярский, г. Красноярск, ул. им Героя Советского Союза Н.Я.Тотмина, д. 35 | 1967 | 1967 | 464 | Многоквартирный дом | На счете регионального оператора | Нет | 5 | 5 | 6 | 0 | 90 | 89 | 1 | 4466.5 | 4363.1 | 103.4 | 417 | 1888 | 0 | Не присвоен | Имеется | Не имеется | Не имеется | Форма отчета об исполнении договора управления за 2016г, утвержденная приказом Минстроя России от 22 декабря 2014 года №882/пр на сайте "Реформа ЖКХ" не позволяет в полном объеме раскрыть информацию по финансовому состоянию МКД. В связи с чем, соблюдая основные принципы УК: достоверность и доступность-более подробный отчет размещен в прикрепленном файле в разделе сайта "Управление". | Бетонные столбы | Железобетонные | Панельные | 1102.99 | Отсутствует | 0 | Центральное | 2 | Центральное | Центральное (открытая система) | Центральное | Центральное | 0 | Центральное | Приточно-вытяжная вентиляция | Отсутствует | Наружные водостоки | 2016-07-06 | Протокол общего собрания, договор управления | Протокол общего собрания собственников | 2016-06-25 | 93 | 2016-07-01 |  |  | ООО ГУК "Жилфонд"
6467512 | край. Красноярский, г. Красноярск, ул. Тобольская, д. 31 | 1983 | 1983 | 111-142 | Многоквартирный дом | На счете регионального оператора | Нет | 5 | 5 | 4 | 0 | 58 | 58 | 0 | 2852.2 | 2852.2 | 0 | 448 | 4588 |  | Не присвоен | Имеется | Не имеется |  | Форма отчета об исполнении договора управления за 2016г, утвержденная приказом Минстроя России от 22 декабря 2014 года №882/пр на сайте "Реформа ЖКХ" не позволяет в полном объеме раскрыть информацию по финансовому состоянию МКД. В связи с чем, соблюдая основные принципы УК: достоверность и доступность-более подробный отчет размещен в прикрепленном файле в разделе сайта "Управление". | Свайный | Железобетонные | Панельные | 448 | Отсутствует | 0 | Центральное | 1 | Центральное | Центральное (открытая система) | Центральное | Центральное | 0 | Отсутствует | Приточно-вытяжная вентиляция | Отсутствует | Наружные водостоки | 2016-06-20 | Протокол общего собрания, договор управления | Протокол общего собрания собственников | 2016-05-20 | Б/Н | 2016-05-23 |  |  | ООО ГУК "Жилфонд"
7691713 | край. Красноярский, г. Красноярск, ул. Алеши Тимошенкова, д. 70 | 1988 | 1988 | - | Многоквартирный дом | Не определен | Нет | 5 | 5 | 6 | 0 | 86 | 86 | 0 | 4164 | 4164 | 0 | 594.8 | 3344 | 0 | Не заполнено | Имеется | Не имеется | 0 | Форма отчета об исполнении договора управления за 2016г, утвержденная приказом Минстроя России от 22 декабря 2014 года № 882/пр на сайте «Реформа ЖКХ» не позволяет в полном объеме раскрыть информацию по финансовому состоянию МКД. В связи с чем, соблюдая основные принципы УК: достоверность и доступность – более подробный отчет размещен в прикрепленном файле в рубрике «Управление». | Ленточный | Железобетонные | Панельные | 1121.1 | На лестничной клетке | 6 | Центральное | 1 | Центральное | Центральное (открытая система) | Центральное | Центральное | 0 | Отсутствует | Приточно-вытяжная вентиляция | Отсутствует | Отсутствует | 2017-02-27 | Протокол общего собрания, договор управления | Протокол общего собрания собственников | 2016-11-30 | 1/70Св | 2016-11-30 |  |  | ООО ГУК "Жилфонд"
7116788 | край. Красноярский, г. Красноярск, ул. Ленина, д. 129 (дубль 1) |  | 1951 |  | Не заполнено | Не заполнено | Нет | 4 |  | 3 |  |  |  |  | 2287.56 | 1698.2 |  |  |  |  | Не заполнено | Не заполнено | Не заполнено |  |  | Не заполнено | Не заполнено | Каменные, кирпичные |  | Не заполнено |  | Не заполнено |  | Не заполнено | Не заполнено | Не заполнено | Не заполнено |  | Автономное | Не заполнено | Не заполнено | Не заполнено
7585921 | край. Красноярский, г. Красноярск, пр-кт. Комсомольский, д. 2 | 1985 | 1985 | 111-97 | Многоквартирный дом | На счете регионального оператора | Нет | 9 | 9 | 7 | 7 | 234 | 234 | 0 | 13966.7 | 13905.7 | 61 | 1467.1 | 10944 | 0 | Не присвоен | Имеется | Не имеется | нет | Форма отчета об исполнении договора управления за 2016г, утвержденная приказом Минстроя России от 22 декабря 2014 года №882/пр на сайте "Реформа ЖКХ" не позволяет в полном объеме раскрыть информацию по финансовому состоянию МКД. В связи с чем, соблюдая основные принципы УК: достоверность и доступность-более подробный отчет размещен в прикрепленном файле в разделе сайта "Управление". | Свайный | Железобетонные | Панельные | 1429.9 | На лестничной клетке | 7 | Центральное | 4 | Центральное | Центральное (открытая система) | Центральное | Центральное | 0 | Отсутствует | Вытяжная вентиляция | Отсутствует | Внутренние водостоки | 2016-12-20 | Протокол общего собрания, договор управления | Протокол общего собрания собственников | 2016-07-29 | 1 | 2016-09-01 |  |  | ООО ГУК "Жилфонд"
7672574 | край. Красноярский, г. Красноярск, пр-кт. им газеты Красноярский Рабочий, д. 154, к. 1,2 |  | 1974 |  | Многоквартирный дом | Не заполнено | Нет | 9 |  | 2 | 4 | 363 |  |  | 13316.7 | 8462.8 | 1106.6 |  |  |  | Не заполнено | Не заполнено | Не заполнено |  |  | Не заполнено | Железобетонные | Каменные, кирпичные | 1905 | Не заполнено | 4 | Центральное | 2 | Центральное | Центральное (закрытая система) | Центральное | Центральное |  | Не заполнено | Не заполнено | Не заполнено | Не заполнено | [8 empty] | 0
7586670 | край. Красноярский, г. Красноярск, ул. Партизана Железняка, д. 5 | 1962 | 1962 | Инд.кирпич | Многоквартирный дом | На счете регионального оператора | Нет | 5 | 5 | 3 | 0 | 56 | 49 | 7 | 2545.9 | 2161 | 384.9 | 183.9 | 2003 | 0 | Не присвоен | Не имеется | Не имеется | нет | нет | Ленточный | Железобетонные | Каменные, кирпичные | 509 | Отсутствует | 0 | Центральное | 1 | Центральное | Центральное (открытая система) | Центральное | Центральное | 0 | Отсутствует | Вытяжная вентиляция | Отсутствует | Наружные водостоки | 2017-04-17 | Договор управления | Протокол общего собрания | 2017-03-28 | 1 | 2017-04-01 |  |  | ООО ГУК "Жилфонд"
7635683 | край. Красноярский, г. Красноярск, ул. Фруктовая, д. 20 | 2006 | 2006 | индивидуальное проектирование, кирпичный | Многоквартирный дом | На счете регионального оператора | Нет | 6 | 6 | 1 | 0 | 28 | 28 | 0 | 2645.9 | 1973.8 | 0 | 590.1 | 800 | 0 | Не присвоен | Не имеется | Не имеется |  |  | Свайный | Железобетонные | Каменные, кирпичные | 464.8 | Отсутствует | 0 | Центральное | 1 | Центральное | Центральное (закрытая система) | Центральное | Центральное | 0 | Отсутствует | Приточно-вытяжная вентиляция | Пожарные гидранты | Наружные водостоки | 2007-12-15 | Протокол общего собрания собственников помещений | Протокол общего собрания собственников помещений | 2007-12-15 | 1 | 2008-01-09 |  |  | Управляющая компания "Союз"
9173750 | край. Красноярский, г. Красноярск, ул. 78 Добровольческой бригады, д. 14, лит. в |  |  |  | Не заполнено | Не заполнено | Нет | [13 empty] | Не заполнено | Не заполнено | Не заполнено |  |  | Не заполнено | Не заполнено | Не заполнено |  | Не заполнено |  | Не заполнено |  | Не заполнено | Не заполнено | Не заполнено | Не заполнено |  | Не заполнено | Не заполнено | Не заполнено | Не заполнено
7809501 | край. Красноярский, г. Красноярск, ул. Водопьянова, д. 4/4 | 2005 | 2005 | 97-0396.13.89 | Многоквартирный дом | На специальном счете у регионального оператора | Нет | 10 | 10 | 1 | 1 | 40 | 40 | 0 | 2988.7 | 2500.5 | 0 | 434.1 | 361 | 0 | A | Имеется | Имеется |  |  | Свайный | Железобетонные | Панельные | 504 | На лестничной клетке | 1 | Центральное | 1 | Центральное | Центральное (открытая система) | Центральное | Центральное | 0 | Отсутствует | Приточно-вытяжная вентиляция | Отсутствует | Внутренние водостоки | 2002-05-06 | Протокол №1 Общего собрания инвесторов от 28.02.2002 | Протокол №1 Общего собрания инвесторов от 28.02.2002 | 2002-02-28 | 1 |  |  |  | ТСЖ "Дельта"
7937478 | край. Красноярский, г. Красноярск, ул. Маршала Малиновского, д. 20Г | 1982 | 1982 | Индивидуальный | Многоквартирный дом | Не определен | Нет | 3 | 3 | 1 | 0 | 30 | 30 | 0 | 1656 | 1080 | 0 | 289.6 | 599.99 | 0 | Не присвоен | Не имеется | Не имеется | - | - | Ленточный | Железобетонные | Каменные, кирпичные | 118 | Отсутствует | 0 | Центральное | 1 | Центральное | Центральное (открытая система) | Центральное | Центральное | 0 | Отсутствует | Приточная вентиляция | Отсутствует | Внутренние водостоки | 2015-10-01 | Договор управления | Договор управления | 2015-07-27 | 2-УЖФ-05 | 2015-07-27 |  |  | ООО "ГУЖФ"
8978255 | край. Красноярский, г. Красноярск, ул. Сосновый Бор, д. 14 |  |  |  | Не заполнено | Не заполнено | Нет | [7 empty] | 562.6 | [5 empty] | Не заполнено | Не заполнено | Не заполнено |  |  | Не заполнено | Не заполнено | Не заполнено |  | Не заполнено |  | Не заполнено |  | Не заполнено | Не заполнено | Не заполнено | Не заполнено |  | Не заполнено | Не заполнено | Не заполнено | Не заполнено
6467735 | край. Красноярский, г. Красноярск, пр-кт. Металлургов, д. 11 | 1964 | 1964 | 1-464-А | Многоквартирный дом | На специальном счете у регионального оператора | Нет | 5 | 5 | 4 | 0 | 80 | 80 | 0 | 3584.1 | 3584.1 | 0 | 286 | 5171 | 0 | Не присвоен | Имеется | Не имеется | нет | Форма отчета об исполнении договора управления за 2016г, утвержденная приказом Минстроя России от 22 декабря 2014 года №882/пр на сайте "Реформа ЖКХ" не позволяет в полном объеме раскрыть информацию по финансовому состоянию МКД. В связи с чем, соблюдая основные принципы УК: достоверность и доступность-более подробный отчет размещен в прикрепленном файле в разделе сайта "Управление". | Свайный | Железобетонные | Панельные | 694 | Отсутствует | 0 | Центральное | 1 | Центральное | Центральное (открытая система) | Центральное | Центральное | 0 | Центральное | Вытяжная вентиляция | Отсутствует | Наружные водостоки | 2016-05-24 | Протокол общего собрания, договор управления | Протокол общего собрания собственников | 2016-03-31 | 1 | 2016-05-01 |  |  | ООО ГУК "Жилфонд"
7586470 | край. Красноярский, г. Красноярск, пр-кт. Металлургов, д. 10 | 1977 | 1977 | 1 | Многоквартирный дом | На счете регионального оператора | Нет | 9 | 9 | 5 | 5 | 160 | 152 | 8 | 10076.2 | 8353.9 | 1722.3 | 1390.4 | 9380 | 0 | Не присвоен | Имеется | Не имеется | нет | Форма отчета об исполнении договора управления за 2016г, утвержденная приказом Минстроя России от 22 декабря 2014 года №882/пр на сайте "Реформа ЖКХ" не позволяет в полном объеме раскрыть информацию по финансовому состоянию МКД. В связи с чем, соблюдая основные принципы УК: достоверность и доступность-более подробный отчет размещен в прикрепленном файле в разделе сайта "Управление". | Свайный | Железобетонные | Панельные | 1402 | На лестничной клетке | 5 | Центральное | 1 | Центральное | Центральное (открытая система) | Центральное | Центральное | 0 | Отсутствует | Вытяжная вентиляция | Отсутствует | Внутренние водостоки | 2016-10-18 | Протокол общего собрания, договор управления | Протокол общего собрания собственников | 2016-06-30 | 1 | 2016-08-01 |  |  | ООО ГУК "Жилфонд"
7691305 | край. Красноярский, г. Красноярск, ул. Свердловская, д. 27 | 1966 | 1966 | 1-335 | Многоквартирный дом | Не определен | Нет | 5 | 5 | 4 | 0 | 80 | 80 | 0 | 3520.1 | 3520.1 | 0 | 328 | 4815 | 0 | Не присвоен | Имеется | Не имеется |  | Форма отчета об исполнении договора управления за 2016г, утвержденная приказом Минстроя России от 22 декабря 2014 года №882/пр на сайте "Реформа ЖКХ" не позволяет в полном объеме раскрыть информацию по финансовому состоянию МКД. В связи с чем, соблюдая основные принципы УК: достоверность и доступность-более подробный отчет размещен в прикрепленном файле в разделе сайта "Управление". | Ленточный | Железобетонные | Панельные | 874.4 | Отсутствует | 0 | Центральное | 1 | Центральное | Центральное (открытая система) | Центральное | Центральное | 0 | Центральное | Приточно-вытяжная вентиляция | Отсутствует | Отсутствует | 2016-08-05 | Протокол общего собрания, договор управления | Протокол общего собрания собственников | 2016-06-30 | 1-27/Св | 2016-06-30 |  |  | ООО ГУК "Жилфонд"
6468183 | край. Красноярский, г. Красноярск, ул. Декабристов, д. 12 | 1966 | 1966 | б/н | Многоквартирный дом | Не определен | Нет | 5 | 5 | 4 | 0 | 70 | 69 | 1 | 4389.7 | 3287.9 | 48.3 | 1053.5 | 7834 | 0 | Не присвоен | Имеется | Не имеется |  | нет | Сборный | Железобетонные | Каменные, кирпичные | 922 | Отсутствует | 0 | Центральное | 2 | Центральное | Центральное (открытая система) | Центральное | Центральное | 0 | Отсутствует | Приточно-вытяжная вентиляция | Отсутствует | Наружные водостоки | 2003-02-11 | Протокол общего собрания собственников | Протокол общего собрания собственников | 2003-01-31 | б/н |  |  |  | ТСЖ «Локомотив»
7586552 | край. Красноярский, г. Красноярск, ул. им И.С.Никитина, д. 4 | 1951 | 1951 | индивидуальный | Многоквартирный дом | На счете регионального оператора | Да | 2 | 2 | 1 | 0 | 22 | 22 | 0 | 419.5 | 419.5 | 0 | 38.7 | 1127 | 0 | Не присвоен | Имеется | Не имеется | нет | Форма отчета об исполнении договора управления за 2016г, утвержденная приказом Минстроя России от 22 декабря 2014 года № 882/пр на сайте «Реформа ЖКХ» не позволяет в полном объеме раскрыть информацию по финансовому состоянию МКД. В связи с чем, соблюдая основные принципы УК: достоверность и доступность – более подробный отчет размещен в прикрепленном файле в рубрике «Управление». | Ленточный | Деревянные | Деревянные | 331.1 | Отсутствует | 0 | Центральное | 1 | Центральное | Центральное (открытая система) | Центральное | Центральное | 0 | Отсутствует | Отсутствует | Отсутствует | Наружные водостоки | 2016-12-26 | Протокол общего собрания, договор управления | Протокол общего собрания собственников | 2016-09-30 | 1 | 2016-11-01
7641261 | край. Красноярский, г. Красноярск, ул. Цимлянская, д. 86 |  |  |  | Не заполнено | Не заполнено | Нет | [13 empty] | Не заполнено | Не заполнено | Не заполнено |  |  | Не заполнено | Не заполнено | Не заполнено |  | Не заполнено |  | Не заполнено |  | Не заполнено | Не заполнено | Не заполнено | Не заполнено |  | Автономное | Не заполнено | Не заполнено | Не заполнено
6467648 | край. Красноярский, г. Красноярск, ул. 60 лет Октября, д. 100 | 1971 | 1971 | 1-464А-15 | Многоквартирный дом | Не определен | Нет | 5 | 5 | 6 | 0 | 89 | 88 | 1 | 4472.9 | 4366.1 | 106.8 | 461 | 3982 | 0 | Не присвоен | Имеется | Не имеется |  | Форма отчета об исполнении договора управления за 2016г, утвержденная приказом Минстроя России от 22 декабря 2014 года №882/пр на сайте "Реформа ЖКХ" не позволяет в полном объеме раскрыть информацию по финансовому состоянию МКД. В связи с чем, соблюдая основные принципы УК: достоверность и доступность-более подробный отчет размещен в прикрепленном файле в разделе сайта "Управление". | Ленточный | Железобетонные | Панельные | 1109.2 | Отсутствует | 0 | Центральное | 1 | Центральное | Центральное (открытая система) | Центральное | Центральное | 0 | Отсутствует | Приточно-вытяжная вентиляция | Отсутствует | Отсутствует | 2016-06-30 | Протокол общего собрания, договор управления | Протокол общего собрания собственников | 2016-05-30 | 1-100/Св | 2016-05-30 |  |  | ООО ГУК "Жилфонд"
8912125 | край. Красноярский, г. Красноярск, ул. Академика Киренского, д. 56 а | 2005 | 2005 | кирпичный | Многоквартирный дом | На счете регионального оператора | Нет | 11 | 10 | 2 | 2 | 87 | 80 | 7 | 7748.2 | 6638.2 | 0 | 1110 | 3031 | 0 | Не присвоен | Не имеется | Не имеется | нет | нет | Свайный | Железобетонные | Каменные, кирпичные | 639.3 | На лестничной клетке | 2 | Центральное | 1 | Центральное | Центральное (открытая система) | Центральное | Центральное |  | Отсутствует | Приточная вентиляция | Отсутствует | Смешанные | 2005-10-18 | протокол общего собрания | протокол общего собрания | 2005-10-18 | 1 |  |  |  | ТСЖ "Дружба"
7640885 | край. Красноярский, г. Красноярск, ул. Академика Киренского, д. 116 | 1992 | 1992 | 97 | Многоквартирный дом | На счете регионального оператора | Нет | 16 | 16 | 1 | 2 | 109 | 109 | 0 | 5972 | 5972 | 0 | 1680 | 12895 | 0 | Не присвоен | Не имеется | Не имеется | Не имеется | Форма отчета об исполнении договора управления за 2016г, утвержденная приказом Минстроя России от 22 декабря 2014 года №882/пр на сайте "Реформа ЖКХ" не позволяет в полном объеме раскрыть информацию по финансовому состоянию МКД. В связи с чем, соблюдая основные принципы УК: достоверность и доступность-более подробный отчет размещен в прикрепленном файле в разделе сайта "Управление". | Бетонные столбы | Железобетонные | Панельные | 487.9 | На лестничной клетке | 1 | Центральное | 2 | Центральное | Центральное (открытая система) | Центральное | Центральное | 0 | Отсутствует | Приточно-вытяжная вентиляция | Автоматическая | Внутренние водостоки | 2016-06-10 | Протокол общего собрания, договор управления | Протокол общего собрания собственников | 2016-05-25 | 76 | 2016-06-01 |  |  | ООО ГУК "Жилфонд"
7976257 | край. Красноярский, г. Красноярск, ул. Ястынская, д. 5. | 2006 | 2006 | III-97 | Многоквартирный дом | На счете регионального оператора | Нет | 10 | 1 | 4 | 4 | 174 | 170 | 4 | 11295 | 9044.6 | 286.3 | 1964.1 | 5760 | 36 | Не присвоен | Имеется | Имеется | диваны,урны | отсутствует | Свайный | Железобетонные | Панельные | 103.4 | На лестничной клетке | 4 | Центральное | 4 | Центральное | Центральное (открытая система) | Центральное | Центральное | 0 | Отсутствует | Приточная вентиляция | Отсутствует | Внутренние водостоки | 2010-02-05 | Договор управления | Протокол общего собрания собственников | 2010-02-05 | б/н | 2010-02-05 |  |  | ООО УК "СибирьСервис"
7571077 | край. Красноярский, г. Красноярск, ул. Инициаторов, д. 2А | 1957 | 1957 | инд. | Многоквартирный дом | На счете регионального оператора | Нет | 2 | 2 | 1 | 0 | 8 | 8 | 0 | 303.4 | 277.4 | 0 | 26 | 702 | 0 | Не присвоен | Не имеется | Не имеется |  | Форма отчета об исполнении договора управления, утвержденная приказом Минстроя России от 22 декабря 2014 года № 882/пр на сайте «Реформа ЖКХ» не позволяет в полном объеме раскрыть информацию по финансовому состоянию МКД. В связи с чем, соблюдая основные принципы УК: достоверность и доступность – более подробный отчет размещен в прикрепленном файле в рубрике «Управление». | Ленточный | Деревянные | Блочные | 0 | Отсутствует | 0 | Центральное | 1 | Центральное | Центральное (открытая система) | Центральное | Центральное | 0 | Отсутствует | Отсутствует | Отсутствует | Отсутствует | 2016-11-01 | Протокол собрания собственников МКД | Протокол собрания собственников МКД | 2016-10-12 | 1 | 2016-10-12 |  |  | ООО "Кленовый Дворик"
7553268 | край. Красноярский, г. Красноярск, ул. Краснофлотская 2-я, д. 35А | 1960 | 1960 | инд. | Многоквартирный дом | На счете регионального оператора | Нет | 2 | 2 | 1 | 0 | 8 | 8 | 0 | 369.5 | 343 | 0 | 26.5 | 810 | 0 | Не присвоен | Не имеется | Не имеется |  | Форма отчета об исполнении договора управления, утвержденная приказом Минстроя России от 22 декабря 2014 года № 882/пр на сайте «Реформа ЖКХ» не позволяет в полном объеме раскрыть информацию по финансовому состоянию МКД. В связи с чем, соблюдая основные принципы УК: достоверность и доступность – более подробный отчет размещен в прикрепленном файле в рубрике «Управление». | Ленточный | Деревянные | Каменные, кирпичные | 0 | Отсутствует | 0 | Центральное | 1 | Центральное | Центральное (открытая система) | Центральное | Центральное | 0 | Отсутствует | Отсутствует | Отсутствует | Отсутствует | 2016-12-01 | Протокол общего собрания собственников МКД | Протокол общего собрания собственников МКД | 2016-11-23 | 1 | 2016-11-23 |  |  | ООО "Кленовый Дворик"
8081746 | край. Красноярский, г. Красноярск, ул. Кирова, д. 31, к. 1 |  |  |  | Не заполнено | Не заполнено | Нет | [13 empty] | Не заполнено | Не заполнено | Не заполнено |  |  | Не заполнено | Не заполнено | Не заполнено |  | Не заполнено |  | Не заполнено |  | Не заполнено | Не заполнено | Не заполнено | Не заполнено |  | Автономное | Не заполнено | Не заполнено | Не заполнено
7691294 | край. Красноярский, г. Красноярск, ул. Свердловская, д. 23 | 1966 | 1966 | 1-335 | Многоквартирный дом | Не определен | Нет | 5 | 5 | 4 | 0 | 80 | 80 | 0 | 3529.2 | 3529.2 | 0 | 331 | 4050.5 | 0 | Не присвоен | Имеется | Не имеется |  | Форма отчета об исполнении договора управления за 2016г, утвержденная приказом Минстроя России от 22 декабря 2014 года №882/пр на сайте "Реформа ЖКХ" не позволяет в полном объеме раскрыть информацию по финансовому состоянию МКД. В связи с чем, соблюдая основные принципы УК: достоверность и доступность-более подробный отчет размещен в прикрепленном файле в разделе сайта "Управление". | Иной | Железобетонные | Панельные | 874.2 | Отсутствует | 0 | Центральное | 1 | Центральное | Центральное (открытая система) | Центральное | Центральное | 0 | Центральное | Приточно-вытяжная вентиляция | Отсутствует | Отсутствует | 2016-05-31 | Протокол общего собрания, договор управления | Протокол общего собрания собственников | 2016-02-29 | 1-Ж | 2016-02-29 |  |  | ООО ГУК "Жилфонд"
7545763 | край. Красноярский, г. Красноярск, ул. Чернышевского, д. 67 | 2011 | 2011 | Нет (Индивидуальное проектирование) | Многоквартирный дом | На счете регионального оператора | Нет | 10 | 10 | 6 | 6 | 246 | 239 | 7 | 26022 | 16400 | 995 | 6795 | 500 | 50 | Не присвоен | Имеется | Имеется | Урны, скамейки, брусчатка, асфальтовое покрытие, металлическое ограждение, клумбы, вазоны, деревья, кустарники, газон. |  | Свайный | Железобетонные | Каменные, кирпичные | 1245.3 | На лестничной клетке | 6 | Центральное | 3 | Центральное | Центральное (открытая система) | Центральное | Центральное |  | Отсутствует | Приточно-вытяжная вентиляция | Отсутствует | Смешанные | 2011-03-14 | договор управления | протокол собрания собственников жилья | 2012-07-02 | 1 | 2016-01-15 |  |  | ООО "УК Енисей - Сервис"
6467554 | край. Красноярский, г. Красноярск, ул. Прибойная, д. 29 (дубль 1) |  | 1958 |  | Не заполнено | Не заполнено | Нет | [7 empty] | 422.2 | 422.2 |  |  |  |  | Не заполнено | Не заполнено | Не заполнено |  |  | Не заполнено | Не заполнено | Не заполнено |  | Не заполнено |  | Не заполнено |  | Не заполнено | Не заполнено | Не заполнено | Не заполнено |  | Автономное | Не заполнено | Не заполнено | Не заполнено
7675478 | край. Красноярский, г. Красноярск, ул. Базайская, д. 64 | 1953 | 1953 | - | Жилой дом блокированной застройки | Не определен | Нет | 1 | 1 | 1 | 0 | 4 | 4 | 0 | 78.4 | 78.4 | 0 | 0 | 829 | 0 | Не заполнено | Не имеется | Не имеется |  | Форма отчета об исполнении договора управления, утвержденная приказом Минстроя России от 22 декабря 2014 года № 882/пр на сайте «Реформа ЖКХ» не позволяет в полном объеме раскрыть информацию по финансовому состоянию МКД. В связи с чем, соблюдая основные принципы УК: достоверность и доступность – более подробный отчет размещен в прикрепленном файле в рубрике «Управление». | Иной | Деревянные | Иные | 0 | Отсутствует | 0 | Центральное | 2 | Печное | Отсутствует | Автономное | Отсутствует | 0 | Отсутствует | Отсутствует | Отсутствует | Отсутствует
6499752 | край. Красноярский, г. Красноярск, ул. Щорса, д. 19 | 1962 | 1962 | 1-464 | Многоквартирный дом | На счете регионального оператора | Нет | 5 | 5 | 4 | 0 | 80 | 0 | 0 | 3556.8 | 3556.8 | 0 | 334 | 2730 | 0 | Не присвоен | Имеется | Не имеется |  | Форма отчета об исполнении договора управления за 2016г, утвержденная приказом Минстроя России от 22 декабря 2014 года №882/пр на сайте "Реформа ЖКХ" не позволяет в полном объеме раскрыть информацию по финансовому состоянию МКД. В связи с чем, соблюдая основные принципы УК: достоверность и доступность-более подробный отчет размещен в прикрепленном файле в разделе сайта "Управление". | Ленточный | Железобетонные | Панельные | 883 | Отсутствует | 0 | Центральное | 1 | Центральное | Центральное (открытая система) | Центральное | Центральное |  | Центральное | Приточно-вытяжная вентиляция | Пожарные гидранты | Отсутствует | 2016-04-20 | Протокол общего собрания, договор управления | Протокол общего собрания собственников | 2016-03-10 | 93-К | 2016-04-01 |  |  | ООО ГУК "Жилфонд"
7641920 | край. Красноярский, г. Красноярск, ул. Пирогова, д. 15А | 1960 | 1960 | Т-39 | Многоквартирный дом | На счете регионального оператора | Нет | 2 | 2 | 1 | 0 | 8 | 8 | 0 | 348.7 | 348.7 | 0 | 452 | 1970 | 0 | Не присвоен | Не имеется | Не имеется | Не имеется | Форма отчета об исполнении договора управления, утвержденная приказом Минстроя России от 22 декабря 2014 года №882/пр на сайте "Реформа ЖКХ" не позволяет в полном объеме раскрыть информацию по финансовому состоянию МКД. В связи с чем, соблюдая основные принципы УК: достоверность и доступность-более подробный отчет размещен в прикрепленном файле в разделе сайта "Управление". | Ленточный | Деревянные | Деревянные | 212 | Отсутствует | 0 | Центральное | 1 | Центральное | Отсутствует | Центральное | Центральное | 0 | Автономное | Отсутствует | Отсутствует | Отсутствует | [8 empty] | 0
6467558 | край. Красноярский, г. Красноярск, ул. Семафорная, д. 117 | 1951 | 1951 | - | Многоквартирный дом | Не определен | Да | 2 | 2 | 1 | 0 | 10 | 10 | 0 | 385.9 | 335.9 | 0 | 50 | 708 | 0 | Не заполнено | Имеется | Не имеется |  | Форма отчета об исполнении договора управления, утвержденная приказом Минстроя России от 22 декабря 2014 года № 882/пр на сайте «Реформа ЖКХ» не позволяет в полном объеме раскрыть информацию по финансовому состоянию МКД. В связи с чем, соблюдая основные принципы УК: достоверность и доступность – более подробный отчет размещен в прикрепленном файле в рубрике «Управление». | Ленточный | Деревянные | Деревянные | 0 | Отсутствует | 0 | Центральное | 1 | Центральное | Отсутствует | Центральное | Отсутствует | 0 | Отсутствует | Отсутствует | Отсутствует | Отсутствует
6499716 | край. Красноярский, г. Красноярск, ул. Семафорная, д. 431 | 1967 | 1967 | 1-464 | Многоквартирный дом | На счете регионального оператора | Нет | 5 | 5 | 4 | 0 | 70 | 70 | 0 | 3341 | 3341 | 0 | 260 | 3902 | 0 | Не присвоен | Имеется | Не имеется |  | Форма отчета об исполнении договора управления за 2016г, утвержденная приказом Минстроя России от 22 декабря 2014 года №882/пр на сайте "Реформа ЖКХ" не позволяет в полном объеме раскрыть информацию по финансовому состоянию МКД. В связи с чем, соблюдая основные принципы УК: достоверность и доступность-более подробный отчет размещен в прикрепленном файле в разделе сайта "Управление". | Ленточный | Железобетонные | Панельные | 833.8 | Отсутствует | 0 | Центральное | 1 | Центральное | Центральное (открытая система) | Центральное | Центральное | 0 | Центральное | Приточно-вытяжная вентиляция | Пожарные гидранты | Отсутствует | 2016-04-22 | Протокол общего собрания, договор управления | Протокол общего собрания собственников | 2016-03-10 | 103-К | 2016-04-01 |  |  | ООО ГУК "Жилфонд"
8233536 | край. Красноярский, г. Красноярск, ул. Садовая, д. 2 |  | 1990 |  | Не заполнено | Не заполнено | Нет | 2 |  |  | 0 | 2 |  |  | 155.2 | 85.3 | 0 |  |  |  | Не заполнено | Не заполнено | Не заполнено |  |  | Не заполнено | Не заполнено | Деревянные | 103 | Не заполнено | 0 | Не заполнено |  | Не заполнено | Не заполнено | Не заполнено | Не заполнено |  | Не заполнено | Не заполнено | Не заполнено | Не заполнено | 2007-01-01
7607706 | край. Красноярский, г. Красноярск, ул. Ломоносова, д. 98 | 1987 | 1987 | 86 | Многоквартирный дом | На счете регионального оператора | Нет | 9 | 9 | 3 | 3 | 203 | 201 | 2 | 10083.8 | 8935.5 | 1148.3 | 1283 | 2088 | 0 | Не присвоен | Имеется | Не имеется |  | Форма отчета об исполнении договора управления за 2016г, утвержденная приказом Минстроя России от 22 декабря 2014 года №882/пр на сайте "Реформа ЖКХ" не позволяет в полном объеме раскрыть информацию по финансовому состоянию МКД. В связи с чем, соблюдая основные принципы УК: достоверность и доступность-более подробный отчет размещен в прикрепленном файле в разделе сайта "Управление". | Свайный | Железобетонные | Каменные, кирпичные | 2332 | На лестничной клетке | 3 | Центральное | 2 | Центральное | Центральное (открытая система) | Центральное | Центральное | 0 | Отсутствует | Приточно-вытяжная вентиляция | Отсутствует | Внутренние водостоки | 2016-05-30 | Протокол общего собрания, договор управления | Протокол общего собрания собственников | 2016-03-01 | № 53 | 2016-04-01 |  |  | ООО ГУК "Жилфонд"
9322356 | край. Красноярский, г. Красноярск, ул. им Академика Вавилова, д. 47В | 2016 | 2016 | кирпичный | Многоквартирный дом | Не определен | Нет | 16 | 11 | 1 | 3 | 106 | 105 | 1 | 9034.2 | 6561.5 | 72.2 | 2400.3 |  | 1150 | Не присвоен | Имеется | Не имеется |  |  | Ленточный | Железобетонные | Каменные, кирпичные | 374.3 | На лестничной клетке | 1 | Центральное | 1 | Центральное | Центральное (открытая система) | Центральное | Центральное | 0 | Отсутствует | Приточно-вытяжная вентиляция | Пожарные гидранты | Внутренние водостоки | 2016-07-01 | Договор управления | протокол общего собрания собствеников | 2016-07-01 | 1 | 2016-06-01 |  |  | ООО "УК "Фрегат"
7614245 | край. Красноярский, г. Красноярск, ул. Энергетиков, д. 57 | 1963 | 1963 | инд. | Многоквартирный дом | На счете регионального оператора | Нет | 2 | 2 | 2 | 0 | 16 | 16 | 0 | 829.6 | 746.6 | 0 | 83 | 1510 | 0 | Не присвоен | Не имеется | Не имеется |  | Форма отчета об исполнении договора управления, утвержденная приказом Минстроя России от 22 декабря 2014 года № 882/пр на сайте «Реформа ЖКХ» не позволяет в полном объеме раскрыть информацию по финансовому состоянию МКД. В связи с чем, соблюдая основные принципы УК: достоверность и доступность – более подробный отчет размещен в прикрепленном файле в рубрике «Управление». | Ленточный | Деревянные | Каменные, кирпичные | 62.5 | Отсутствует | 0 | Центральное | 1 | Центральное | Центральное (открытая система) | Центральное | Центральное | 0 | Отсутствует | Отсутствует | Отсутствует | Отсутствует | 2016-11-01 | Протокол общего собрания собственников МКД | Протокол общего собрания собственников МКД | 2016-10-15 | 1 | 2016-10-15 |  |  | ООО "Кленовый Дворик"
7602242 | край. Красноярский, г. Красноярск, ул. Березина, д. 148 | 1959 | 1959 | инд | Многоквартирный дом | На счете регионального оператора | Да | 1 | 1 | 1 | 0 | 4 | 4 | 0 | 156.8 | 156.8 | 0 | 0 | 605 | 0 | Не присвоен | Не имеется | Не имеется |  | Форма отчета об исполнении договора управления, утвержденная приказом Минстроя России от 22 декабря 2014 года № 882/пр на сайте «Реформа ЖКХ» не позволяет в полном объеме раскрыть информацию по финансовому состоянию МКД. В связи с чем, соблюдая основные принципы УК: достоверность и доступность – более подробный отчет размещен в прикрепленном файле в рубрике «Управление». | Ленточный | Деревянные | Деревянные | 0 | Отсутствует | 0 | Центральное | 1 | Печное | Отсутствует | Автономное | Отсутствует | 0 | Отсутствует | Отсутствует | Отсутствует | Отсутствует
7671831 | край. Красноярский, г. Красноярск, ул. 60 лет Октября, д. 84 | 1961 | 1961 | - | Многоквартирный дом | Не определен | Нет | 4 | 4 | 4 | 0 | 38 | 35 | 3 | 2743 | 2071 | 672 | 247.8 | 2223 | 0 | Не присвоен | Имеется | Не имеется |  | Форма отчета об исполнении договора управления за 2016г, утвержденная приказом Минстроя России от 22 декабря 2014 года №882/пр на сайте "Реформа ЖКХ" не позволяет в полном объеме раскрыть информацию по финансовому состоянию МКД. В связи с чем, соблюдая основные принципы УК: достоверность и доступность-более подробный отчет размещен в прикрепленном файле в разделе сайта "Управление". | Ленточный | Железобетонные | Каменные, кирпичные | 912.3 | Отсутствует | 0 | Центральное | 1 | Центральное | Центральное (открытая система) | Центральное | Центральное | 0 | Отсутствует | Приточно-вытяжная вентиляция | Отсутствует | Наружные водостоки | 2016-10-13 | Протокол общего собрания, договор управления | Протокол общего собрания собственников | 2016-09-18 | 1/84-Св | 2016-09-18 |  |  | ООО ГУК "Жилфонд"
8010489 | край. Красноярский, г. Красноярск, ул. Академгородок, д. 17а | 1985 | 1985 | 111-97-098/1 | Многоквартирный дом | На счете регионального оператора | Нет | 9 | 1 | 4 | 4 | 284 | 284 | 0 | 11625.6 | 9728.6 | 0 | 4976 | 9366.9 | 0 | E | Имеется | Не имеется |  |  | Свайный | Железобетонные | Панельные | 1535 | Отсутствует | 0 | Центральное | 4 | Центральное | Центральное (открытая система) | Центральное | Центральное | 0 | Отсутствует | Приточно-вытяжная вентиляция | Отсутствует | Внутренние водостоки | 2016-02-05 | Договор управления МКД | протокол | 2015-12-31 | 1 | 2016-02-05 |  |  | ФГУП "ЖКХ КНЦ СО РАН"
9110516 | край. Красноярский, г. Красноярск, ул. им Героя Советского Союза В.В.Вильского, д. 28 | 2015 | 2016 | панельный, 97 | Многоквартирный дом | Не определен | Нет | 18 | 17 | 2 | 4 | 510 | 510 | 0 | 18093.5 | 11374.1 | 0 | 4856.4 | 9070 |  | B | Имеется | Имеется |  |  | Свайный | Железобетонные | Панельные | 2774.8 | На лестничной клетке | 2 | Центральное | 1 | Центральное | Центральное (открытая система) | Центральное | Центральное | 0 | Отсутствует | Приточная вентиляция | Пожарные гидранты | Внутренние водостоки | 2016-03-01 | Договор управления многоквартирным домом | Протокол внеочередного собрания собственников помещений в многоквартирном доме, расположенном по адресу: г. Красноярск, ул. им. Героя Советского Союза В.В. Вильского, дом 28, проведенного в форме очно-заочного голосования | 2016-02-26 | 1 | 2016-03-01 |  |  | ООО УК "КРАСЖИЛКОМ"
6467561 | край. Красноярский, г. Красноярск, ул. Семафорная, д. 191 | 1972 | 1972 | кж | Многоквартирный дом | На специальном счете у регионального оператора | Нет | 9 | 9 | 5 | 5 | 167 | 160 | 7 | 9406 | 8381.4 | 1024.6 | 978 | 5168 | 0 | Не присвоен | Имеется | Не имеется |  | Форма отчета об исполнении договора управления за 2016г, утвержденная приказом Минстроя России от 22 декабря 2014 года №882/пр на сайте "Реформа ЖКХ" не позволяет в полном объеме раскрыть информацию по финансовому состоянию МКД. В связи с чем, соблюдая основные принципы УК: достоверность и доступность-более подробный отчет размещен в прикрепленном файле в разделе сайта "Управление". | Свайный | Железобетонные | Панельные | 1472.4 | На лестничной клетке | 5 | Центральное | 1 | Центральное | Центральное (открытая система) | Центральное | Центральное | 0 | Отсутствует | Приточно-вытяжная вентиляция | Отсутствует | Внутренние водостоки | 2016-12-16 | Протокол общего собрания, договор управления | Протокол общего собрания собственников | 2016-11-18 | 1/191 Св | 2016-11-18 |  |  | ООО ГУК "Жилфонд"
7617074 | край. Красноярский, г. Красноярск, ул. Юности, д. 21 | 1950 | 1950 | инд. | Многоквартирный дом | На счете регионального оператора | Нет | 2 | 2 | 2 | 0 | 12 | 12 | 0 | 583.1 | 537.3 | 0 | 45.8 | 985 | 0 | Не присвоен | Не имеется | Не имеется |  | Форма отчета об исполнении договора управления, утвержденная приказом Минстроя России от 22 декабря 2014 года № 882/пр на сайте «Реформа ЖКХ» не позволяет в полном объеме раскрыть информацию по финансовому состоянию МКД. В связи с чем, соблюдая основные принципы УК: достоверность и доступность – более подробный отчет размещен в прикрепленном файле в рубрике «Управление». | Ленточный | Железобетонные | Каменные, кирпичные | 292.1 | Отсутствует | 0 | Центральное | 1 | Центральное | Центральное (открытая система) | Центральное | Центральное | 0 | Отсутствует | Приточно-вытяжная вентиляция | Отсутствует | Отсутствует | 2016-05-01 | Договор управления №7 от 01.05.2016г. | Протокол общего собрания собственников | 2016-03-27 | 1 | 2016-05-01 |  |  | ООО УКЖФ "Алиса"
6656768 | край. Красноярский, г. Красноярск, ул. Чернышевского, д. 57 (дубль 1) |  | 1959 |  | Многоквартирный дом | Не заполнено | Нет | [7 empty] | 460 | 351.8 |  |  |  |  | Не заполнено | Не заполнено | Не заполнено |  |  | Не заполнено | Не заполнено | Не заполнено |  | Не заполнено |  | Не заполнено |  | Не заполнено | Не заполнено | Не заполнено | Не заполнено |  | Автономное | Не заполнено | Не заполнено | Не заполнено | [8 empty] | 0
6467586 | край. Красноярский, г. Красноярск, ул. 60 лет Октября, д. 57 | 1975 | 1975 | - | Многоквартирный дом | Не определен | Нет | 5 | 5 | 9 | 0 | 125 | 120 | 5 | 7160.4 | 6080.2 | 1080.2 | 261.9 | 5697 | 0 | Не присвоен | Имеется | Не имеется |  | Форма отчета об исполнении договора управления за 2016г, утвержденная приказом Минстроя России от 22 декабря 2014 года №882/пр на сайте "Реформа ЖКХ" не позволяет в полном объеме раскрыть информацию по финансовому состоянию МКД. В связи с чем, соблюдая основные принципы УК: достоверность и доступность-более подробный отчет размещен в прикрепленном файле в разделе сайта "Управление". | Ленточный | Железобетонные | Каменные, кирпичные | 1689 | Отсутствует | 0 | Центральное | 1 | Центральное | Центральное (открытая система) | Центральное | Центральное | 0 | Отсутствует | Приточно-вытяжная вентиляция | Отсутствует | Наружные водостоки | 2016-04-29 | Протокол общего собрания, договор управления | Протокол общего собрания собственников | 2016-02-29 | 1-Ж | 2016-02-29 |  |  | ООО ГУК "Жилфонд"
7586740 | край. Красноярский, г. Красноярск, ул. Светлова, д. 9/1 | 1986 | 1986 | 1-335А | Многоквартирный дом | На счете регионального оператора | Нет | 5 | 5 | 4 | 0 | 55 | 60 | 0 | 3600.65 | 3285.95 | 0 | 314.7 | 2861 | 0 | Не присвоен | Имеется | Не имеется | нет | нет | Свайный | Железобетонные | Панельные | 895 | Отсутствует | 0 | Центральное | 2 | Центральное | Центральное (открытая система) | Центральное | Центральное | 0 | Отсутствует | Вытяжная вентиляция | Отсутствует | Наружные водостоки | 2016-03-24 | Протокол №1 от 25.09.2015 года | Протокол | 2015-09-25 | №1 | 2016-03-18 |  |  | ООО УК «Престиж»
6467360 | край. Красноярский, г. Красноярск, ул. Калинина, д. 2А | 1955 | 1955 | инд. | Многоквартирный дом | На специальном счете у регионального оператора | Нет | 3 | 3 | 3 | 0 | 27 | 25 | 2 | 1973.5 | 1432.7 | 540.8 | 174.6 | 2447 | 0 | Не присвоен | Имеется | Имеется |  | Форма отчета об исполнении договора управления за 2016г, утвержденная приказом Минстроя России от 22 декабря 2014 года №882/пр на сайте "Реформа ЖКХ" не позволяет в полном объеме раскрыть информацию по финансовому состоянию МКД. В связи с чем, соблюдая основные принципы УК: достоверность и доступность-более подробный отчет размещен в прикрепленном файле в разделе сайта "Управление". | Ленточный | Деревянные | Каменные, кирпичные | 894.56 | Отсутствует | 0 | Центральное | 2 | Центральное | Центральное (открытая система) | Центральное | Центральное | 0 | Центральное | Приточно-вытяжная вентиляция | Отсутствует | Наружные водостоки | 2016-06-30 | Протокол общего собрания, договор управления | Протокол общего собрания собственников | 2016-03-16 | 89 | 2016-04-01 |  |  | ООО ГУК "Жилфонд"
8554571 | край. Красноярский, г. Красноярск, пер. Афонтовский, д. 9 | 2008 | 2008 | не присвоен | Многоквартирный дом | На специальном счете организации | Нет | 9 | 9 | 2 | 2 | 74 | 71 | 3 | 5982.3 | 4157.7 | 438.2 | 1396.3 | 4528.5 | 0 | Не присвоен | Имеется | Не имеется | Не имеется |  | Свайный | Железобетонные | Каменные, кирпичные | 884 | На лестничной клетке | 2 | Центральное | 2 | Центральное | Центральное (закрытая система) | Центральное | Центральное | 0 | Отсутствует | Приточно-вытяжная вентиляция | Автоматическая | Внутренние водостоки | 2014-12-01 | протокол общего собрания собственников | протокол общего собрания собственников | 2014-11-27 | 1 | 2014-11-27 |  |  | ООО "СитиСервис"
6658178 | край. Красноярский, г. Красноярск, ул. Наклонная, д. 2 | 1962 | 1962 | 0 | Многоквартирный дом | На счете регионального оператора | Да | 2 | 2 | 1 | 0 | 8 | 8 | 0 | 360.8 | 332.2 | 0 | 28.6 | 4771 | 0 | Не присвоен | Имеется | Не имеется |  | Форма отчета об исполнении договора управления, утвержденная приказом Минстроя России от 22 декабря 2014 года №882/пр на сайте "Реформа ЖКХ" не позволяет в полном объеме раскрыть информацию по финансовому состоянию МКД. В связи с чем, соблюдая основные принципы УК: достоверность и доступность-более подробный отчет размещен в прикрепленном файле в разделе сайта "Управление". | Ленточный | Деревянные | Деревянные | 4.5 | Отсутствует | 0 | Центральное | 1 | Центральное | Центральное (открытая система) | Центральное | Центральное | 0 | Отсутствует | Отсутствует | Пожарные гидранты | Отсутствует
7976210 | край. Красноярский, г. Красноярск, ул. Ястынская, д. 13а |  |  |  | Не заполнено | Не заполнено | Нет | [13 empty] | Не заполнено | Не заполнено | Не заполнено |  |  | Не заполнено | Не заполнено | Не заполнено |  | Не заполнено |  | Не заполнено |  | Не заполнено | Не заполнено | Не заполнено | Не заполнено |  | Автономное | Не заполнено | Не заполнено | Не заполнено
7552823 | край. Красноярский, г. Красноярск, пр-кт. Машиностроителей, д. 17 | 1985 | 1985 | инд. | Многоквартирный дом | На счете регионального оператора | Нет | 9 | 9 | 3 | 3 | 108 | 108 | 0 | 6087.1 | 6087.1 | 0 | 1184 | 8908 |  | Не присвоен | Имеется | Имеется |  | Форма отчета об исполнении договора управления за 2016г, утвержденная приказом Минстроя России от 22 декабря 2014 года №882/пр на сайте "Реформа ЖКХ" не позволяет в полном объеме раскрыть информацию по финансовому состоянию МКД. В связи с чем, соблюдая основные принципы УК: достоверность и доступность-более подробный отчет размещен в прикрепленном файле в разделе сайта "Управление". | Свайный | Железобетонные | Панельные | 920 | На лестничной клетке | 3 | Центральное | 1 | Центральное | Центральное (открытая система) | Центральное | Центральное | 0 | Отсутствует | Приточно-вытяжная вентиляция | Отсутствует | Внутренние водостоки | 2016-05-11 | Протокол общего собрания, договор управления | Протокол общего собрания собственников | 2016-03-20 | Б/Н | 2016-04-08 |  |  | ООО ГУК "Жилфонд"
6499691 | край. Красноярский, г. Красноярск, ул. Гастелло, д. 32 | 1978 | 1978 | 111-142 | Многоквартирный дом | На счете регионального оператора | Нет | 5 | 5 | 6 | 0 | 88 | 88 | 0 | 4722.3 | 4119.3 | 0 | 603 | 3860 | 0 | D | Имеется | Не имеется |  | Форма отчета об исполнении договора управления, утвержденная приказом Минстроя России от 22 декабря 2014 года №882/пр на сайте "Реформа ЖКХ" не позволяет в полном объеме раскрыть информацию по финансовому состоянию МКД. В связи с чем, соблюдая основные принципы УК: достоверность и доступность-более подробный отчет размещен в прикрепленном файле в разделе сайта "Управление". | Ленточный | Железобетонные | Панельные | 1095.8 | Отсутствует | 0 | Центральное | 1 | Центральное | Центральное (открытая система) | Центральное | Центральное | 0 | Отсутствует | Приточно-вытяжная вентиляция | Пожарные гидранты | Отсутствует | 2016-12-05 | Договора № 15 управление многоквартирным домом от 05.12.2016 г. | [6 empty] | ООО УК "ЖИЛКОМ-24"
7571170 | край. Красноярский, г. Красноярск, ул. Инициаторов, д. 8 | 1958 | 1958 | инд. | Многоквартирный дом | На счете регионального оператора | Нет | 2 | 2 | 1 | 0 | 8 | 8 | 0 | 301.6 | 276.6 | 0 | 25 | 715 | 0 | Не присвоен | Не имеется | Не имеется |  | Форма отчета об исполнении договора управления, утвержденная приказом Минстроя России от 22 декабря 2014 года № 882/пр на сайте «Реформа ЖКХ» не позволяет в полном объеме раскрыть информацию по финансовому состоянию МКД. В связи с чем, соблюдая основные принципы УК: достоверность и доступность – более подробный отчет размещен в прикрепленном файле в рубрике «Управление». | Ленточный | Деревянные | Блочные | 0 | Отсутствует | 0 | Центральное | 1 | Центральное | Центральное (открытая система) | Центральное | Центральное | 0 | Отсутствует | Отсутствует | Отсутствует | Отсутствует | 2016-11-01 | Протокол общего собрания собственников МКД | Протокол общего собрания собственников МКД | 2016-10-12 | 1 | 2016-10-12 |  |  | ООО "Кленовый Дворик"
9044713 | край. Красноярский, г. Красноярск, ул. Семафорная, д. 439д, к. 1 | 2000 | 2005 | реконструкция | Многоквартирный дом | На специальном счете у регионального оператора | Нет | 3 | 1 | 1 | 0 | 21 |  |  | 1260 | 1074 | 80 |  | 433 |  | Не заполнено | Не имеется | Не имеется |  |  | Ленточный | Железобетонные | Смешанные | 44 | Отсутствует | 0 | Центральное | 1 | Центральное | Центральное (открытая система) | Центральное | Центральное |  | Отсутствует | Приточная вентиляция | Отсутствует | Внутренние водостоки | 2006-03-15 | протокол общего собрания | протокол общего собрания | 2006-03-10 | 1 |  |  |  | ТСЖ "Фортуна-1"
6468022 | край. Красноярский, г. Красноярск, ул. Гусарова, д. 19 | 1980 | 1980 | 111-142 | Многоквартирный дом | На счете регионального оператора | Нет | 5 | 5 | 6 | 0 | 88 | 88 | 0 | 4821.7 | 4230.7 | 0 | 591 | 4230.1 | 0 | Не присвоен | Имеется | Имеется |  |  | Свайный | Железобетонные | Панельные | 1150 | На лестничной клетке | 0 | Центральное | 1 | Центральное | Центральное (открытая система) | Центральное | Центральное | 0 | Отсутствует | Приточно-вытяжная вентиляция | Отсутствует | Наружные водостоки | 2007-01-01 | договор управления | протокол | 2011-08-31 | 1 | 2012-01-01 |  |  | ООО "КУЖФ"ЮСТАС"
6500029 | край. Красноярский, г. Красноярск, ул. Диктатуры пролетариата, д. 12 | 1976 | 1976 | инд | Многоквартирный дом | На счете регионального оператора | Нет | 9 | 9 | 1 | 0 | 50 | 50 | 0 | 4008.2 | 4008.2 | 0 | 452.3 | 3676 | 0 | Не присвоен | Не имеется | Не имеется | 0 | Форма отчета об исполнении договора управления за 2016г, утвержденная приказом Минстроя России от 22 декабря 2014 года № 882/пр на сайте «Реформа ЖКХ» не позволяет в полном объеме раскрыть информацию по финансовому состоянию МКД. В связи с чем, соблюдая основные принципы УК: достоверность и доступность – более подробный отчет размещен в прикрепленном файле в рубрике «Управление». | Ленточный | Железобетонные | Каменные, кирпичные | 693.7 | На лестничной клетке | 1 | Центральное | 1 | Центральное | Центральное (открытая система) | Центральное | Центральное | 0 | Отсутствует | Вытяжная вентиляция | Отсутствует | Наружные водостоки | 2017-01-18 | Протокол общего собрания, договор управления | Протокол общего собрания собственников | 2016-11-28 | 129 | 2016-12-01 |  |  | ООО ГУК "Жилфонд"
9173987 | край. Красноярский, г. Красноярск, пер. Маяковского, д. 18, лит. г |  |  |  | Не заполнено | Не заполнено | Нет | [13 empty] | Не заполнено | Не заполнено | Не заполнено |  |  | Не заполнено | Не заполнено | Не заполнено |  | Не заполнено |  | Не заполнено |  | Не заполнено | Не заполнено | Не заполнено | Не заполнено |  | Не заполнено | Не заполнено | Не заполнено | Не заполнено
6658650 | край. Красноярский, г. Красноярск, ул. Прибойная, д. 32, к. б | 1962 | 1962 | - | Многоквартирный дом | Не определен | Да | 2 | 2 | 1 | 0 | 10 | 10 | 0 | 424.8 | 386 | 0 | 38.8 | 2067 | 0 | Не заполнено | Не имеется | Не имеется |  | Форма отчета об исполнении договора управления, утвержденная приказом Минстроя России от 22 декабря 2014 года № 882/пр на сайте «Реформа ЖКХ» не позволяет в полном объеме раскрыть информацию по финансовому состоянию МКД. В связи с чем, соблюдая основные принципы УК: достоверность и доступность – более подробный отчет размещен в прикрепленном файле в рубрике «Управление». | Ленточный | Деревянные | Деревянные | 0 | Отсутствует | 0 | Центральное | 1 | Печное | Отсутствует | Автономное | Отсутствует | 0 | Отсутствует | Отсутствует | Отсутствует | Отсутствует
6467470 | край. Красноярский, г. Красноярск, ул. 26 Бакинских Комиссаров, д. 7Б | 1961 | 1961 | инд. | Многоквартирный дом | На счете регионального оператора | Нет | 5 | 5 | 8 | 0 | 129 | 129 | 0 | 6105.4 | 6105.4 | 0 | 522.3 | 5236 | 0 | Не присвоен | Не имеется | Не имеется |  | Форма отчета об исполнении договора управления за 2016г, утвержденная приказом Минстроя России от 22 декабря 2014 года №882/пр на сайте "Реформа ЖКХ" не позволяет в полном объеме раскрыть информацию по финансовому состоянию МКД. В связи с чем, соблюдая основные принципы УК: достоверность и доступность-более подробный отчет размещен в прикрепленном файле в разделе сайта "Управление". | Ленточный | Смешанные | Каменные, кирпичные | 1365.1 | Отсутствует | 0 | Центральное | 1 | Центральное | Центральное (открытая система) | Центральное | Центральное | 0 | Отсутствует | Приточно-вытяжная вентиляция | Отсутствует | Наружные водостоки | 2016-05-26 | Протокол общего собрания, договор управления | Протокол общего собрания собственников | 2016-04-25 | Б/Н | 2016-04-26 |  |  | ООО ГУК "Жилфонд"
7691165 | край. Красноярский, г. Красноярск, ул. Побежимова, д. 10 |  | 1951 |  | Жилой дом блокированной застройки | Не заполнено | Нет | 1 |  |  |  | 1 |  |  | 66.7 | 66.7 | 0 |  |  |  | Не заполнено | Не заполнено | Не заполнено |  |  | Не заполнено | Не заполнено | Каменные, кирпичные |  | Не заполнено |  | Не заполнено |  | Не заполнено | Не заполнено | Не заполнено | Не заполнено |  | Не заполнено | Не заполнено | Не заполнено | Не заполнено
7710781 | край. Красноярский, г. Красноярск, ул. Кутузова, д. 35 | 1957 | 1957 | 0 | Многоквартирный дом | На счете регионального оператора | Нет | 2 | 2 | 1 | 0 | 8 | 8 | 0 | 295.9 | 272.9 | 0 | 23 | 8419 | 0 | Не присвоен | Имеется | Не имеется |  | Форма отчета об исполнении договора управления, утвержденная приказом Минстроя России от 22 декабря 2014 года №882/пр на сайте "Реформа ЖКХ" не позволяет в полном объеме раскрыть информацию по финансовому состоянию МКД. В связи с чем, соблюдая основные принципы УК: достоверность и доступность-более подробный отчет размещен в прикрепленном файле в разделе сайта "Управление". | Ленточный | Деревянные | Блочные | 4.5 | Отсутствует | 0 | Центральное | 1 | Центральное | Центральное (открытая система) | Центральное | Центральное |  | Автономное | Отсутствует | Пожарные гидранты | Отсутствует | 2016-12-01 | Протокол собрания собственников МКД | Протокол собрания собственников МКД | 2016-11-18 | 1 | 2016-11-18 |  |  | ООО "Кленовый Дворик"
7576570 | край. Красноярский, г. Красноярск, ул. Львовская, д. 42 | 1957 | 1957 | инд. | Многоквартирный дом | На счете регионального оператора | Нет | 2 | 2 | 2 | 0 | 18 | 18 | 0 | 781.6 | 700.6 | 0 | 81 | 912 | 0 | Не присвоен | Не имеется | Не имеется |  | Форма отчета об исполнении договора управления, утвержденная приказом Минстроя России от 22 декабря 2014 года № 882/пр на сайте «Реформа ЖКХ» не позволяет в полном объеме раскрыть информацию по финансовому состоянию МКД. В связи с чем, соблюдая основные принципы УК: достоверность и доступность – более подробный отчет размещен в прикрепленном файле в рубрике «Управление». | Ленточный | Деревянные | Каменные, кирпичные | 345 | Отсутствует | 0 | Центральное | 1 | Центральное | Центральное (открытая система) | Центральное | Центральное | 0 | Отсутствует | Отсутствует | Отсутствует | Отсутствует | 2016-11-01 | Протокол общего собрания собственников МКД | Протокол общего собрания собственников МКД | 2016-10-13 | 1 | 2016-10-13 |  |  | ООО "Кленовый Дворик"
7552135 | край. Красноярский, г. Красноярск, пер. Ярцевский, д. 5 | 1949 | 1949 | инд. | Многоквартирный дом | На счете регионального оператора | Нет | 2 | 2 | 3 | 0 | 13 | 13 | 0 | 518.5 | 518.5 | 0 | 38.7 | 6748 |  | Не присвоен | Имеется | Не имеется |  | Форма отчета об исполнении договора управления за 2016г, утвержденная приказом Минстроя России от 22 декабря 2014 года №882/пр на сайте "Реформа ЖКХ" не позволяет в полном объеме раскрыть информацию по финансовому состоянию МКД. В связи с чем, соблюдая основные принципы УК: достоверность и доступность-более подробный отчет размещен в прикрепленном файле в разделе сайта "Управление". | Ленточный | Деревянные | Деревянные | 0 | Отсутствует | 0 | Центральное | 1 | Центральное | Центральное (открытая система) | Центральное | Центральное | 0 | Отсутствует | Отсутствует | Отсутствует | Отсутствует | 2016-05-25 | Договор управления/протокол общего собрания | протокол общего собрания | 2016-04-12 | б/н | 2016-04-20 |  |  | ООО ГУК "Жилфонд"
7577095 | край. Красноярский, г. Красноярск, пр-кт. Мира, д. 26 | 1962 | 1962 | 447 | Многоквартирный дом | На счете регионального оператора | Нет | 5 | 5 | 4 | 0 | 40 | 36 | 4 | 3250.5 | 2355.8 | 894.7 | 335.1 | 2015.47 | 0 | Не присвоен | Не имеется | Не имеется |  | Форма отчета об исполнении договора управления за 2016г, утвержденная приказом Минстроя России от 22 декабря 2014 года №882/пр на сайте "Реформа ЖКХ" не позволяет в полном объеме раскрыть информацию по финансовому состоянию МКД. В связи с чем, соблюдая основные принципы УК: достоверность и доступность-более подробный отчет размещен в прикрепленном файле в разделе сайта "Управление". | Ленточный | Смешанные | Каменные, кирпичные | 575 | Отсутствует | 0 | Центральное | 1 | Центральное | Центральное (открытая система) | Центральное | Центральное | 0 | Центральное | Вытяжная вентиляция | Отсутствует | Наружные водостоки | 2016-04-29 | Протокол общего собрания, договор управления | Протокол общего собрания собственников | 2016-03-31 | Б/Н | 2016-03-31 |  |  | ООО ГУК "Жилфонд"
8880910 | край. Красноярский, г. Красноярск, ул. Судостроительная, д. 88 | 2013 | 2013 | Индивидуальный проект | Многоквартирный дом | На счете регионального оператора | Нет | 17 | 0 | 1 | 2 | 99 | 95 | 3 | 8555.6 | 5974 | 481.6 | 2098.6 | 2936.84 | 117.5 | Не присвоен | Имеется | Не имеется |  |  | Свайный | Железобетонные | Каменные, кирпичные | 571.3 | На лестничной клетке | 1 | Центральное | 2 | Центральное | Центральное (открытая система) | Центральное | Центральное | 0 | Отсутствует | Вытяжная вентиляция | Пожарные гидранты | Внутренние водостоки | 2014-06-01 | Протокол общего собрания собственников | Протокол общего собрания собственников | 2014-05-05 | 1 | 2014-05-30 |  |  | ООО УК "Два капитана"
9099460 | край. Красноярский, г. Красноярск, ул. Декабристов, д. 18, стр. 2 |  |  |  | Не заполнено | Не заполнено | Да | [13 empty] | Не заполнено | Не заполнено | Не заполнено |  |  | Не заполнено | Не заполнено | Не заполнено |  | Не заполнено |  | Не заполнено |  | Не заполнено | Не заполнено | Не заполнено | Не заполнено |  | Не заполнено | Не заполнено | Не заполнено | Не заполнено
7374736 | край. Красноярский, г. Красноярск, ул. Батурина, д. 20 | 2006 | 2006 | 97 | Многоквартирный дом | На счете регионального оператора | Нет | 10 | 10 | 11 | 11 | 410 | 399 | 11 | 36824.8 | 22536.5 | 4391.8 | 9896.5 | 16809 | 0 | Не присвоен | Имеется | Имеется |  |  | Свайный | Железобетонные | Панельные | 2912.8 | На лестничной клетке | 11 | Центральное | 5 | Центральное | Центральное (закрытая система) | Центральное | Центральное | 0 | Отсутствует | Приточно-вытяжная вентиляция | Отсутствует | Внутренние водостоки | 2007-01-08 | Договор управления в ред от 01.01.2013 | Протокол общего собрания собственников помещений многоквартирного дома | 2007-01-08 | б/н | 2013-01-01 |  |  | ООО УК "Континент"
7559122 | край. Красноярский, г. Красноярск, ул. Айвазовского, д. 1 | 1955 | 1955 | инд. | Многоквартирный дом | На счете регионального оператора | Нет | 2 | 2 | 2 | 0 | 13 | 13 | 0 | 840.7 | 744.7 | 0 | 96 | 831 | 0 | Не присвоен | Не имеется | Не имеется |  | Форма отчета об исполнении договора управления, утвержденная приказом Минстроя России от 22 декабря 2014 года № 882/пр на сайте «Реформа ЖКХ» не позволяет в полном объеме раскрыть информацию по финансовому состоянию МКД. В связи с чем, соблюдая основные принципы УК: достоверность и доступность – более подробный отчет размещен в прикрепленном файле в рубрике «Управление». | Ленточный | Деревянные | Каменные, кирпичные | 531 | Отсутствует | 0 | Центральное | 1 | Центральное | Центральное (открытая система) | Центральное | Центральное | 0 | Отсутствует | Отсутствует | Отсутствует | Отсутствует | 2016-11-01 | Протокол собрания собственников МКД | Протокол собрания собственников МКД | 2016-10-15 | 1 | 2016-10-15 |  |  | ООО "Кленовый Дворик"
7975615 | край. Красноярский, г. Красноярск, ул. Ястынская, д. 6, к. г | 2004 | 2004 | III-97 | Многоквартирный дом | На счете регионального оператора | Нет | 10 | 1 | 2 | 2 | 78 | 74 | 4 | 5427.5 | 4409.2 | 338.3 | 680 | 3440 | 28 | Не присвоен | Имеется | Имеется | диваны,урны | отсутствует | Свайный | Железобетонные | Панельные | 111.9 | На лестничной клетке | 2 | Центральное | 2 | Центральное | Центральное (открытая система) | Центральное | Центральное | 0 | Отсутствует | Приточная вентиляция | Отсутствует | Внутренние водостоки | 2011-06-01 | Договор управления | Протокол общего собрания собственников | 2011-05-05 | б/н | 2011-06-01 |  |  | ООО УК "СибирьСервис"
7743264 | край. Красноярский, г. Красноярск, ул. им Академика Вавилова, д. 18 |  | 1950 |  | Не заполнено | Не заполнено | Нет | 1 |  |  |  | 1 |  |  | 65.6 | 65.6 |  |  |  |  | Не заполнено | Не заполнено | Не заполнено |  |  | Не заполнено | Не заполнено | Каменные, кирпичные |  | Не заполнено |  | Не заполнено |  | Не заполнено | Не заполнено | Не заполнено | Не заполнено |  | Не заполнено | Не заполнено | Не заполнено | Не заполнено
9173956 | край. Красноярский, г. Красноярск, ул. Судостроительная, д. 131, стр. 1 |  |  |  | Не заполнено | Не заполнено | Нет | [13 empty] | Не заполнено | Не заполнено | Не заполнено |  |  | Не заполнено | Не заполнено | Не заполнено |  | Не заполнено |  | Не заполнено |  | Не заполнено | Не заполнено | Не заполнено | Не заполнено |  | Не заполнено | Не заполнено | Не заполнено | Не заполнено
8555837 | край. Красноярский, г. Красноярск, д. 9 |  | 2008 |  | Жилой дом блокированной застройки | Не заполнено | Нет | 9 |  | 2 | 2 | 71 |  |  | 4586 | 4157 | 429 |  |  |  | Не заполнено | Не заполнено | Не заполнено |  |  | Не заполнено | Железобетонные | Каменные, кирпичные |  | Не заполнено |  | Не заполнено |  | Не заполнено | Не заполнено | Не заполнено | Не заполнено |  | Не заполнено | Не заполнено | Не заполнено | Не заполнено
8992374 | край. Красноярский, г. Красноярск, ул. Карамзина, д. 16 | 2014 | 2015 | монолитно-кирпичный | Многоквартирный дом | Не определен | Нет | 19 | 1 | 3 | 6 | 629 | 629 | 0 | 26448.3 | 16812.1 | 0 | 7102.4 |  |  | B | Имеется | Имеется | устройство дворовой территории с площадками благоустройства: для игр детей дошкольного и младшего школьного возраста, для отдыха взрослого населения, для занятий физкультурой, для хозяйственных целей. Покрытие проездов и парковок принято из двухслойного асфальтобетона; покрытие тротуаров, площадок – из брусчатки; покрытие площадок для занятия физкультурой – из смеси песка, глины и гравия; покрытие площадок для игр детей – из песка. Для благоустройства территории предусмотрены малые архитектурные формы (урны, скамьи, вазоны для цветов). Озеленение осуществляется посадкой деревьев, кустарников, устройством газонов с посевом многолетних трав, цветников. | три одноподъездных секций сложной формы и имеет 19 этажей, из них 18 - надземные этажи (17 – жилые этажи, 1 – технический чердак), 1 – подвальный этаж. Конструктивная схема здания – каркасная. Фундаменты свайные из сборных железобетонных свай. Оконные и дверные балконные блоки предусмотрены их ПВХ профилей. Наружные двери – стальные. Внутренние – деревянные. Отделка фасадов – с использованием вентилируемой фасадной системы с применением керамогранитных плит различных оттенков, в пределах технического этажа применены хризотилцементные фасадные плиты. | Свайный | Железобетонные | Каменные, кирпичные | 1356.9 | На лестничной клетке | 3 | Центральное | 9 | Центральное | Центральное (открытая система) | Центральное | Центральное | 0 | Отсутствует | Приточно-вытяжная вентиляция | Автоматическая | Внутренние водостоки | 2015-05-01 | договор управления | протокол общего собрания собственников | 2015-04-18 | №1 | 2015-05-01 |  |  | ООО "УК "Орбита"
9120325 | край. Красноярский, г. Красноярск, ул. Путевая, д. 7 |  |  |  | Не заполнено | Не заполнено | Да | [13 empty] | Не заполнено | Не заполнено | Не заполнено |  |  | Не заполнено | Не заполнено | Не заполнено |  | Не заполнено |  | Не заполнено |  | Не заполнено | Не заполнено | Не заполнено | Не заполнено |  | Не заполнено | Не заполнено | Не заполнено | Не заполнено
7583761 | край. Красноярский, г. Красноярск, ул. П.И.Словцова, д. 1 | 2002 | 2001 | Индивидуальный | Многоквартирный дом | На счете регионального оператора | Нет | 10 | 6 | 4 | 4 | 172 | 171 | 1 | 10185.5 | 8277.4 | 100 | 1808.1 | 1150.5 | 113 | C | Не имеется | Не имеется | - | - | Свайный | Железобетонные | Каменные, кирпичные | 1060.2 | На лестничной клетке | 4 | Центральное | 1 | Центральное | Центральное (открытая система) | Центральное | Центральное | 0 | Отсутствует | Вытяжная вентиляция | Пожарные гидранты | Наружные водостоки | 2012-07-01 | протокол общего собрания собственников | протокол общего собрания соьственников | 2012-07-01 | б/н | 2012-07-01 |  |  | ООО УК "Авеню"
7743262 | край. Красноярский, г. Красноярск, ул. им Академика Вавилова, д. 14 |  | 1951 |  | Не заполнено | Не заполнено | Нет | 1 |  | 1 |  | 1 |  |  | 62 | 62 |  |  |  |  | Не заполнено | Не заполнено | Не заполнено |  |  | Не заполнено | Не заполнено | Каменные, кирпичные |  | Не заполнено |  | Не заполнено |  | Не заполнено | Не заполнено | Не заполнено | Не заполнено |  | Не заполнено | Не заполнено | Не заполнено | Не заполнено
6467940 | край. Красноярский, г. Красноярск, ул. Кутузова, д. 64 | 1976 | 1976 | 111-142 | Многоквартирный дом | На счете регионального оператора | Нет | 5 | 5 | 6 | 0 | 88 | 88 | 0 | 5022.8 | 4362.8 | 0 | 660 | 2318 | 0 | Не присвоен | Имеется | Не имеется |  | Форма отчета об исполнении договора управления, утвержденная приказом Минстроя России от 22 декабря 2014 года №882/пр на сайте "Реформа ЖКХ" не позволяет в полном объеме раскрыть информацию по финансовому состоянию МКД. В связи с чем, соблюдая основные принципы УК: достоверность и доступность-более подробный отчет размещен в прикрепленном файле в разделе сайта "Управление". | Свайный | Железобетонные | Панельные | 1179.4 | На лестничной клетке | 6 | Центральное | 1 | Центральное | Центральное (открытая система) | Центральное | Центральное |  | Отсутствует | Приточно-вытяжная вентиляция | Пожарные гидранты | Отсутствует | 2016-09-23 | На основании протокола №1 от 23.09.2016 | [6 empty] | ООО УК "ЖИЛКОМ-24"
8905951 | край. Красноярский, г. Красноярск, ул. Карла Маркса, д. 39 | 2001 | 2001 | 97 | Многоквартирный дом | На счете регионального оператора | Нет | 7 | 1 | 1 | 1 | 14 | 14 | 1 | 3893.2 | 3010.8 | 85.1 | 295 | 1435 | 0 | Не присвоен | Не имеется | Не имеется | шлагбаум |  | Свайный | Железобетонные | Каменные, кирпичные | 451 | На лестничной клетке | 1 | Центральное | 1 | Центральное | Центральное (открытая система) | Центральное | Центральное | 0 | Отсутствует | Вытяжная вентиляция | Отсутствует | Внутренние водостоки | 2001-10-10 | Протокол общего собрания собственников | протокол | 2001-08-25 | 1 |  |  |  | ТСЖ "Лагуна"
7589802 | край. Красноярский, г. Красноярск, ул. Светлогорская, д. 17Г | 2004 | 2004 | 97 | Многоквартирный дом | На счете регионального оператора | Нет | 10 | 10 | 4 | 4 | 156 | 156 | 0 | 9557.3 | 9431.82 | 0 | 3550 | 1330.4 | 0 | B | Имеется | Не имеется | Отсутствуют | Отсутствует | Свайный | Железобетонные | Панельные | 1296 | На лестничной клетке | 4 | Центральное | 2 | Центральное | Центральное (закрытая система) | Центральное | Центральное | 0 | Отсутствует | Приточно-вытяжная вентиляция | Пожарные гидранты | Внутренние водостоки | 2004-01-31 | протокол общего собрания членов ТСЖ | протокол общего собрания членов ТСЖ | 2014-04-28 | 1 | 2014-04-28 |  |  | ТСЖ "Север-2000"
7568538 | край. Красноярский, г. Красноярск, ул. Волжская, д. 17 | 1970 | 1970 | инд. | Многоквартирный дом | На счете регионального оператора | Нет | 5 | 5 | 6 | 0 | 94 | 94 | 0 | 4377.2 | 4377.2 | 0 | 456 | 2679 |  | Не присвоен | Имеется | Имеется |  | Форма отчета об исполнении договора управления за 2016г, утвержденная приказом Минстроя России от 22 декабря 2014 года №882/пр на сайте "Реформа ЖКХ" не позволяет в полном объеме раскрыть информацию по финансовому состоянию МКД. В связи с чем, соблюдая основные принципы УК: достоверность и доступность-более подробный отчет размещен в прикрепленном файле в разделе сайта "Управление". | Свайный | Железобетонные | Панельные | 456 | Отсутствует | 0 | Центральное | 1 | Центральное | Центральное (открытая система) | Центральное | Центральное | 0 | Центральное | Приточно-вытяжная вентиляция | Отсутствует | Наружные водостоки | 2016-05-11 | Протокол общего собрания, договор управления | Протокол общего собрания собственников | 2016-04-07 | Б/Н | 2016-04-08 |  |  | ООО ГУК "Жилфонд"
7641212 | край. Красноярский, г. Красноярск, ул. Чкалова, д. 31 |  |  |  | Не заполнено | Не заполнено | Нет | 1 |  |  |  | 1 |  |  | 49.8 | 37 |  |  |  |  | Не заполнено | Не заполнено | Не заполнено |  |  | Не заполнено | Деревянные | Деревянные | 41.12 | Не заполнено |  | Центральное | 1 | Печное | Центральное (открытая система) | Центральное | Центральное |  | Центральное | Не заполнено | Не заполнено | Не заполнено
7681594 | край. Красноярский, г. Красноярск, ул. Кольцевая, д. 18А | 1978 | 1978 | - | Многоквартирный дом | Не определен | Нет | 5 | 5 | 6 | 0 | 88 | 88 | 0 | 4324.2 | 4324.2 | 0 | 615.5 | 4639 | 0 | Не присвоен | Имеется | Не имеется |  | Форма отчета об исполнении договора управления за 2016г, утвержденная приказом Минстроя России от 22 декабря 2014 года №882/пр на сайте "Реформа ЖКХ" не позволяет в полном объеме раскрыть информацию по финансовому состоянию МКД. В связи с чем, соблюдая основные принципы УК: достоверность и доступность-более подробный отчет размещен в прикрепленном файле в разделе сайта "Управление". | Свайный | Железобетонные | Панельные | 1143.6 | На лестничной клетке | 6 | Центральное | 1 | Центральное | Центральное (открытая система) | Центральное | Центральное | 0 | Отсутствует | Приточно-вытяжная вентиляция | Отсутствует | Отсутствует | 2016-05-18 | Протокол общего собрания, договор управления | Протокол общего собрания собственников | 2016-02-29 | 1-Ж | 2016-02-29 |  |  | ООО ГУК "Жилфонд"
6467615 | край. Красноярский, г. Красноярск, пр-кт. им газеты Красноярский Рабочий, д. 177А | 1965 | 1965 | - | Многоквартирный дом | Не определен | Нет | 5 | 5 | 4 | 0 | 81 | 80 | 1 | 3504.3 | 3473.9 | 30.4 | 301.6 | 0 | 0 | Не присвоен | Имеется | Не имеется |  | Форма отчета об исполнении договора управления за 2016г, утвержденная приказом Минстроя России от 22 декабря 2014 года №882/пр на сайте "Реформа ЖКХ" не позволяет в полном объеме раскрыть информацию по финансовому состоянию МКД. В связи с чем, соблюдая основные принципы УК: достоверность и доступность-более подробный отчет размещен в прикрепленном файле в разделе сайта "Управление". | Ленточный | Железобетонные | Панельные | 874.8 | Отсутствует | 0 | Центральное | 1 | Центральное | Центральное (открытая система) | Центральное | Центральное | 0 | Отсутствует | Приточно-вытяжная вентиляция | Отсутствует | Отсутствует | 2016-05-31 | Протокол общего собрания, договор управления | Протокол общего собрания собственников | 2016-02-29 | 1-Ж | 2016-02-29 |  |  | ООО ГУК "Жилфонд"
7879329 | край. Красноярский, г. Красноярск, ул. Ады Лебедевой, д. 109 | 1999 | 1999 | кирпичный | Многоквартирный дом | На специальном счете организации | Нет | 11 | 9 | 3 | 3 | 66 | 66 | 0 | 8791.49 | 7344.3 | 0 | 1447.19 | 3817.32 |  | Не присвоен | Не имеется | Не имеется | Газоны с элементами ландшафтного дизайна | Кирпичный, разноуровневый Без утеплителей | Ленточный | Железобетонные | Каменные, кирпичные | 1150 | На лестничной клетке | 3 | Центральное | 1 | Центральное | Центральное (закрытая система) | Центральное | Центральное | 0 | Отсутствует | Вытяжная вентиляция | Отсутствует | Внутренние водостоки | 1999-04-12 | Протокол Общего Собрания собственников | Протокол Общего Собрания собственников | 1999-04-08 | №1 |  |  |  | ТСЖ "Метелица"
7573762 | край. Красноярский, г. Красноярск, ул. Коломенская, д. 17 | 1960 | 1960 | инд. | Многоквартирный дом | На счете регионального оператора | Нет | 5 | 5 | 4 | 0 | 80 | 80 | 0 | 3196 | 3196 | 0 | 246.6 | 2146 | 0 | Не присвоен | Имеется | Не имеется |  | Форма отчета об исполнении договора управления за 2016г, утвержденная приказом Минстроя России от 22 декабря 2014 года №882/пр на сайте "Реформа ЖКХ" не позволяет в полном объеме раскрыть информацию по финансовому состоянию МКД. В связи с чем, соблюдая основные принципы УК: достоверность и доступность-более подробный отчет размещен в прикрепленном файле в разделе сайта "Управление". | Ленточный | Смешанные | Каменные, кирпичные | 900 | Отсутствует | 0 | Центральное | 1 | Центральное | Центральное (открытая система) | Центральное | Центральное | 0 | Центральное | Приточно-вытяжная вентиляция | Отсутствует | Наружные водостоки | 2016-06-15 | Протокол общего собрания, договор управления | Протокол общего собрания собственников | 2016-05-16 | Б/Н | 2016-05-18 |  |  | ООО ГУК "Жилфонд"
6499688 | край. Красноярский, г. Красноярск, пер. Вузовский, д. 5 | 1958 | 1958 | 1-405 | Многоквартирный дом | На счете регионального оператора | Нет | 5 | 5 | 4 | 0 | 48 | 46 | 2 | 4100.6 | 3088.9 | 572.1 | 439.6 | 5519 | 0 | Не заполнено | Имеется | Не имеется | 0 | Форма отчета об исполнении договора управления за 2016г, утвержденная приказом Минстроя России от 22 декабря 2014 года № 882/пр на сайте «Реформа ЖКХ» не позволяет в полном объеме раскрыть информацию по финансовому состоянию МКД. В связи с чем, соблюдая основные принципы УК: достоверность и доступность – более подробный отчет размещен в прикрепленном файле в рубрике «Управление». | Ленточный | Железобетонные | Каменные, кирпичные | 1446 | Отсутствует | 0 | Центральное | 1 | Центральное | Центральное (открытая система) | Центральное | Центральное | 0 | Центральное | Приточно-вытяжная вентиляция | Пожарные гидранты | Наружные водостоки | 2017-03-28 | Протокол собрания собственников МКД | Протокол собрания собственников МКД | 2016-11-17 | 1 | 2016-11-17 |  |  | ООО "Кленовый Дворик"
7553228 | край. Красноярский, г. Красноярск, ул. 26 Бакинских Комиссаров, д. 5А | 1947 | 1947 | инд. | Многоквартирный дом | На счете регионального оператора | Нет | 5 | 5 | 4 | 0 | 102 | 102 | 0 | 4570.6 | 4570.6 | 0 | 391.2 | 12828 | 0 | Не присвоен | Не имеется | Не имеется |  | Форма отчета об исполнении договора управления за 2016г, утвержденная приказом Минстроя России от 22 декабря 2014 года №882/пр на сайте "Реформа ЖКХ" не позволяет в полном объеме раскрыть информацию по финансовому состоянию МКД. В связи с чем, соблюдая основные принципы УК: достоверность и доступность-более подробный отчет размещен в прикрепленном файле в разделе сайта "Управление". | Ленточный | Смешанные | Каменные, кирпичные | 406.8 | Отсутствует | 0 | Центральное | 1 | Центральное | Центральное (открытая система) | Центральное | Центральное | 0 | Отсутствует | Приточно-вытяжная вентиляция | Отсутствует | Наружные водостоки | 2016-06-20 | Протокол общего собрания, договор управления | Протокол общего собрания собственников | 2016-05-18 | Б/Н | 2016-05-20 |  |  | ООО ГУК "Жилфонд"
7568547 | край. Красноярский, г. Красноярск, ул. Волжская, д. 3 | 1973 | 1973 | 1-335А-3 | Многоквартирный дом | На счете регионального оператора | Нет | 5 | 5 | 4 | 0 | 67 | 65 | 2 | 3310.4 | 3107.7 | 202.7 | 299 | 1536 | 0 | Не присвоен | Имеется | Не имеется | 0 | Форма отчета об исполнении договора управления за 2016г, утвержденная приказом Минстроя России от 22 декабря 2014 года № 882/пр на сайте «Реформа ЖКХ» не позволяет в полном объеме раскрыть информацию по финансовому состоянию МКД. В связи с чем, соблюдая основные принципы УК: достоверность и доступность – более подробный отчет размещен в прикрепленном файле в рубрике «Управление». | Свайный | Железобетонные | Панельные | 299 | Отсутствует | 0 | Центральное | 2 | Центральное | Центральное (открытая система) | Центральное | Центральное | 0 | Отсутствует | Приточно-вытяжная вентиляция | Отсутствует | Наружные водостоки | 2017-01-13 | Протокол общего собрания, договор управления | Протокол общего собрания собственников | 2016-12-21 | Б/Н | 2016-12-21 |  |  | ООО ГУК "Жилфонд"
6499977 | край. Красноярский, г. Красноярск, ул. Аэровокзальная, д. 4, к. Б |  | 1963 |  | Не заполнено | Не заполнено | Нет | [7 empty] | 2517.9 | 2517.9 |  |  |  |  | Не заполнено | Не заполнено | Не заполнено |  |  | Не заполнено | Не заполнено | Не заполнено |  | Не заполнено |  | Не заполнено |  | Не заполнено | Не заполнено | Не заполнено | Не заполнено |  | Автономное | Не заполнено | Не заполнено | Не заполнено
6674336 | край. Красноярский, г. Красноярск, "Базаиха д/д ""Аленушка""", д. литА2 |  | 1965 |  | Многоквартирный дом | Не заполнено | Да | [7 empty] | 250 | 197.8 |  |  |  |  | Не заполнено | Не заполнено | Не заполнено |  |  | Не заполнено | Не заполнено | Не заполнено |  | Не заполнено | 0 | Не заполнено |  | Не заполнено | Не заполнено | Не заполнено | Не заполнено |  | Автономное | Не заполнено | Не заполнено | Не заполнено
6458610 | край. Красноярский, г. Красноярск, ул. Алеши Тимошенкова, д. 57 |  |  |  | Многоквартирный дом | Не заполнено | Нет | [7 empty] | 411.8 | 411.8 |  |  |  |  | Не заполнено | Не заполнено | Не заполнено |  |  | Не заполнено | Не заполнено | Не заполнено |  | Не заполнено | 0 | Не заполнено |  | Не заполнено | Не заполнено | Не заполнено | Не заполнено |  | Автономное | Не заполнено | Не заполнено | Не заполнено | [8 empty] | 0
9173719 | край. Красноярский, г. Красноярск, ул. Мичурина, д. 9/9 |  |  |  | Не заполнено | Не заполнено | Нет | [13 empty] | Не заполнено | Не заполнено | Не заполнено |  |  | Не заполнено | Не заполнено | Не заполнено |  | Не заполнено |  | Не заполнено |  | Не заполнено | Не заполнено | Не заполнено | Не заполнено |  | Не заполнено | Не заполнено | Не заполнено | Не заполнено
9093066 | край. Красноярский, г. Красноярск, ул. Толстого, д. 67а | 2015 | 2015 | индивидуальный | Многоквартирный дом | На счете регионального оператора | Нет | 18 | 18 | 1 | 2 | 84 | 84 | 0 | 8428.7 | 6228.8 | 0 | 2199.9 | 0 | 0 | B | Не имеется | Не имеется | нет | нет | Свайный | Железобетонные | Панельные | 616.4 | На лестничной клетке | 1 | Центральное | 2 | Центральное | Центральное (открытая система) | Центральное | Центральное | 0 | Отсутствует | Вытяжная вентиляция | Пожарные гидранты | Внутренние водостоки | 2016-01-27 | Договор управления | протокол конкурса по отбору управляющей организации | 2015-11-23 | 3 | 2015-12-28 |  |  | ООО УК "Авеню 24"
7640852 | край. Красноярский, г. Красноярск, ул. Академика Киренского, д. 3А | 1989 | 1989 | 86 | Многоквартирный дом | На счете регионального оператора | Нет | 9 | 1 | 3 | 3 | 108 | 107 | 1 | 6067.1 | 5678.3 | 388.8 | 3374.8 | 4462 | 0 | Не присвоен | Не имеется | Не имеется | Не имеется | Форма отчета об исполнении договора управления, утвержденная приказом Минстроя России от 22 декабря 2014 года №882/пр на сайте "Реформа ЖКХ" не позволяет в полном объеме раскрыть информацию по финансовому состоянию МКД. В связи с чем, соблюдая основные принципы УК: достоверность и доступность-более подробный отчет размещен в прикрепленном файле в разделе сайта "Управление". | Бетонные столбы | Железобетонные | Каменные, кирпичные | 1331.7 | На лестничной клетке | 3 | Центральное | 2 | Центральное | Центральное (открытая система) | Центральное | Центральное | 0 | Отсутствует | Приточно-вытяжная вентиляция | Отсутствует | Внутренние водостоки | 2016-05-23 | Договор №3 управления многоквартирным домом | протокол общего собрания собственников помещений | 2016-03-14 | б/н | 2016-03-31 |  |  | ООО УК "Добрый Дом"
7607359 | край. Красноярский, г. Красноярск, ул. Калинина, д. 43А | 1961 | 1961 | инд. | Многоквартирный дом | На счете регионального оператора | Да | 2 | 2 | 1 | 0 | 8 | 8 | 0 | 281.8 | 260.3 | 0 | 21.5 | 623.1 | 0 | Не присвоен | Не имеется | Не имеется |  | Форма отчета об исполнении договора управления, утвержденная приказом Минстроя России от 22 декабря 2014 года № 882/пр на сайте «Реформа ЖКХ» не позволяет в полном объеме раскрыть информацию по финансовому состоянию МКД. В связи с чем, соблюдая основные принципы УК: достоверность и доступность – более подробный отчет размещен в прикрепленном файле в рубрике «Управление». | Ленточный | Деревянные | Каменные, кирпичные | 0 | Отсутствует | 0 | Центральное | 2 | Центральное | Центральное (открытая система) | Центральное | Центральное | 0 | Отсутствует | Приточно-вытяжная вентиляция | Отсутствует | Отсутствует | 2016-12-20 | договор управления МКД | протокол общего собрания собствеников | 2016-11-08 | 36-16 | 2016-12-01
7586420 | край. Красноярский, г. Красноярск, ул. Маршала Малиновского, д. 6 | 1913 | 1913 | Инд.кирпич | Многоквартирный дом | На счете регионального оператора | Нет | 3 | 3 | 5 | 0 | 16 | 16 | 0 | 1244.9 | 1244.9 | 0 | 256.2 | 215.65 | 0 | Не присвоен | Не имеется | Не имеется | нет | требуется капитальный ремонт | Ленточный | Железобетонные | Каменные, кирпичные | 0 | Отсутствует | 0 | Центральное | 1 | Центральное | Центральное (открытая система) | Центральное | Центральное | 0 | Отсутствует | Вытяжная вентиляция | Отсутствует | Наружные водостоки | 2017-04-01 | Протокол 24.03.2017 | [6 empty] | ООО УК "КОМФОРТНЫЙ ДОМ"
7634535 | край. Красноярский, г. Красноярск, ул. им Героя Советского Союза В.В.Вильского, д. 18А | 2011 | 2011 | индивидуальный | Многоквартирный дом | На счете регионального оператора | Нет | 16 | 16 | 1 | 2 | 157 | 156 | 1 | 10803.7 | 7582.3 | 100.3 | 3121.1 | 0 | 0 | B | Имеется | Имеется | - | - | Свайный | Железобетонные | Каменные, кирпичные | 678.5 | На лестничной клетке | 1 | Центральное | 2 | Центральное | Центральное (открытая система) | Центральное | Центральное | 0 | Отсутствует | Вытяжная вентиляция | Пожарный кран | Внутренние водостоки | 2011-08-19 | Протокол общего собрания собственников | Протокол общего собрания собственников | 2011-08-19 | 1 | 2012-08-01 |  |  | ООО УК "Исток"
6499630 | край. Красноярский, г. Красноярск, пр-кт. Металлургов, д. 1 | 1981 | 1981 | 1-335 | Многоквартирный дом | На специальном счете организации | Нет | 5 | 5 | 4 | 0 | 138 | 138 | 0 | 3253.59 | 3253.59 | 0 | 442.8 | 2602 | 0 | Не присвоен | Имеется | Не имеется |  | Форма отчета об исполнении договора управления за 2016г, утвержденная приказом Минстроя России от 22 декабря 2014 года №882/пр на сайте "Реформа ЖКХ" не позволяет в полном объеме раскрыть информацию по финансовому состоянию МКД. В связи с чем, соблюдая основные принципы УК: достоверность и доступность-более подробный отчет размещен в прикрепленном файле в разделе сайта "Управление". | Свайный | Железобетонные | Панельные | 470.6 | Отсутствует | 0 | Центральное | 2 | Центральное | Центральное (открытая система) | Центральное | Центральное |  | Отсутствует | Приточная вентиляция | Отсутствует | Отсутствует | 2016-09-22 | Протокол общего собрания, договор управления | Протокол общего собрания собственников | 2016-09-07 | 1 | 2016-10-01 |  |  | ООО ГУК "Жилфонд"
9326447 | край. Красноярский, г. Красноярск, ул. Куйбышева, д. 79 | 2016 | 2016 | индивидуальный проект | Многоквартирный дом | На специальном счете у регионального оператора | Нет | 18 | 18 | 1 | 2 | 152 | 144 | 8 | 10987.4 | 7280.8 | 434.1 | 3272.5 | 0 | 0 | B | Имеется | Имеется | нет | нет | Свайный | Железобетонные | Монолитные | 0 | На лестничной клетке | 1 | Центральное | 2 | Центральное | Центральное (закрытая система) | Центральное | Центральное | 0 | Отсутствует | Приточно-вытяжная вентиляция | Пожарные гидранты | Внутренние водостоки | 2016-09-21 | Договор управления | договор управления | 2017-03-28 | 07-УК/2017 | 2016-09-21 |  |  | ООО УК "Авеню 24"
7612792 | край. Красноярский, г. Красноярск, ул. Ползунова, д. 18 | 1950 | 1950 | инд. | Многоквартирный дом | На счете регионального оператора | Нет | 3 | 3 | 2 | 0 | 18 | 18 | 0 | 928.8 | 839.1 | 0 | 89.7 | 985 | 0 | Не присвоен | Имеется | Не имеется |  | Форма отчета об исполнении договора управления, утвержденная приказом Минстроя России от 22 декабря 2014 года № 882/пр на сайте «Реформа ЖКХ» не позволяет в полном объеме раскрыть информацию по финансовому состоянию МКД. В связи с чем, соблюдая основные принципы УК: достоверность и доступность – более подробный отчет размещен в прикрепленном файле в рубрике «Управление». | Ленточный | Деревянные | Каменные, кирпичные | 564 | Отсутствует | 0 | Центральное | 0 | Центральное | Центральное (открытая система) | Центральное | Центральное | 0 | Отсутствует | Отсутствует | Отсутствует | Отсутствует | 2016-10-11 | протокол общего собрания собственников, договор управления. | протокол общего собрания собственников, договор управления. | 2016-09-22 | 1 | 2016-09-22 |  |  | МП г. Красноярска "МУК "Правобережная"
7587709 | край. Красноярский, г. Красноярск, ул. Ястынская, д. 14 | 1993 | 1993 | 111-97 | Многоквартирный дом | На счете регионального оператора | Нет | 10 | 1 | 1 | 1 | 40 | 40 | 0 | 2543.6 | 2543.6 | 0 | 295.9 | 4456 | 0 | Не присвоен | Не имеется | Не имеется | нет | нет | Свайный | Железобетонные | Панельные | 265 | На лестничной клетке | 1 | Центральное | 1 | Центральное | Центральное (открытая система) | Центральное | Центральное | 0 | Отсутствует | Вытяжная вентиляция | Отсутствует | Внутренние водостоки | 2015-07-01 | Решение собрания собственников протокол №1/15 от 25.05.2015г. | Решение собственников | 2015-05-25 | 2017-01-15 | 2015-07-01 |  |  | ООО УК "Роща"
7583209 | край. Красноярский, г. Красноярск, ул. Смоленская 3-я, д. 11 | 1960 | 1960 | Инд.деревянный | Многоквартирный дом | На счете регионального оператора | Да | 2 | 2 | 1 | 0 | 8 | 8 | 0 | 387.6 | 387.6 | 0 | 34.9 | 5506 | 0 | Не присвоен | Не имеется | Не имеется | нет | дом подлежит сносу | Ленточный | Смешанные | Деревянные | 0 | Отсутствует | 0 | Центральное | 1 | Центральное | Отсутствует | Центральное | Отсутствует | 0 | Отсутствует | Отсутствует | Отсутствует | Наружные водостоки | 2017-04-01 | протокол ОСС от 24.03.2017г
7571025 | край. Красноярский, г. Красноярск, ул. им Говорова, д. 36 | 1971 | 1971 | нет данных | Многоквартирный дом | На счете регионального оператора | Нет | 5 | 1 | 2 | 0 | 118 | 118 | 0 | 3660.6 | 3660.6 | 0 | 600 | 3316 | 0 | Не присвоен | Не имеется | Не имеется |  |  | Ленточный | Железобетонные | Панельные | 129.5 | Отсутствует | 0 | Центральное | 1 | Центральное | Центральное (открытая система) | Центральное | Центральное | 0 | Отсутствует | Вытяжная вентиляция | Пожарные гидранты | Отсутствует | [8 empty] | 0
7686830 | край. Красноярский, г. Красноярск, ул. Лесников, д. 10А |  | 1955 |  | Многоквартирный дом | Не заполнено | Нет | 1 |  |  |  | 3 |  |  | 113.7 | 113.7 | 0 |  |  |  | Не заполнено | Не заполнено | Не заполнено |  |  | Не заполнено | Не заполнено | Деревянные |  | Не заполнено |  | Не заполнено |  | Не заполнено | Не заполнено | Не заполнено | Не заполнено |  | Не заполнено | Не заполнено | Не заполнено | Не заполнено | [8 empty] | 0
7669943 | край. Красноярский, г. Красноярск, ул. им Героя Советского Союза М.А.Юшкова, д. 18г |  | 2012 |  | Многоквартирный дом | Не заполнено | Нет | 10 |  | 4 | 4 | 158 |  |  | 10733.6 | 9108.9 | 112.5 |  | 9492 |  | C | Не заполнено | Не заполнено |  |  | Не заполнено | Железобетонные | Смешанные |  | Не заполнено | 4 | Центральное | 2 | Центральное | Центральное (открытая система) | Центральное | Центральное |  | Не заполнено | Не заполнено | Не заполнено | Не заполнено | [8 empty] | 0
6499990 | край. Красноярский, г. Красноярск, ул. Воронова, д. 25 | 1971 | 1971 | 1-464-А | Многоквартирный дом | На счете регионального оператора | Нет | 5 | 5 | 6 | 0 | 88 | 87 | 1 | 4464.8 | 4356.9 | 107.9 | 419.4 | 24042 | 0 | Не присвоен | Имеется | Не имеется | нет | Форма отчета об исполнении договора управления за 2016г, утвержденная приказом Минстроя России от 22 декабря 2014 года № 882/пр на сайте «Реформа ЖКХ» не позволяет в полном объеме раскрыть информацию по финансовому состоянию МКД. В связи с чем, соблюдая основные принципы УК: достоверность и доступность – более подробный отчет размещен в прикрепленном файле в рубрике «Управление». | Свайный | Железобетонные | Панельные | 873 | Отсутствует | 0 | Центральное | 1 | Центральное | Центральное (открытая система) | Центральное | Центральное | 0 | Центральное | Вытяжная вентиляция | Отсутствует | Наружные водостоки | 2016-11-23 | Протокол общего собрания, договор управления | Протокол общего собрания собственников | 2016-07-20 | 1 | 2016-09-01 |  |  | ООО ГУК "Жилфонд"
6658709 | край. Красноярский, г. Красноярск, пер. Водометный, д. 7 | 1957 | 1957 | - | Многоквартирный дом | Не определен | Да | 2 | 2 | 1 | 0 | 10 | 10 | 0 | 448.8 | 412 | 0 | 36.8 | 1168 | 0 | Не заполнено | Не имеется | Не имеется |  |  | Ленточный | Деревянные | Деревянные | 0 | Отсутствует | 0 | Центральное | 1 | Центральное | Центральное (открытая система) | Центральное | Отсутствует | 0 | Отсутствует | Отсутствует | Отсутствует | Отсутствует
7612587 | край. Красноярский, г. Красноярск, ул. Пархоменко, д. 4 | 1950 | 1950 | инд. | Многоквартирный дом | На счете регионального оператора | Нет | 2 | 2 | 2 | 0 | 13 | 13 | 0 | 551.7 | 506.9 | 0 | 44.8 | 1576 | 0 | Не присвоен | Имеется | Не имеется |  | Форма отчета об исполнении договора управления, утвержденная приказом Минстроя России от 22 декабря 2014 года № 882/пр на сайте «Реформа ЖКХ» не позволяет в полном объеме раскрыть информацию по финансовому состоянию МКД. В связи с чем, соблюдая основные принципы УК: достоверность и доступность – более подробный отчет размещен в прикрепленном файле в рубрике «Управление». | Ленточный | Деревянные | Каменные, кирпичные | 320.4 | Отсутствует | 0 | Центральное | 1 | Центральное | Центральное (открытая система) | Центральное | Центральное | 0 | Отсутствует | Отсутствует | Отсутствует | Отсутствует | 2016-11-01 | Протокол общего собрания собственников МКД | Протокол общего собрания собственников МКД | 2016-10-15 | 1 | 2016-10-15 |  |  | ООО "Кленовый Дворик"
7713378 | край. Красноярский, г. Красноярск, ул. Семафорная, д. 377 | 1935 | 1935 | 0 | Многоквартирный дом | На счете регионального оператора | Да | 2 | 2 | 2 | 0 | 8 | 8 | 0 | 552.5 | 509.1 | 0 | 43.4 | 1945 | 0 | Не присвоен | Имеется | Не имеется |  | Форма отчета об исполнении договора управления, утвержденная приказом Минстроя России от 22 декабря 2014 года №882/пр на сайте "Реформа ЖКХ" не позволяет в полном объеме раскрыть информацию по финансовому состоянию МКД. В связи с чем, соблюдая основные принципы УК: достоверность и доступность-более подробный отчет размещен в прикрепленном файле в разделе сайта "Управление". | Ленточный | Деревянные | Деревянные | 4.5 | Отсутствует | 0 | Центральное | 1 | Центральное | Центральное (открытая система) | Центральное | Центральное | 0 | Автономное | Отсутствует | Пожарные гидранты | Отсутствует | 2016-12-01 | Протокол собрания собственников МКД | Протокол собрания собственников МКД | 2016-11-28 | 1 | 2016-11-28
6467787 | край. Красноярский, г. Красноярск, ул. Писателя Н.Устиновича, д. 28 | 1970 | 1970 | 1-464-АК1 | Многоквартирный дом | На счете регионального оператора | Нет | 5 | 5 | 3 | 0 | 193 | 193 | 0 | 3032 | 3032 | 0 | 208.8 | 1775 | 0 | Не присвоен | Имеется | Не имеется | нет | Форма отчета об исполнении договора управления за 2016г, утвержденная приказом Минстроя России от 22 декабря 2014 года № 882/пр на сайте «Реформа ЖКХ» не позволяет в полном объеме раскрыть информацию по финансовому состоянию МКД. В связи с чем, соблюдая основные принципы УК: достоверность и доступность – более подробный отчет размещен в прикрепленном файле в рубрике «Управление». | Свайный | Железобетонные | Панельные | 876 | Отсутствует | 0 | Центральное | 1 | Центральное | Центральное (открытая система) | Центральное | Центральное | 0 | Центральное | Вытяжная вентиляция | Отсутствует | Наружные водостоки | 2017-03-01 | Договор управления | Протокол общего собрания | 2016-11-30 | 1 | 2016-12-01 |  |  | ООО ГУК "Жилфонд"
7587324 | край. Красноярский, г. Красноярск, пр-кт. Ульяновский, д. 16 | 1968 | 1968 | 1-464-А | Многоквартирный дом | На счете регионального оператора | Нет | 5 | 5 | 4 | 0 | 60 | 60 | 0 | 2727.1 | 2727.1 | 0 | 297.1 | 3975 | 0 | Не присвоен | Имеется | Не имеется | нет | Форма отчета об исполнении договора управления за 2016г, утвержденная приказом Минстроя России от 22 декабря 2014 года № 882/пр на сайте «Реформа ЖКХ» не позволяет в полном объеме раскрыть информацию по финансовому состоянию МКД. В связи с чем, соблюдая основные принципы УК: достоверность и доступность – более подробный отчет размещен в прикрепленном файле в рубрике «Управление». | Свайный | Железобетонные | Панельные | 688.8 | Отсутствует | 0 | Центральное | 1 | Центральное | Центральное (открытая система) | Центральное | Центральное | 0 | Центральное | Вытяжная вентиляция | Отсутствует | Наружные водостоки | 2016-11-21 | Договор управления | Протокол общего собрания | 2016-06-28 | 1 | 2016-08-01 |  |  | ООО ГУК "Жилфонд"
7635025 | край. Красноярский, г. Красноярск, ул. Ладо Кецховели, д. 31 | 1991 | 1991 | 97 | Многоквартирный дом | На счете регионального оператора | Нет | 10 | 10 | 4 | 4 | 147 | 146 | 1 | 10217.5 | 7954 | 2263.5 | 1357 | 1265 | 0 | Не присвоен | Не имеется | Не имеется | Не имеется | Форма отчета об исполнении договора управления за 2016г, утвержденная приказом Минстроя России от 22 декабря 2014 года №882/пр на сайте "Реформа ЖКХ" не позволяет в полном объеме раскрыть информацию по финансовому состоянию МКД. В связи с чем, соблюдая основные принципы УК: достоверность и доступность-более подробный отчет размещен в прикрепленном файле в разделе сайта "Управление". | Бетонные столбы | Железобетонные | Панельные | 213.8 | На лестничной клетке | 4 | Центральное | 2 | Центральное | Центральное (открытая система) | Центральное | Центральное | 0 | Отсутствует | Приточно-вытяжная вентиляция | Отсутствует | Внутренние водостоки | 2016-08-10 | Протокол общего собрания, договор управления | Протокол общего собрания собственников | 2016-07-14 | 115 | 2016-07-15 |  |  | ООО ГУК "Жилфонд"
7562450 | край. Красноярский, г. Красноярск, ул. Верхняя, д. 5В | 1990 | 1990 | инд. | Многоквартирный дом | На счете регионального оператора | Нет | 9 | 9 | 5 | 5 | 147 | 147 | 0 | 13473.1 | 11499.2 | 116.9 | 1857 | 3209 | 0 | Не присвоен | Не имеется | Не имеется | - | - | Свайный | Железобетонные | Панельные | 1382.1 | На лестничной клетке | 4 | Центральное | 1 | Центральное | Центральное (открытая система) | Центральное | Центральное | 0 | Отсутствует | Приточно-вытяжная вентиляция | Отсутствует | Внутренние водостоки | 2015-11-01 | Протокол общего собрания собственников МКД | Протокол общего собрания собственников МКД | 2015-09-11 | 1 | 2015-09-11 |  |  | УК Базис
8420875 | край. Красноярский, г. Красноярск, пр-кт. Комсомольский, д. 3д | 1999 | 1999 | 97 | Многоквартирный дом | На счете регионального оператора | Нет | 10 | 10 | 6 | 6 | 190 | 189 | 1 | 14039.8 | 12314.4 | 67.9 | 1657.5 | 6774 |  | Не присвоен | Имеется | Имеется | Озеленение, насаждения |  | Свайный | Железобетонные | Панельные | 1178 | На лестничной клетке | 6 | Центральное | 2 | Центральное | Центральное (открытая система) | Центральное | Центральное | 0 | Отсутствует | Приточно-вытяжная вентиляция | Отсутствует | Наружные водостоки | 1999-12-22 | Протокол общего собрания | Протокол общего собрания | 1999-12-22 | б\н |  |  |  | ТСЖ "Кристалл-2"
6467496 | край. Красноярский, г. Красноярск, ул. Волгоградская, д. 9 | 1948 | 1948 | инд. | Многоквартирный дом | На счете регионального оператора | Нет | 2 | 2 | 3 | 0 | 20 | 20 | 0 | 709.5 | 709.5 | 0 | 83.6 | 1389 | 0 | Не присвоен | Не имеется | Не имеется | 0 | Форма отчета об исполнении договора управления за 2016г, утвержденная приказом Минстроя России от 22 декабря 2014 года № 882/пр на сайте «Реформа ЖКХ» не позволяет в полном объеме раскрыть информацию по финансовому состоянию МКД. В связи с чем, соблюдая основные принципы УК: достоверность и доступность – более подробный отчет размещен в прикрепленном файле в рубрике «Управление». | Ленточный | Деревянные | Каменные, кирпичные | 0 | Отсутствует | 0 | Центральное | 1 | Центральное | Центральное (открытая система) | Центральное | Центральное | 0 | Отсутствует | Отсутствует | Отсутствует | Отсутствует | 2016-12-21 | Протокол общего собрания, договор управления | Протокол общего собрания собственников | 2016-11-26 | Б/Н | 2016-11-28 |  |  | ООО ГУК "Жилфонд"
7634757 | край. Красноярский, г. Красноярск, ул. им Героя Советского Союза Д.М.Карбышева, д. 2 | 1971 | 1971 | 464 | Многоквартирный дом | На счете регионального оператора | Нет | 5 | 5 | 4 | 0 | 60 | 60 | 0 | 2709.9 | 2709.9 | 0 | 278.8 | 1721.3 | 0 | Не присвоен | Имеется | Не имеется | Не имеется | Форма отчета об исполнении договора управления за 2016г, утвержденная приказом Минстроя России от 22 декабря 2014 года №882/пр на сайте "Реформа ЖКХ" не позволяет в полном объеме раскрыть информацию по финансовому состоянию МКД. В связи с чем, соблюдая основные принципы УК: достоверность и доступность-более подробный отчет размещен в прикрепленном файле в разделе сайта "Управление". | Ленточный | Железобетонные | Панельные | 688.8 | Отсутствует | 0 | Центральное | 2 | Центральное | Центральное (открытая система) | Центральное | Центральное | 0 | Центральное | Приточно-вытяжная вентиляция | Отсутствует | Наружные водостоки | 2016-05-23 | Протокол общего собрания, договор управления | Протокол общего собрания собственников | 2016-04-22 | 57 | 2016-05-01 |  |  | ООО ГУК "Жилфонд"
9105672 | край. Красноярский, г. Красноярск, ул. Воронова, д. 20 | 2015 | 2016 | монолитно-кирпичный | Многоквартирный дом | Не определен | Нет | 27 | 27 | 1 | 4 | 265 | 264 | 1 | 17482.5 | 11590.6 | 20 | 5871.9 | 150 | 0 | B | Имеется | Не имеется |  |  | Свайный | Железобетонные | Каменные, кирпичные | 231 | На лестничной клетке | 1 | Центральное | 1 | Центральное | Центральное (закрытая система) | Центральное | Центральное | 0 | Отсутствует | Приточно-вытяжная вентиляция | Автоматическая | Смешанные | 2016-01-30 | Протокол общего собрания собственников помещений МКД/договор управления | Протокол общего собрания собственников | 2016-01-29 | 1 | 2016-01-29 |  |  | ООО УК "Высота"
7576465 | край. Красноярский, г. Красноярск, ул. 26 Бакинских Комиссаров, д. 25 | 1973 | 1973 | 1-447С-53 | Многоквартирный дом | На счете регионального оператора | Нет | 5 | 5 | 1 | 0 | 154 | 153 | 1 | 3994.3 | 2564.6 | 76.7 | 1353 | 3105 |  | Не присвоен | Имеется | Не имеется |  |  | Ленточный | Железобетонные | Каменные, кирпичные | 231.7 | Отсутствует | 0 | Центральное | 2 | Центральное | Центральное (открытая система) | Центральное | Центральное | 0 | Отсутствует | Приточно-вытяжная вентиляция | Пожарные гидранты | Наружные водостоки | 2016-09-02 | Договор управления, протокол собрания собственников. | Протокол общего собрания собственников | 2016-08-23 | 1 | 2016-08-23 |  |  | МП г. Красноярска "МУК "Правобережная"
7669924 | край. Красноярский, г. Красноярск, ул. 60 лет Октября, д. 61 | 1956 | 1956 | - | Многоквартирный дом | На счете регионального оператора | Нет | 2 | 2 | 1 | 0 | 8 | 8 | 0 | 438.9 | 401.9 | 0 | 37 | 1785.6 | 0 | Не заполнено | Имеется | Не имеется |  | Форма отчета об исполнении договора управления, утвержденная приказом Минстроя России от 22 декабря 2014 года № 882/пр на сайте «Реформа ЖКХ» не позволяет в полном объеме раскрыть информацию по финансовому состоянию МКД. В связи с чем, соблюдая основные принципы УК: достоверность и доступность – более подробный отчет размещен в прикрепленном файле в рубрике «Управление». | Ленточный | Деревянные | Каменные, кирпичные | 172.1 | Отсутствует | 0 | Центральное | 1 | Центральное | Центральное (открытая система) | Центральное | Центральное | 0 | Отсутствует | Приточно-вытяжная вентиляция | Отсутствует | Отсутствует | 2017-04-19 | Договор управления многоквартирным домом | Протокол внеочередного общего собрания собственников помещений в МКД | 2017-01-25 | 1-61/Св | 2017-01-25 |  |  | ООО ГУК "Жилфонд"
7648589 | край. Красноярский, г. Красноярск, ул. Юрия Гагарина, д. 100а | 1960 | 1960 | инд | Многоквартирный дом | На счете регионального оператора | Нет | 2 | 2 | 1 | 0 | 8 | 8 | 0 | 331 | 331 | 0 | 0 | 669.7 | 0 | Не присвоен | Не имеется | Не имеется |  | Форма отчета об исполнении договора управления, утвержденная приказом Минстроя России от 22 декабря 2014 года № 882/пр на сайте «Реформа ЖКХ» не позволяет в полном объеме раскрыть информацию по финансовому состоянию МКД. В связи с чем, соблюдая основные принципы УК: достоверность и доступность – более подробный отчет размещен в прикрепленном файле в рубрике «Управление». | Ленточный | Деревянные | Деревянные | 0 | Отсутствует | 0 | Центральное | 1 | Печное | Отсутствует | Центральное | Автономное | 12 | Отсутствует | Отсутствует | Отсутствует | Отсутствует | [8 empty] | 0
7577196 | край. Красноярский, г. Красноярск, ул. Калинина, д. 10 | 1983 | 1983 | 161-97-21 | Специализированный жилищный фонд | Не заполнено | Нет | 9 | 9 | 1 | 2 | 303 | 302 | 1 | 6695.4 | 3787.8 | 255.7 |  | 3953 | 120 | Не заполнено | Имеется | Имеется |  |  | Свайный | Железобетонные | Панельные | 819.9 | На лестничной клетке | 1 | Центральное | 2 | Центральное | Центральное (открытая система) | Центральное | Центральное | 68 | Отсутствует | Приточно-вытяжная вентиляция | Отсутствует | Смешанные | 2016-03-03 | Договор управления | Протокол | 2016-03-03 | б/н | 2016-03-03
7691226 | край. Красноярский, г. Красноярск, ул. Свердловская, д. 39 | 1967 | 1967 | 1-464 | Многоквартирный дом | Не определен | Нет | 5 | 5 | 6 | 0 | 100 | 100 | 0 | 4725 | 4725 | 0 | 437.8 | 5406 | 0 | Не присвоен | Имеется | Не имеется |  | Форма отчета об исполнении договора управления за 2016г, утвержденная приказом Минстроя России от 22 декабря 2014 года №882/пр на сайте "Реформа ЖКХ" не позволяет в полном объеме раскрыть информацию по финансовому состоянию МКД. В связи с чем, соблюдая основные принципы УК: достоверность и доступность-более подробный отчет размещен в прикрепленном файле в разделе сайта "Управление". | Ленточный | Железобетонные | Панельные | 1210.3 | Отсутствует | 0 | Центральное | 1 | Центральное | Центральное (открытая система) | Центральное | Центральное | 0 | Центральное | Приточно-вытяжная вентиляция | Отсутствует | Отсутствует | 2016-09-02 | Протокол общего собрания, договор управления | Протокол общего собрания собственников | 2016-07-29 | 1-39/Св | 2016-07-29 |  |  | ООО ГУК "Жилфонд"
7644648 | край. Красноярский, г. Красноярск, ул. им Шевченко, д. 68 | 1975 | 1975 | 161-97-20 | Многоквартирный дом | На счете регионального оператора | Нет | 5 | 1 | 1 | 0 | 202 | 200 | 2 | 4505.7 | 2665.7 | 201.3 | 1638.7 | 5193 |  | Не присвоен | Имеется | Не имеется |  |  | Ленточный | Железобетонные | Панельные | 901.2 | На лестничной клетке | 2 | Центральное | 2 | Центральное | Центральное (открытая система) | Центральное | Центральное | 0 | Отсутствует | Приточно-вытяжная вентиляция | Пожарные гидранты | Внутренние водостоки | 2016-09-02 | Договор управления, протокол собрания собственников. | протокол общего собрания собственников | 2016-08-24 | №1 | 2016-08-24 |  |  | МП г. Красноярска "МУК "Правобережная"
7553274 | край. Красноярский, г. Красноярск, ул. Краснофлотская 2-я, д. 7 | 1968 | 1968 | инд. | Многоквартирный дом | На счете регионального оператора | Нет | 5 | 5 | 4 | 0 | 66 | 64 | 2 | 3672 | 3160.8 | 217.2 | 294 | 2460 |  | Не присвоен | Имеется | Не имеется |  | Форма отчета об исполнении договора управления, утвержденная приказом Минстроя России от 22 декабря 2014 года № 882/пр на сайте «Реформа ЖКХ» не позволяет в полном объеме раскрыть информацию по финансовому состоянию МКД. В связи с чем, соблюдая основные принципы УК: достоверность и доступность – более подробный отчет размещен в прикрепленном файле в рубрике «Управление». | Свайный | Железобетонные | Панельные | 850.4 | Отсутствует | 0 | Центральное | 1 | Центральное | Центральное (открытая система) | Центральное | Центральное | 0 | Отсутствует | Приточно-вытяжная вентиляция | Отсутствует | Наружные водостоки | 2016-10-12 | протокол общего собрания собственников помещений от 26.05.2016 № б/н, договор управления МКД от 01.07.2016 № б/н | [6 empty] | МП "МУК Красноярская"
9173957 | край. Красноярский, г. Красноярск, ул. Калинина, д. 35, лит. б |  |  |  | Не заполнено | Не заполнено | Нет | [13 empty] | Не заполнено | Не заполнено | Не заполнено |  |  | Не заполнено | Не заполнено | Не заполнено |  | Не заполнено |  | Не заполнено |  | Не заполнено | Не заполнено | Не заполнено | Не заполнено |  | Не заполнено | Не заполнено | Не заполнено | Не заполнено
9317453 | край. Красноярский, г. Красноярск, ул. Пушкина, д. 22А | 2014 | 2014 | жилые дома улучшенной планировки | Многоквартирный дом | На специальном счете организации | Нет | 16 | 9 | 3 | 4 | 101 | 93 | 8 | 14496.02 | 7406.2 | 7089.82 | 2065 | 2714 | 0 | Не присвоен | Имеется | Не имеется | - | Многоквартирный дом сдан 1, 2 и 3 очереди. нежилые помещения (офисы) в многоквартирном доме по ул. Пушкина д. 22А не введены в эксплуатацию. Площадь МКД указана с учетом всех помещений согласно тех паспорту, в том числе и не введенных в эксплуатацию. | Свайный | Смешанные | Каменные, кирпичные | 1204 | На лестничной клетке | 3 | Центральное | 3 | Центральное | Центральное (открытая система) | Центральное | Центральное | 0 | Отсутствует | Приточная вентиляция | Отсутствует | Наружные водостоки | 2016-11-03 | договор управления | протокол 1\2016-П общего собрания собственников | 2016-07-24 | 1\2015-П | 2016-08-08 |  |  | ООО "УК "ЛиРа"
7587563 | край. Красноярский, г. Красноярск, ул. Писателя Н.Устиновича, д. 22А | 1984 | 1984 | 111-97 | Многоквартирный дом | На счете регионального оператора | Нет | 9 | 9 | 2 | 2 | 142 | 142 | 0 | 4831.1 | 4831.1 | 0 | 900.2 | 2574 | 0 | Не присвоен | Имеется | Не имеется | нет | Форма отчета об исполнении договора управления за 2016г, утвержденная приказом Минстроя России от 22 декабря 2014 года №882/пр на сайте "Реформа ЖКХ" не позволяет в полном объеме раскрыть информацию по финансовому состоянию МКД. В связи с чем, соблюдая основные принципы УК: достоверность и доступность-более подробный отчет размещен в прикрепленном файле в разделе сайта "Управление". | Свайный | Железобетонные | Панельные | 654.5 | На лестничной клетке | 2 | Центральное | 2 | Центральное | Центральное (открытая система) | Центральное | Центральное | 0 | Отсутствует | Вытяжная вентиляция | Отсутствует | Внутренние водостоки | 2016-08-26 | Протокол общего собрания, договор управления | Протокол общего собрания собственников | 2016-06-05 | 1 | 2016-08-01 |  |  | ООО ГУК "Жилфонд"
6499842 | край. Красноярский, г. Красноярск, ул. Хабаровская 2-я, д. 10 | 1972 | 1972 | 464 | Многоквартирный дом | На счете регионального оператора | Нет | 5 | 5 | 4 | 0 | 68 | 68 | 0 | 3355 | 3244.7 | 110.3 | 1673 | 1032.3 | 80 | Не присвоен | Не имеется | Не имеется | Не имеется | Форма отчета об исполнении договора управления, утвержденная приказом Минстроя России от 22 декабря 2014 года №882/пр на сайте "Реформа ЖКХ" не позволяет в полном объеме раскрыть информацию по финансовому состоянию МКД. В связи с чем, соблюдая основные принципы УК: достоверность и доступность-более подробный отчет размещен в прикрепленном файле в разделе сайта "Управление". | Бетонные столбы | Железобетонные | Панельные | 680 | Отсутствует | 0 | Центральное | 2 | Центральное | Центральное (открытая система) | Центральное | Центральное | 0 | Отсутствует | Приточно-вытяжная вентиляция | Отсутствует | Наружные водостоки | 2016-05-25 | Договор | Протокол общего собрания собственников | 2016-05-04 | 1079 |  |  |  | МП "МУК Красноярская"
6467454 | край. Красноярский, г. Красноярск, ул. Волгоградская, д. 7 | 1985 | 1985 | инд. | Многоквартирный дом | На счете регионального оператора | Нет | 2 | 2 | 2 | 0 | 16 | 16 | 0 | 719.9 | 719.9 | 0 | 84.5 | 2488 | 0 | Не присвоен | Не имеется | Не имеется | 0 | Форма отчета об исполнении договора управления за 2016г, утвержденная приказом Минстроя России от 22 декабря 2014 года № 882/пр на сайте «Реформа ЖКХ» не позволяет в полном объеме раскрыть информацию по финансовому состоянию МКД. В связи с чем, соблюдая основные принципы УК: достоверность и доступность – более подробный отчет размещен в прикрепленном файле в рубрике «Управление». | Ленточный | Деревянные | Каменные, кирпичные | 0 | Отсутствует | 0 | Центральное | 1 | Центральное | Центральное (открытая система) | Центральное | Центральное | 0 | Отсутствует | Отсутствует | Отсутствует | Отсутствует | 2016-12-21 | Протокол общего собрания, договор управления | Протокол общего собрания собственников | 2016-11-25 | Б/Н | 2016-11-28 |  |  | ООО ГУК "Жилфонд"
7571156 | край. Красноярский, г. Красноярск, ул. Инициаторов, д. 3 | 1958 | 1958 | инд. | Многоквартирный дом | На счете регионального оператора | Нет | 2 | 1 | 1 | 0 | 8 | 8 | 0 | 296.7 | 272.7 | 0 | 24 | 518 | 0 | Не присвоен | Не имеется | Не имеется |  | Форма отчета об исполнении договора управления, утвержденная приказом Минстроя России от 22 декабря 2014 года № 882/пр на сайте «Реформа ЖКХ» не позволяет в полном объеме раскрыть информацию по финансовому состоянию МКД. В связи с чем, соблюдая основные принципы УК: достоверность и доступность – более подробный отчет размещен в прикрепленном файле в рубрике «Управление». | Ленточный | Деревянные | Блочные | 0 | Отсутствует | 0 | Центральное | 1 | Центральное | Центральное (открытая система) | Центральное | Центральное | 0 | Отсутствует | Отсутствует | Отсутствует | Отсутствует | 2016-11-01 | Протокол собрания собственников МКД | Протокол собрания собственников МКД | 2016-10-15 | 1 | 2016-10-15 |  |  | ООО "Кленовый Дворик"
6500085 | край. Красноярский, г. Красноярск, пер. Транспортный, д. 2Б |  | 1958 | инд. | Жилой дом блокированной застройки | Не заполнено | Нет | 2 |  | 1 | 0 | 8 |  |  | 425.5 | 329.6 | 0 |  | 4150 |  | Не заполнено | Не заполнено | Не заполнено |  |  | Не заполнено | Деревянные | Каменные, кирпичные |  | Не заполнено | 0 | Центральное | 1 | Центральное | Центральное (открытая система) | Центральное | Центральное |  | Отсутствует | Не заполнено | Не заполнено | Не заполнено
7743279 | край. Красноярский, г. Красноярск, ул. им Академика Вавилова, д. 38 |  | 1950 |  | Многоквартирный дом | Не заполнено | Нет | 2 |  | 1 |  | 2 |  |  | 205.9 | 205.9 | 0 |  |  |  | Не заполнено | Не заполнено | Не заполнено |  |  | Не заполнено | Не заполнено | Каменные, кирпичные |  | Не заполнено |  | Не заполнено |  | Не заполнено | Не заполнено | Не заполнено | Не заполнено |  | Не заполнено | Не заполнено | Не заполнено | Не заполнено | [8 empty] | 0
7568611 | край. Красноярский, г. Красноярск, ул. Глинки, д. 16 | 1954 | 1954 | инд. | Многоквартирный дом | На счете регионального оператора | Нет | 2 | 2 | 2 | 0 | 31 | 31 | 0 | 799.4 | 759.4 | 0 | 40 | 1246 | 0 | Не присвоен | Имеется | Не имеется |  | Форма отчета об исполнении договора управления, утвержденная приказом Минстроя России от 22 декабря 2014 года № 882/пр на сайте «Реформа ЖКХ» не позволяет в полном объеме раскрыть информацию по финансовому состоянию МКД. В связи с чем, соблюдая основные принципы УК: достоверность и доступность – более подробный отчет размещен в прикрепленном файле в рубрике «Управление». | Ленточный | Деревянные | Каменные, кирпичные | 0 | Отсутствует | 0 | Центральное | 1 | Центральное | Центральное (открытая система) | Центральное | Центральное | 0 | Отсутствует | Отсутствует | Отсутствует | Отсутствует | 2016-05-04 | Договор управления | протокол | 2016-03-28 | 1 |  |  |  | ООО "УК Наш Город"
7586735 | край. Красноярский, г. Красноярск, ул. Светлова, д. 7/1 | 1985 | 1985 | 1-335А | Многоквартирный дом | На счете регионального оператора | Нет | 5 | 5 | 4 | 0 | 60 | 60 | 0 | 3592.87 | 3277.47 | 0 | 315.4 | 1261 | 0 | Не присвоен | Имеется | Не имеется | нет | нет | Свайный | Железобетонные | Панельные | 895 | Отсутствует | 0 | Центральное | 2 | Центральное | Центральное (открытая система) | Центральное | Центральное | 0 | Отсутствует | Вытяжная вентиляция | Отсутствует | Наружные водостоки | 2016-05-06 | Протокол ОСС | Протокол | 2016-04-06 | №1 | 2016-04-06 |  |  | ООО УК «Престиж»
7559180 | край. Красноярский, г. Красноярск, ул. Амурская, д. 34 | 1983 | 1983 | 111-142 | Многоквартирный дом | На счете регионального оператора | Нет | 5 | 5 | 4 | 0 | 59 | 59 | 0 | 3031.5 | 3031.5 | 0 | 465 | 4120 | 0 | Не присвоен | Не имеется | Не имеется |  | Форма отчета об исполнении договора управления за 2016г, утвержденная приказом Минстроя России от 22 декабря 2014 года №882/пр на сайте "Реформа ЖКХ" не позволяет в полном объеме раскрыть информацию по финансовому состоянию МКД. В связи с чем, соблюдая основные принципы УК: достоверность и доступность-более подробный отчет размещен в прикрепленном файле в разделе сайта "Управление". | Ленточный | Железобетонные | Панельные | 780 | Отсутствует | 0 | Центральное | 1 | Центральное | Центральное (открытая система) | Центральное | Центральное | 0 | Отсутствует | Приточно-вытяжная вентиляция | Отсутствует | Наружные водостоки | 2016-07-13 | Протокол общего собрания, договор управления | Протокол общего собрания собственников | 2016-07-26 | Б/Н | 2016-06-27 |  |  | ООО ГУК "Жилфонд"
7612545 | край. Красноярский, г. Красноярск, ул. Нерчинская, д. 4 | 1961 | 1961 | инд. | Многоквартирный дом | На счете регионального оператора | Нет | 2 | 2 | 2 | 0 | 22 | 22 | 0 | 840.2 | 787.5 | 0 | 52.7 | 1160 | 0 | Не присвоен | Не имеется | Не имеется |  | Форма отчета об исполнении договора управления, утвержденная приказом Минстроя России от 22 декабря 2014 года № 882/пр на сайте «Реформа ЖКХ» не позволяет в полном объеме раскрыть информацию по финансовому состоянию МКД. В связи с чем, соблюдая основные принципы УК: достоверность и доступность – более подробный отчет размещен в прикрепленном файле в рубрике «Управление». | Ленточный | Деревянные | Каменные, кирпичные | 532.1 | Отсутствует | 0 | Центральное | 1 | Центральное | Центральное (открытая система) | Центральное | Центральное | 0 | Отсутствует | Отсутствует | Отсутствует | Отсутствует | 2016-11-01 | Протокол общего собрания собственников МКД | Протокол общего собрания собственников МКД | 2016-10-13 | 1 | 2016-10-13 |  |  | ООО "Кленовый Дворик"
8950379 | край. Красноярский, г. Красноярск, ул. Весны, д. 17 | 2006 | 2007 | 97 серия | Многоквартирный дом | На счете регионального оператора | Нет | 10 | 10 | 7 | 7 | 309 | 294 | 15 | 16447.2 | 15183.9 | 1263.3 | 2912.3 | 0 | 0 | Не присвоен | Имеется | Имеется |  |  | Свайный | Железобетонные | Панельные | 2316 | На лестничной клетке | 7 | Центральное | 3 | Центральное | Центральное (закрытая система) | Центральное | Центральное | 0 | Отсутствует | Приточная вентиляция | Пожарный кран | Смешанные | 2006-12-26 | Протокол общего собрания собственников | Протокол общего собрания лиц, которым будет принадлежать право собственности на жилые помещения в жилом доме | 2006-11-01 | 1 |  |  |  | ТСЖ Аэропорт
6468186 | край. Красноярский, г. Красноярск, ул. Менжинского, д. 12А |  | 1977 |  | Не заполнено | Не заполнено | Нет | [7 empty] | 4219 | 4219 |  |  |  |  | Не заполнено | Не заполнено | Не заполнено |  |  | Не заполнено | Не заполнено | Не заполнено |  | Не заполнено |  | Центральное |  | Центральное | Центральное (открытая система) | Центральное | Центральное |  | Автономное | Не заполнено | Не заполнено | Не заполнено
7651143 | край. Красноярский, г. Красноярск, пер. Вузовский, д. 11 | 1965 | 1965 | 1-335 | Многоквартирный дом | На счете регионального оператора | Нет | 5 | 5 | 3 | 0 | 60 | 60 | 0 | 2557.9 | 2557.9 | 0 | 224.4 | 1909 | 0 | Не присвоен | Имеется | Не имеется |  | Форма отчета об исполнении договора управления за 2016г, утвержденная приказом Минстроя России от 22 декабря 2014 года №882/пр на сайте "Реформа ЖКХ" не позволяет в полном объеме раскрыть информацию по финансовому состоянию МКД. В связи с чем, соблюдая основные принципы УК: достоверность и доступность-более подробный отчет размещен в прикрепленном файле в разделе сайта "Управление". | Ленточный | Железобетонные | Панельные | 640.8 | Отсутствует | 0 | Центральное | 1 | Центральное | Центральное (открытая система) | Центральное | Центральное | 0 | Центральное | Приточно-вытяжная вентиляция | Пожарные гидранты | Отсутствует | 2016-06-24 | Протокол общего собрания, договор управления | Протокол общего собрания собственников | 2016-06-06 | 207-К | 2016-07-01 |  |  | ООО ГУК "Жилфонд"
7584228 | край. Красноярский, г. Красноярск, ул. 9 Мая, д. 54 | 1995 | 1995 | 111-97 | Многоквартирный дом | На счете регионального оператора | Нет | 10 | 10 | 8 | 8 | 287 | 283 | 4 | 17767.7 | 15999.8 | 1767.9 | 2887.7 | 21889 |  | Не присвоен | Имеется | Не имеется | установлены вазоны для цветов, скамейки, урны, ограждение газонов, песочный дворик, кораблик, качели |  | Свайный | Железобетонные | Панельные | 2525.6 | На лестничной клетке | 8 | Центральное | 2 | Центральное | Центральное (открытая система) | Центральное | Центральное | 0 | Отсутствует | Приточно-вытяжная вентиляция | Отсутствует | Внутренние водостоки | 2014-12-01 | договор управления | протокол общего собрания собственников | 2014-11-01 | 3 | 2014-12-01 |  |  | ООО УК "Радий"
7648709 | край. Красноярский, г. Красноярск, ул. Качинская, д. 54/4 | 1959 | 1959 | инд | Многоквартирный дом | На счете регионального оператора | Да | 2 | 2 | 1 | 0 | 8 | 8 | 0 | 364.7 | 335.9 | 0 | 28.8 |  |  | Не присвоен | Не имеется | Не имеется |  | Форма отчета об исполнении договора управления, утвержденная приказом Минстроя России от 22 декабря 2014 года № 882/пр на сайте «Реформа ЖКХ» не позволяет в полном объеме раскрыть информацию по финансовому состоянию МКД. В связи с чем, соблюдая основные принципы УК: достоверность и доступность – более подробный отчет размещен в прикрепленном файле в рубрике «Управление». | Ленточный | Деревянные | Деревянные | 0 | Отсутствует | 0 | Центральное | 1 | Печное | Отсутствует | Центральное | Автономное | 6 | Отсутствует | Отсутствует | Отсутствует | Отсутствует
9174116 | край. Красноярский, г. Красноярск, ул. Диктатуры пролетариата, д. 12а, лит. а |  |  |  | Не заполнено | Не заполнено | Нет | [13 empty] | Не заполнено | Не заполнено | Не заполнено |  |  | Не заполнено | Не заполнено | Не заполнено |  | Не заполнено |  | Не заполнено |  | Не заполнено | Не заполнено | Не заполнено | Не заполнено |  | Не заполнено | Не заполнено | Не заполнено | Не заполнено
9137298 | край. Красноярский, г. Красноярск, ул. Семафорная, д. 411 |  |  |  | Не заполнено | Не заполнено | Да | [13 empty] | Не заполнено | Не заполнено | Не заполнено |  |  | Не заполнено | Не заполнено | Не заполнено |  | Не заполнено |  | Не заполнено |  | Не заполнено | Не заполнено | Не заполнено | Не заполнено |  | Не заполнено | Не заполнено | Не заполнено | Не заполнено
6656754 | край. Красноярский, г. Красноярск, ул. Семафорная, д. 407 |  | 1934 |  | Многоквартирный дом | Не заполнено | Да | 2 |  | 3 | 0 | 8 |  |  | 507.8 | 507.8 | 0 |  |  |  | Не заполнено | Не заполнено | Не заполнено |  |  | Не заполнено | Смешанные | Деревянные |  | Не заполнено | 0 | Не заполнено |  | Не заполнено | Не заполнено | Не заполнено | Не заполнено |  | Не заполнено | Не заполнено | Не заполнено | Не заполнено
7570035 | край. Красноярский, г. Красноярск, ул. Северная, д. 10 | 2011 | 2011 | 26/14/2011 | Многоквартирный дом | На счете регионального оператора | Нет | 10 | 10 | 4 | 4 | 132 | 126 | 8 | 11567.5 | 9768.8 | 1798.7 | 1135.3 | 1343 |  | A | Имеется | Имеется | МАФ ( лавочки, клумбы ,урны,озеленение) |  | Свайный | Железобетонные | Монолитные | 880 | На лестничной клетке | 4 | Центральное | 1 | Центральное | Центральное (открытая система) | Центральное | Центральное |  | Отсутствует | Вытяжная вентиляция | Пожарные гидранты | Внутренние водостоки | 2012-03-28 | протокол общего собрания | протокол | 2012-03-28 | 02 | 2012-06-25 |  |  | ООО УК "Космос Плюс"
7559704 | край. Красноярский, г. Красноярск, ул. Бийская, д. 3 | 1960 | 1960 | инд. | Многоквартирный дом | На счете регионального оператора | Нет | 2 | 2 | 2 | 0 | 24 | 24 | 0 | 818.2 | 767.5 | 0 | 50.7 | 1104 | 0 | Не присвоен | Не имеется | Не имеется |  | Форма отчета об исполнении договора управления, утвержденная приказом Минстроя России от 22 декабря 2014 года № 882/пр на сайте «Реформа ЖКХ» не позволяет в полном объеме раскрыть информацию по финансовому состоянию МКД. В связи с чем, соблюдая основные принципы УК: достоверность и доступность – более подробный отчет размещен в прикрепленном файле в рубрике «Управление». | Ленточный | Деревянные | Каменные, кирпичные | 0 | Отсутствует | 0 | Центральное | 1 | Центральное | Центральное (открытая система) | Центральное | Центральное | 0 | Отсутствует | Отсутствует | Отсутствует | Отсутствует | 2016-11-01 | Протокол собрания собственников МКД | Протокол собрания собственников МКД | 2016-10-13 | 1 | 2016-10-13 |  |  | ООО "Кленовый Дворик"
7585835 | край. Красноярский, г. Красноярск, ул. Дубенского, д. 2 | 1987 | 1987 | по инд.проекту | Многоквартирный дом | На счете регионального оператора | Нет | 9 | 9 | 3 | 3 | 108 | 108 | 0 | 6396.9 | 6396.9 | 0 | 984 | 4325 |  | Не присвоен | Имеется | Не имеется | нет | нет | Свайный | Железобетонные | Панельные | 1029 | На лестничной клетке | 3 | Центральное | 2 | Центральное | Центральное (открытая система) | Центральное | Центральное | 0 | Отсутствует | Вытяжная вентиляция | Отсутствует | Внутренние водостоки | [8 empty] | 0
6500093 | край. Красноярский, г. Красноярск, ул. Чернышевского, д. 88 | 1957 | 1957 | инд | Многоквартирный дом | На счете регионального оператора | Нет | 2 | 2 | 1 | 0 | 8 | 8 | 0 | 494 | 414 | 0 | 80 | 545 | 0 | Не присвоен | Не имеется | Не имеется |  | Форма отчета об исполнении договора управления, утвержденная приказом Минстроя России от 22 декабря 2014 года № 882/пр на сайте «Реформа ЖКХ» не позволяет в полном объеме раскрыть информацию по финансовому состоянию МКД. В связи с чем, соблюдая основные принципы УК: достоверность и доступность – более подробный отчет размещен в прикрепленном файле в рубрике «Управление». | Ленточный | Деревянные | Смешанные | 0 | Отсутствует | 0 | Центральное | 1 | Печное | Отсутствует | Центральное | Автономное | 0 | Отсутствует | Отсутствует | Отсутствует | Отсутствует | 2017-01-19 | договор управления №88-Ч | [6 empty] | УК "Покровские ворота"
7552250 | край. Красноярский, г. Красноярск, пр-кт. им газеты Красноярский Рабочий, д. 50 | 1942 | 1942 | инд. | Многоквартирный дом | На счете регионального оператора | Нет | 5 | 5 | 5 | 0 | 42 | 40 | 2 | 4112.7 | 3124.9 | 987.8 | 569 | 585 | 0 | Не присвоен | Имеется | Не имеется | 0 | Форма отчета об исполнении договора управления за 2016г, утвержденная приказом Минстроя России от 22 декабря 2014 года № 882/пр на сайте «Реформа ЖКХ» не позволяет в полном объеме раскрыть информацию по финансовому состоянию МКД. В связи с чем, соблюдая основные принципы УК: достоверность и доступность – более подробный отчет размещен в прикрепленном файле в рубрике «Управление». | Ленточный | Смешанные | Каменные, кирпичные | 704.6 | Отсутствует | 0 | Центральное | 1 | Центральное | Центральное (открытая система) | Центральное | Центральное | 0 | Отсутствует | Приточно-вытяжная вентиляция | Отсутствует | Наружные водостоки | 2017-01-20 | Протокол общего собрания, договор управления | Протокол общего собрания собственников | 2016-12-22 | Б/Н | 2016-12-22 |  |  | ООО ГУК "Жилфонд"
9110548 | край. Красноярский, г. Красноярск, ул. Республики, д. 37 А | 2015 | 2015 | Монолитно кирпичный | Многоквартирный дом | На счете регионального оператора | Нет | 23 | 0 | 1 | 4 | 181 | 177 | 4 | 14643.91 | 9799.7 | 413.3 | 3507.9 | 745.7 | 250 | Не присвоен | Имеется | Имеется |  |  | Свайный | Железобетонные | Монолитные | 697 | На лестничной клетке | 1 | Центральное | 4 | Центральное | Центральное (открытая система) | Центральное | Центральное | 0 | Отсутствует | Приточно-вытяжная вентиляция | Автоматическая | Внутренние водостоки | 2015-06-02 | Договор управления | Протокол общего собрания собственников | 2015-06-18 | 1 | 2015-08-01 |  |  | УК "Калининский"
9010341 | край. Красноярский, г. Красноярск, ул. Кутузова, д. 40А | 2014 | 2014 | Индивидуальное проектирование. | Многоквартирный дом | На счете регионального оператора | Нет | 10 | 10 | 1 | 2 | 86 | 81 | 5 | 4599 | 4073 | 526 | 0 | 418 | 0 | Не присвоен | Имеется | Не имеется | Урны, скамейки, брусчатка, асфальтовое покрытие, металлическое ограждение, клумбы, вазоны, деревья, кустарники, газон. |  | Ленточный | Железобетонные | Панельные | 450 | На лестничной клетке | 1 | Центральное | 2 | Центральное | Центральное (открытая система) | Центральное | Центральное |  | Отсутствует | Приточно-вытяжная вентиляция | Отсутствует | Смешанные | 2014-01-27 | Протокол общего собрания | Протокол | 2014-12-31 | 2В | 2016-02-02 |  |  | ООО УК "Содружество плюс"
6499672 | край. Красноярский, г. Красноярск, ул. Яковлева, д. 22 | 1974 | 1974 | 1-447 | Многоквартирный дом | На специальном счете у регионального оператора | Нет | 5 | 5 | 4 | 0 | 67 | 67 | 1 | 3281.3 | 3281.3 | 0 | 280.1 | 4007.3 | 0 | Не присвоен | Имеется | Не имеется |  | Форма отчета об исполнении договора управления за 2016г, утвержденная приказом Минстроя России от 22 декабря 2014 года №882/пр на сайте "Реформа ЖКХ" не позволяет в полном объеме раскрыть информацию по финансовому состоянию МКД. В связи с чем, соблюдая основные принципы УК: достоверность и доступность-более подробный отчет размещен в прикрепленном файле в разделе сайта "Управление". | Ленточный | Железобетонные | Каменные, кирпичные | 731.9 | Отсутствует | 0 | Центральное | 2 | Центральное | Центральное (открытая система) | Центральное | Центральное | 0 | Отсутствует | Приточно-вытяжная вентиляция | Отсутствует | Наружные водостоки | 2016-05-10 | Протокол общего собрания, договор управления | Протокол общего собрания собственников | 2016-03-10 | 67 | 2016-04-01 |  |  | ООО ГУК "Жилфонд"
7607946 | край. Красноярский, г. Красноярск, пр-кт. Мира, д. 120 | 1941 | 1941 | 1-447 | Многоквартирный дом | На счете регионального оператора | Нет | 5 | 5 | 5 | 0 | 48 | 40 | 8 | 6667.4 | 3298.2 | 1382.7 | 1986.5 | 1308.3 | 0 | Не присвоен | Имеется | Не имеется |  | Форма отчета об исполнении договора управления, утвержденная приказом Минстроя России от 22 декабря 2014 года № 882/пр на сайте «Реформа ЖКХ» не позволяет в полном объеме раскрыть информацию по финансовому состоянию МКД. В связи с чем, соблюдая основные принципы УК: достоверность и доступность – более подробный отчет размещен в прикрепленном файле в рубрике «Управление». | Ленточный | Деревянные | Каменные, кирпичные | 1252 | Отсутствует | 0 | Центральное | 2 | Центральное | Центральное (открытая система) | Центральное | Центральное | 0 | Отсутствует | Приточно-вытяжная вентиляция | Отсутствует | Наружные водостоки | 2017-03-01 | Договор управления, протокол ОСС | [6 empty] | ООО УК "Городская"
6467807 | край. Красноярский, г. Красноярск, ул. Новгородская, д. 1 | 1971 | 1971 | 1-464-АК1 | Многоквартирный дом | На счете регионального оператора | Нет | 5 | 5 | 3 | 0 | 190 | 190 | 0 | 3096.5 | 3096.5 | 0 | 213 | 1513 | 0 | Не присвоен | Имеется | Не имеется | нет | нет | Свайный | Железобетонные | Панельные | 696 | Отсутствует | 0 | Центральное | 1 | Центральное | Центральное (открытая система) | Центральное | Центральное | 0 | Центральное | Вытяжная вентиляция | Отсутствует | Наружные водостоки | 2017-04-14 | Договор управления | Протокол общего собрания | 2016-11-29 | 1 | 2016-12-01 |  |  | ООО ГУК "Жилфонд"
7641083 | край. Красноярский, г. Красноярск, ул. им Героя Советского Союза Н.Я.Тотмина, д. 25 | 1967 | 1967 | 464 | Многоквартирный дом | На счете регионального оператора | Нет | 5 | 5 | 6 | 0 | 120 | 120 | 0 | 5784.5 | 5784.5 | 0 | 2792 | 4463 | 0 | Не присвоен | Имеется | Не имеется | Не имеется | Форма отчета об исполнении договора управления, утвержденная приказом Минстроя России от 22 декабря 2014 года №882/пр на сайте "Реформа ЖКХ" не позволяет в полном объеме раскрыть информацию по финансовому состоянию МКД. В связи с чем, соблюдая основные принципы УК: достоверность и доступность-более подробный отчет размещен в прикрепленном файле в разделе сайта "Управление". | Бетонные столбы | Железобетонные | Панельные | 1116 | Отсутствует | 0 | Центральное | 2 | Центральное | Центральное (открытая система) | Центральное | Центральное | 0 | Центральное | Приточно-вытяжная вентиляция | Отсутствует | Наружные водостоки | 2016-05-10 | Договор управления | протокол внеочередного общего собрания собственников помещений в многоквартирном доме, расположенном по адресу: ул. Тотмина 25 | 2016-03-20 | № 5 | 2016-05-01 |  |  | ООО "ЭНЕРГОАУДИТИНВЕСТ"
9173937 | край. Красноярский, г. Красноярск, ул. 9 Мая, д. 45, лит. а |  |  |  | Не заполнено | Не заполнено | Нет | [13 empty] | Не заполнено | Не заполнено | Не заполнено |  |  | Не заполнено | Не заполнено | Не заполнено |  | Не заполнено |  | Не заполнено |  | Не заполнено | Не заполнено | Не заполнено | Не заполнено |  | Не заполнено | Не заполнено | Не заполнено | Не заполнено
7691221 | край. Красноярский, г. Красноярск, пр-кт. им газеты Красноярский Рабочий, д. 102/3 | 1949 | 1949 | 0 | Многоквартирный дом | На счете регионального оператора | Нет | 2 | 2 | 2 | 0 | 12 | 12 | 0 | 584.7 | 534.1 | 0 | 50.6 | 636 | 0 | Не присвоен | Имеется | Не имеется |  | Форма отчета об исполнении договора управления, утвержденная приказом Минстроя России от 22 декабря 2014 года №882/пр на сайте "Реформа ЖКХ" не позволяет в полном объеме раскрыть информацию по финансовому состоянию МКД. В связи с чем, соблюдая основные принципы УК: достоверность и доступность-более подробный отчет размещен в прикрепленном файле в разделе сайта "Управление". | Ленточный | Железобетонные | Каменные, кирпичные | 391.1 | Отсутствует | 0 | Центральное | 1 | Центральное | Центральное (открытая система) | Центральное | Центральное | 0 | Отсутствует | Вытяжная вентиляция | Отсутствует | Наружные водостоки | 2016-09-19 | протокол общего собрания собственников помещений от 29.07.2016 № 9, договор управления от 01.08.2016 № б/н | [6 empty] | ООО УК "Уютный дом"
7614341 | край. Красноярский, г. Красноярск, ул. Энергетиков, д. 83 | 1958 | 1958 | инд. | Многоквартирный дом | На счете регионального оператора | Нет | 2 | 2 | 1 | 0 | 8 | 8 | 0 | 302 | 280 | 0 | 22 | 716 | 0 | Не присвоен | Не имеется | Не имеется |  | Форма отчета об исполнении договора управления, утвержденная приказом Минстроя России от 22 декабря 2014 года № 882/пр на сайте «Реформа ЖКХ» не позволяет в полном объеме раскрыть информацию по финансовому состоянию МКД. В связи с чем, соблюдая основные принципы УК: достоверность и доступность – более подробный отчет размещен в прикрепленном файле в рубрике «Управление». | Ленточный | Деревянные | Блочные | 0 | Отсутствует | 0 | Центральное | 1 | Центральное | Центральное (открытая система) | Центральное | Центральное |  | Отсутствует | Отсутствует | Отсутствует | Отсутствует | 2016-11-01 | Протокол собрания собственников МКД | Протокол собрания собственников МКД | 2016-10-12 | 1 | 2016-10-12 |  |  | ООО "Кленовый Дворик"
7689948 | край. Красноярский, г. Красноярск, ул. МПС, д. 27 | 1991 | 1991 | - | Жилой дом блокированной застройки | Не определен | Нет | 1 | 1 | 0 | 0 | 3 | 3 | 0 | 105.3 | 105.3 | 0 | 0 | 1072 | 0 | Не заполнено | Не имеется | Не имеется |  | Форма отчета об исполнении договора управления, утвержденная приказом Минстроя России от 22 декабря 2014 года № 882/пр на сайте «Реформа ЖКХ» не позволяет в полном объеме раскрыть информацию по финансовому состоянию МКД. В связи с чем, соблюдая основные принципы УК: достоверность и доступность – более подробный отчет размещен в прикрепленном файле в рубрике «Управление». | Ленточный | Деревянные | Деревянные | 0 | Отсутствует | 0 | Центральное | 2 | Печное | Отсутствует | Автономное | Отсутствует | 0 | Отсутствует | Отсутствует | Отсутствует | Отсутствует
7691831 | край. Красноярский, г. Красноярск, ул. Туристская, д. 68 | 1956 | 1956 | - | Жилой дом блокированной застройки | На счете регионального оператора | Нет | 1 | 1 | 1 | 0 | 2 | 2 | 0 | 163.1 | 163.1 | 0 | 0 | 860 | 0 | Не присвоен | Не имеется | Не имеется |  | Форма отчета об исполнении договора управления, утвержденная приказом Минстроя России от 22 декабря 2014 года № 882/пр на сайте «Реформа ЖКХ» не позволяет в полном объеме раскрыть информацию по финансовому состоянию МКД. В связи с чем, соблюдая основные принципы УК: достоверность и доступность – более подробный отчет размещен в прикрепленном файле в рубрике «Управление». | Ленточный | Деревянные | Деревянные | 0 | Отсутствует | 0 | Центральное | 1 | Центральное | Отсутствует | Центральное | Центральное | 0 | Отсутствует | Отсутствует | Отсутствует | Отсутствует
7648379 | край. Красноярский, г. Красноярск, ул. им Академика Вавилова, д. 47 | 1960 | 1960 | 1-447 | Многоквартирный дом | На счете регионального оператора | Нет | 5 | 5 | 4 | 0 | 76 | 74 | 2 | 3142 | 3025.2 | 116.8 | 298.8 | 2887 | 0 | Не присвоен | Имеется | Не имеется |  | Форма отчета об исполнении договора управления за 2016г, утвержденная приказом Минстроя России от 22 декабря 2014 года №882/пр на сайте "Реформа ЖКХ" не позволяет в полном объеме раскрыть информацию по финансовому состоянию МКД. В связи с чем, соблюдая основные принципы УК: достоверность и доступность-более подробный отчет размещен в прикрепленном файле в разделе сайта "Управление". | Ленточный | Железобетонные | Каменные, кирпичные | 886.3 | Отсутствует | 0 | Центральное | 1 | Центральное | Центральное (открытая система) | Центральное | Центральное |  | Отсутствует | Приточно-вытяжная вентиляция | Пожарные гидранты | Наружные водостоки | 2016-10-17 | Протокол общего собрания, договор управления | Протокол общего собрания собственников | 2016-09-26 | 326 | 2016-10-01 |  |  | ООО ГУК "Жилфонд"
7595292 | край. Красноярский, г. Красноярск, ул. Взлетная, д. 38 | 2000 | 2000 | панельный | Многоквартирный дом | На счете регионального оператора | Нет | 10 | 5 | 7 | 5 | 162 | 152 | 10 | 12253.9 | 9027.43 | 1403.8 | 1815.7 | 8499 |  | A | Имеется | Имеется | МАФ ( лавочки, клумбы ,урны,озеленение) |  | Свайный | Железобетонные | Панельные | 96.6 | На лестничной клетке | 7 | Центральное | 1 | Центральное | Центральное (открытая система) | Центральное | Центральное |  | Отсутствует | Вытяжная вентиляция | Пожарные гидранты | Смешанные | 2016-08-16 | Протокол № 1 от 09.08.2016г, договор управления от 22.09.2016г | Протокол | 2016-08-08 | №1 | 2016-08-08 |  |  | ООО УК "Космос Плюс 1"
6499856 | край. Красноярский, г. Красноярск, ул. им А.С.Попова, д. 4 | 1975 | 1975 | 447 | Многоквартирный дом | На счете регионального оператора | Нет | 5 | 5 | 4 | 0 | 76 | 69 | 7 | 3541 | 3170.5 | 370.5 | 302.6 | 1608.31 | 0 | Не присвоен | Не имеется | Не имеется | Не имеется | Форма отчета об исполнении договора управления за 2016г, утвержденная приказом Минстроя России от 22 декабря 2014 года №882/пр на сайте "Реформа ЖКХ" не позволяет в полном объеме раскрыть информацию по финансовому состоянию МКД. В связи с чем, соблюдая основные принципы УК: достоверность и доступность-более подробный отчет размещен в прикрепленном файле в разделе сайта "Управление". | Бетонные столбы | Железобетонные | Каменные, кирпичные | 890.6 | Отсутствует | 0 | Центральное | 2 | Центральное | Центральное (открытая система) | Центральное | Центральное | 0 | Отсутствует | Приточно-вытяжная вентиляция | Отсутствует | Наружные водостоки | 2016-09-01 | Протокол общего собрания, договор управления | Протокол общего собрания собственников | 2016-07-28 | 104 | 2016-08-01 |  |  | ООО ГУК "Жилфонд"
7376121 | край. Красноярский, г. Красноярск, ул. Водопьянова, д. 28 | 2007 | 2007 | кирпичный | Многоквартирный дом | На счете регионального оператора | Нет | 10 | 1 | 1 | 1 | 67 | 66 | 1 | 6602.1 | 4461.3 | 245.1 | 1895.7 | 10448.25 | 0 | Не присвоен | Имеется | Не имеется |  |  | Свайный | Железобетонные | Каменные, кирпичные | 693.8 | На лестничной клетке | 1 | Центральное | 2 | Центральное | Центральное (закрытая система) | Центральное | Центральное | 0 | Отсутствует | Вытяжная вентиляция | Отсутствует | Внутренние водостоки | 2009-04-06 | договор управления №28-вод от 06.04.2009 | протокол | 2009-04-06 | 1 | 2009-04-06 |  |  | УК "Холмсервис"
7619577 | край. Красноярский, г. Красноярск, ул. Калинина, д. 1Г | 2005 | 2005 | 6185-84/81/99.2 ПЗ | Многоквартирный дом | На счете регионального оператора | Нет | 10 | 10 | 2 | 2 | 74 | 72 | 2 | 6841.7 | 4478.7 | 1605.7 | 6084.4 | 2138.3 | 1165.3 | Не заполнено | Имеется | Имеется |  |  | Свайный | Железобетонные | Смешанные | 702 | На лестничной клетке | 2 | Центральное | 1 | Центральное | Центральное (закрытая система) | Центральное | Центральное | 0 | Отсутствует | Приточно-вытяжная вентиляция | Отсутствует | Внутренние водостоки | 2005-01-11 | протокол общего собрания №1 | протокол общего собрания | 2005-01-11 | №1 | 2010-01-15 |  |  | ТСЖ "Калининец"
7568693 | край. Красноярский, г. Красноярск, ул. Глинки, д. 26А | 1955 | 1955 | инд. | Многоквартирный дом | На счете регионального оператора | Нет | 2 | 2 | 2 | 0 | 15 | 15 | 0 | 832.2 | 733.2 | 0 | 99 | 965 | 0 | Не присвоен | Не имеется | Не имеется |  | Форма отчета об исполнении договора управления, утвержденная приказом Минстроя России от 22 декабря 2014 года № 882/пр на сайте «Реформа ЖКХ» не позволяет в полном объеме раскрыть информацию по финансовому состоянию МКД. В связи с чем, соблюдая основные принципы УК: достоверность и доступность – более подробный отчет размещен в прикрепленном файле в рубрике «Управление». | Ленточный | Деревянные | Каменные, кирпичные | 0 | Отсутствует | 0 | Центральное | 1 | Центральное | Центральное (открытая система) | Центральное | Центральное |  | Отсутствует | Отсутствует | Отсутствует | Отсутствует | 2016-11-01 | Протокол собрания собственников МКД | Протокол собрания собственников МКД | 2016-10-11 | 1 | 2016-10-11 |  |  | ООО "Кленовый Дворик"
7640782 | край. Красноярский, г. Красноярск, ул. Высотная, д. 25 | 1965 | 1965 | 447 | Многоквартирный дом | На счете регионального оператора | Нет | 5 | 5 | 3 | 0 | 51 | 49 | 2 | 2531.4 | 2067 | 464.4 | 1617.5 | 2350.31 | 0 | Не присвоен | Имеется | Не имеется | Не имеется | Форма отчета об исполнении договора управления, утвержденная приказом Минстроя России от 22 декабря 2014 года №882/пр на сайте "Реформа ЖКХ" не позволяет в полном объеме раскрыть информацию по финансовому состоянию МКД. В связи с чем, соблюдая основные принципы УК: достоверность и доступность-более подробный отчет размещен в прикрепленном файле в разделе сайта "Управление". | Ленточный | Железобетонные | Каменные, кирпичные | 700 | Отсутствует | 0 | Центральное | 2 | Центральное | Центральное (открытая система) | Центральное | Центральное | 0 | Отсутствует | Приточно-вытяжная вентиляция | Отсутствует | Наружные водостоки | 2016-05-18 | Договор управления,Протокол общего собрания собственников | Протокол общего собрания собственников | 2016-04-26 | № 1 | 2016-04-27 |  |  | ООО "УК КОМФОРТ"
6467606 | край. Красноярский, г. Красноярск, пр-кт. им газеты Красноярский Рабочий, д. 139А | 1963 | 1963 | - | Многоквартирный дом | Не определен | Нет | 5 | 5 | 4 | 0 | 80 | 80 | 0 | 3518.2 | 3518.2 | 0 | 330 | 3714 | 0 | Не присвоен | Имеется | Не имеется |  | Форма отчета об исполнении договора управления за 2016г, утвержденная приказом Минстроя России от 22 декабря 2014 года №882/пр на сайте "Реформа ЖКХ" не позволяет в полном объеме раскрыть информацию по финансовому состоянию МКД. В связи с чем, соблюдая основные принципы УК: достоверность и доступность-более подробный отчет размещен в прикрепленном файле в разделе сайта "Управление". | Иной | Железобетонные | Панельные | 891.8 | Отсутствует | 0 | Центральное | 1 | Центральное | Центральное (открытая система) | Центральное | Центральное | 0 | Центральное | Приточно-вытяжная вентиляция | Отсутствует | Отсутствует | 2016-12-29 | Протокол общего собрания, договор управления | Протокол общего собрания собственников | 2016-10-29 | 1/139а-Св | 2016-10-29 |  |  | ООО ГУК "Жилфонд"
7623674 | край. Красноярский, г. Красноярск, ул. Баумана, д. 3 | 2005 | 2005 | 096-04/05 | Многоквартирный дом | На счете регионального оператора | Нет | 15 | 15 | 1 | 2 | 42 | 39 | 3 | 7605.1 | 5174.8 | 1451.4 | 981.9 | 665.3 | 3100 | B | Имеется | Не имеется | высадка цветов на придомовой территории | Дворовая территория находится под системой видеонаблюдения и охраняется специальной службой. | Свайный | Железобетонные | Каменные, кирпичные | 1012 | На лестничной клетке | 1 | Центральное | 2 | Центральное | Центральное (закрытая система) | Центральное | Центральное | 0 | Отсутствует | Приточно-вытяжная вентиляция | Пожарные гидранты | Внутренние водостоки | 2005-05-12 | протокол общего собрания | протокол общего собрания | 2012-03-02 | 12 | 2012-03-02 |  |  | ТСЖ "Мана-2007"
8752618 | край. Красноярский, г. Красноярск, ул. Батурина, д. 40 | 2013 | 2013 | 161-07.1/12-3 | Многоквартирный дом | На счете регионального оператора | Нет | 25 | 1 | 1 | 4 | 209 | 180 | 29 | 15407.6 | 11237.9 | 711.1 | 3458.6 | 4043.7 |  | B | Имеется | Имеется |  |  | Бетонные столбы | Железобетонные | Монолитные | 428 | На лестничной клетке | 1 | Центральное | 2 | Индивидуальный тепловой пункт (ИТП) | Индивидуальный тепловой пункт (ИТП) | Центральное | Центральное |  | Отсутствует | Приточно-вытяжная вентиляция | Автоматическая | Внутренние водостоки | 2014-03-19 | протокол общего собрания собственников | протокол общего собрания собственников | 2014-03-19 | 1 | 2014-03-19 |  |  | ООО "УК Домовладелец"
7577543 | край. Красноярский, г. Красноярск, ул. Дубровинского, д. 50 | 1983 | 1983 | 77г | Многоквартирный дом | На счете регионального оператора | Нет | 16 | 16 | 1 | 1 | 79 | 75 | 4 | 6883.3 | 4340.8 | 1300 | 1242.5 | 2045 | 0 | Не присвоен | Имеется | Не имеется |  | Форма отчета об исполнении договора управления, утвержденная приказом Минстроя России от 22 декабря 2014 года № 882/пр на сайте «Реформа ЖКХ» не позволяет в полном объеме раскрыть информацию по финансовому состоянию МКД. В связи с чем, соблюдая основные принципы УК: достоверность и доступность – более подробный отчет размещен в прикрепленном файле в рубрике «Управление». | Ленточный | Железобетонные | Панельные | 240.9 | На лестничной клетке | 1 | Центральное | 1 | Центральное | Центральное (открытая система) | Центральное | Центральное | 0 | Отсутствует | Приточно-вытяжная вентиляция | Автоматическая | Внутренние водостоки | 2017-01-18 | Протокол ОСС от 11.12.2016 № 1 | Протокол ОСС от 11.12.2016 № 1 | 2016-12-11 | 1 | 2016-12-12 |  |  | ООО УК "ТЕРЕМОК"
7640659 | край. Красноярский, г. Красноярск, ул. Ястынская, д. 2А | 2004 | 2004 | 111-97 | Многоквартирный дом | На счете регионального оператора | Нет | 10 | 1 | 4 | 4 | 156 | 156 | 0 | 8976.7 | 8758.9 | 159 | 1464 | 1352.5 | 0 | Не присвоен | Имеется | Имеется |  |  | Бетонные столбы | Железобетонные | Панельные | 982.9 | На лестничной клетке | 4 | Центральное | 1 | Центральное | Центральное (открытая система) | Центральное | Центральное |  | Отсутствует | Вытяжная вентиляция | Отсутствует | Внутренние водостоки | 2004-07-22 | Протокол №1 общего собрания жителей пос.Коркино от 20.05.2004г | Протокол общего собрания жителей пос.Коркино | 2004-05-20 | 1 |  |  |  | ТСЖ "КОРКИНО"
9173746 | край. Красноярский, г. Красноярск, ул. Мате Залки, д. 2, лит. а |  |  |  | Не заполнено | Не заполнено | Нет | [13 empty] | Не заполнено | Не заполнено | Не заполнено |  |  | Не заполнено | Не заполнено | Не заполнено |  | Не заполнено |  | Не заполнено |  | Не заполнено | Не заполнено | Не заполнено | Не заполнено |  | Не заполнено | Не заполнено | Не заполнено | Не заполнено
7679528 | край. Красноярский, г. Красноярск, ул. Анатолия Гладкова, д. 23 | 1965 | 1965 | 1-335-1 | Многоквартирный дом | Не определен | Нет | 5 | 5 | 4 | 0 | 80 | 80 | 0 | 3511.9 | 3511.9 | 0 | 300 | 3919.33 | 0 | Не присвоен | Имеется | Не имеется |  | Форма отчета об исполнении договора управления за 2016г, утвержденная приказом Минстроя России от 22 декабря 2014 года №882/пр на сайте "Реформа ЖКХ" не позволяет в полном объеме раскрыть информацию по финансовому состоянию МКД. В связи с чем, соблюдая основные принципы УК: достоверность и доступность-более подробный отчет размещен в прикрепленном файле в разделе сайта "Управление". | Иной | Железобетонные | Панельные | 875.4 | Отсутствует | 0 | Центральное | 1 | Центральное | Центральное (открытая система) | Центральное | Центральное | 0 | Центральное | Приточно-вытяжная вентиляция | Отсутствует | Отсутствует | 2016-12-29 | Протокол общего собрания, договор управления | Протокол общего собрания собственников | 2016-11-28 | 1-23/Св | 2016-11-28 |  |  | ООО ГУК "Жилфонд"
6467356 | край. Красноярский, г. Красноярск, ул. Железнодорожников, д. 22А | 1973 | 1973 | 97 | Многоквартирный дом | На специальном счете у регионального оператора | Нет | 9 | 9 | 4 | 4 | 212 | 212 | 1 | 15204.5 | 10564.2 | 415 | 4225.3 |  | 0 | Не присвоен | Имеется | Имеется | ограждение, барьеры ограничивающие проезд автотранспорта | Форма отчета об исполнении договора управления, утвержденная приказом Минстроя России от 22 декабря 2014 года № 882/пр на сайте «Реформа ЖКХ» не позволяет в полном объеме раскрыть информацию по финансовому состоянию МКД. В связи с чем, соблюдая основные принципы УК: достоверность и доступность – более подробный отчет размещен в прикрепленном файле в рубрике «Управление». | Свайный | Железобетонные | Панельные | 1570.4 | На лестничной клетке | 4 | Центральное | 2 | Центральное | Центральное (открытая система) | Центральное | Центральное | 0 | Центральное | Приточно-вытяжная вентиляция | Отсутствует | Внутренние водостоки | 2016-06-22 | Договор управления | Протокол общего собрания собственников | 2016-03-21 |  | 2016-05-01 |  |  | МП "МУК Красноярская"
8489164 | край. Красноярский, г. Красноярск, пер. Маяковского, д. 18 | 2005 | 2005 | 9120-02/3.2 | Многоквартирный дом | На счете регионального оператора | Нет | 10 | 10 | 5 | 5 | 214 | 207 | 7 | 12878 | 12082.6 | 795.4 | 4900.2 | 0 | 0 | Не присвоен | Имеется | Имеется | Озеленение |  | Ленточный | Железобетонные | Каменные, кирпичные | 1755.1 | На лестничной клетке | 5 | Центральное | 3 | Центральное | Центральное (открытая система) | Центральное | Центральное |  | Отсутствует | Вытяжная вентиляция | Пожарные гидранты | Смешанные | 2005-04-18 | Общего собрание учредителей ТСЖ "Клены" | Протокол общего собрания учредителей ТСЖ "Клены" | 2005-04-18 | 01 от 18.04.2005 | 2005-04-18 |  |  | ТСЖ "Клены"
6499979 | край. Красноярский, г. Красноярск, ул. Космонавта Быковского, д. 5 | 1963 | 1963 | 1-447С-8 | Многоквартирный дом | На счете регионального оператора | Нет | 5 | 5 | 3 | 0 | 60 | 60 | 0 | 2586.4 | 2586.4 | 0 | 183.6 | 3429 | 0 | Не присвоен | Имеется | Не имеется | нет | Форма отчета об исполнении договора управления за 2016г, утвержденная приказом Минстроя России от 22 декабря 2014 года № 882/пр на сайте «Реформа ЖКХ» не позволяет в полном объеме раскрыть информацию по финансовому состоянию МКД. В связи с чем, соблюдая основные принципы УК: достоверность и доступность – более подробный отчет размещен в прикрепленном файле в рубрике «Управление». | Ленточный | Железобетонные | Каменные, кирпичные | 683.1 | Отсутствует | 0 | Центральное | 1 | Центральное | Центральное (открытая система) | Центральное | Центральное | 0 | Центральное | Вытяжная вентиляция | Отсутствует | Наружные водостоки | 2017-01-30 | Протокол общего собрания, договор управления | Протокол общего собрания собственников | 2016-12-08 | 1 | 2016-12-19 |  |  | ООО ГУК "Жилфонд"
7586717 | край. Красноярский, г. Красноярск, ул. им Сергея Лазо, д. 28 | 1989 | 1989 | 111-97 | Многоквартирный дом | На специальном счете у регионального оператора | Нет | 9 | 9 | 12 | 12 | 332 | 328 | 4 | 23237.2 | 22381.5 | 855.7 | 2438.4 | 12340 | 0 | Не присвоен | Имеется | Не имеется | нет | Форма отчета об исполнении договора управления за 2016г, утвержденная приказом Минстроя России от 22 декабря 2014 года №882/пр на сайте "Реформа ЖКХ" не позволяет в полном объеме раскрыть информацию по финансовому состоянию МКД. В связи с чем, соблюдая основные принципы УК: достоверность и доступность-более подробный отчет размещен в прикрепленном файле в разделе сайта "Управление". | Свайный | Железобетонные | Панельные | 3294 | На лестничной клетке | 12 | Центральное | 6 | Центральное | Центральное (открытая система) | Центральное | Центральное | 0 | Отсутствует | Вытяжная вентиляция | Отсутствует | Внутренние водостоки | 2016-10-13 | Протокол общего собрания, договор управления | Протокол общего собрания собственников | 2016-09-28 | 1 | 2016-10-01 |  |  | ООО ГУК "Жилфонд"
7355335 | край. Красноярский, г. Красноярск, ул. Ботаническая, д. 1 А | 1997 | 1997 | панельный, индивидуальное проектирование | Многоквартирный дом | На счете регионального оператора | Нет | 5 | 5 | 2 | 0 | 36 | 36 | 0 | 3169.2 | 2774.4 | 0 | 369.5 | 1620 | 0 | Не присвоен | Не имеется | Не имеется |  |  | Свайный | Железобетонные | Панельные | 825 | Отсутствует |  | Центральное | 1 | Центральное | Центральное (открытая система) | Центральное | Центральное |  | Отсутствует | Приточно-вытяжная вентиляция | Пожарные гидранты | Наружные водостоки | 2007-12-12 | Протокол общего собрания собственников помещений | Протокол | 2007-12-18 | 1 | 2008-01-09 |  |  | Управляющая компания "Союз"
6499609 | край. Красноярский, г. Красноярск, ул. Гусарова, д. 1 | 1982 | 1982 | 111-142 | Многоквартирный дом | На специальном счете у регионального оператора | Нет | 5 | 5 | 4 | 0 | 58 | 58 | 0 | 3274.2 | 2870 | 0 | 404.2 | 4.99 | 0 | Не присвоен | Не имеется | Не имеется | не имеется | нет дополнительной информации | Свайный | Железобетонные | Панельные | 795 | На лестничной клетке | 0 | Центральное | 1 | Центральное | Центральное (открытая система) | Центральное | Центральное | 0 | Отсутствует | Приточно-вытяжная вентиляция | Отсутствует | Внутренние водостоки | 2007-01-01 | договор управления | Протокол | 2011-08-28 | 1 | 2007-01-01 |  |  | ООО "КУЖФ"ЮСТАС"
6938527 | край. Красноярский, г. Красноярск, д. 15 |  |  |  | Не заполнено | Не заполнено | Нет | [13 empty] | Не заполнено | Не заполнено | Не заполнено |  |  | Не заполнено | Не заполнено | Не заполнено |  | Не заполнено | 0 | Не заполнено |  | Не заполнено | Не заполнено | Не заполнено | Не заполнено |  | Автономное | Не заполнено | Не заполнено | Не заполнено
6467627 | край. Красноярский, г. Красноярск, ул. Семафорная, д. 243 | 1965 | 1965 | - | Многоквартирный дом | Не определен | Нет | 5 | 5 | 4 | 0 | 80 | 80 | 0 | 3557.8 | 3557.8 | 0 | 289 | 0 | 0 | Не присвоен | Имеется | Не имеется |  | Форма отчета об исполнении договора управления за 2016г, утвержденная приказом Минстроя России от 22 декабря 2014 года №882/пр на сайте "Реформа ЖКХ" не позволяет в полном объеме раскрыть информацию по финансовому состоянию МКД. В связи с чем, соблюдая основные принципы УК: достоверность и доступность-более подробный отчет размещен в прикрепленном файле в разделе сайта "Управление". | Свайный | Железобетонные | Панельные | 878.4 | Отсутствует | 0 | Центральное | 1 | Центральное | Центральное (открытая система) | Центральное | Центральное | 0 | Центральное | Приточно-вытяжная вентиляция | Отсутствует | Отсутствует | 2016-12-29 | Протокол общего собрания, договор управления | Протокол общего собрания собственников | 2016-11-27 | 1-243/Св | 2016-11-27 |  |  | ООО ГУК "Жилфонд"
7607535 | край. Красноярский, г. Красноярск, ул. Ладо Кецховели, д. 99 | 1961 | 1961 | 1-447 | Многоквартирный дом | На счете регионального оператора | Нет | 5 | 5 | 4 | 0 | 79 | 79 | 0 | 5311.8 | 3189.1 | 0 | 2122.7 | 3020.4 |  | Не присвоен | Не имеется | Не имеется |  | Форма отчета об исполнении договора управления, утвержденная приказом Минстроя России от 22 декабря 2014 года № 882/пр на сайте «Реформа ЖКХ» не позволяет в полном объеме раскрыть информацию по финансовому состоянию МКД. В связи с чем, соблюдая основные принципы УК: достоверность и доступность – более подробный отчет размещен в прикрепленном файле в рубрике «Управление». | Ленточный | Железобетонные | Каменные, кирпичные | 892.7 | Отсутствует | 0 | Центральное | 2 | Центральное | Центральное (открытая система) | Центральное | Центральное | 0 | Центральное | Приточно-вытяжная вентиляция | Отсутствует | Наружные водостоки | 2016-08-09 | Договор управления с собственниками МКД | [6 empty] | ООО "Энергетические ресурсы Сибири"
6499850 | край. Красноярский, г. Красноярск, ул. Академика Киренского, д. 7 | 1961 | 1961 | 447 | Многоквартирный дом | На счете регионального оператора | Нет | 5 | 5 | 4 | 0 | 70 | 70 | 0 | 3191 | 3191 | 0 | 242.8 | 3263 | 0 | Не присвоен | Не имеется | Не имеется | Не имеется | Форма отчета об исполнении договора управления за 2016г, утвержденная приказом Минстроя России от 22 декабря 2014 года №882/пр на сайте "Реформа ЖКХ" не позволяет в полном объеме раскрыть информацию по финансовому состоянию МКД. В связи с чем, соблюдая основные принципы УК: достоверность и доступность-более подробный отчет размещен в прикрепленном файле в разделе сайта "Управление". | Ленточный | Железобетонные | Каменные, кирпичные | 719.4 | Отсутствует | 0 | Центральное | 2 | Центральное | Центральное (открытая система) | Центральное | Центральное | 0 | Центральное | Приточно-вытяжная вентиляция | Отсутствует | Наружные водостоки | 2016-05-01 | Протокол общего собрания, договор управления | Протокол общего собрания собственников | 2016-03-14 | 16/2016 | 2016-04-01 |  |  | ООО ГУК "Жилфонд"
7635056 | край. Красноярский, г. Красноярск, ул. Ладо Кецховели, д. 57 | 1989 | 1989 | 97 | Многоквартирный дом | На счете регионального оператора | Нет | 16 | 16 | 1 | 2 | 80 | 79 | 1 | 4488.8 | 4439.7 | 49.1 | 1281.1 | 2321.31 | 140 | Не присвоен | Не имеется | Не имеется | Не имеется | Форма отчета об исполнении договора управления за 2016г, утвержденная приказом Минстроя России от 22 декабря 2014 года №882/пр на сайте "Реформа ЖКХ" не позволяет в полном объеме раскрыть информацию по финансовому состоянию МКД. В связи с чем, соблюдая основные принципы УК: достоверность и доступность-более подробный отчет размещен в прикрепленном файле в разделе сайта "Управление". | Бетонные столбы | Железобетонные | Панельные | 1546.4 | На лестничной клетке | 1 | Центральное | 2 | Центральное | Центральное (открытая система) | Центральное | Центральное | 0 | Отсутствует | Приточно-вытяжная вентиляция | Автоматическая | Внутренние водостоки | 2016-12-27 | Протокол общего собрания, договор управления | Протокол общего собрания собственников | 2016-11-30 | 213 | 2016-12-01 |  |  | ООО ГУК "Жилфонд"
6500078 | край. Красноярский, г. Красноярск, ул. Сосновского, д. 75 | 1959 | 1959 | инд | Многоквартирный дом | На счете регионального оператора | Нет | 2 | 2 | 1 | 0 | 8 | 8 | 0 | 482 | 402 | 0 | 80 | 802.19 | 0 | Не присвоен | Не имеется | Не имеется |  | Форма отчета об исполнении договора управления, утвержденная приказом Минстроя России от 22 декабря 2014 года № 882/пр на сайте «Реформа ЖКХ» не позволяет в полном объеме раскрыть информацию по финансовому состоянию МКД. В связи с чем, соблюдая основные принципы УК: достоверность и доступность – более подробный отчет размещен в прикрепленном файле в рубрике «Управление». | Ленточный | Деревянные | Смешанные | 0 | Отсутствует | 0 | Центральное | 1 | Печное | Отсутствует | Центральное | Центральное | 0 | Отсутствует | Отсутствует | Отсутствует | Отсутствует | 2016-12-01 | Протокол собрания собственников МКД | [6 empty] | ООО "УК СК 24"
7617091 | край. Красноярский, г. Красноярск, ул. Юности, д. 8А | 1969 | 1969 | инд. | Многоквартирный дом | На счете регионального оператора | Нет | 3 | 3 | 2 | 0 | 26 | 26 | 0 | 1273.5 | 1174.5 | 0 | 99 | 1010 | 0 | Не присвоен | Не имеется | Не имеется |  | Форма отчета об исполнении договора управления, утвержденная приказом Минстроя России от 22 декабря 2014 года № 882/пр на сайте «Реформа ЖКХ» не позволяет в полном объеме раскрыть информацию по финансовому состоянию МКД. В связи с чем, соблюдая основные принципы УК: достоверность и доступность – более подробный отчет размещен в прикрепленном файле в рубрике «Управление». | Ленточный | Железобетонные | Панельные | 497.8 | Отсутствует | 0 | Центральное | 1 | Центральное | Центральное (открытая система) | Центральное | Центральное | 0 | Отсутствует | Приточно-вытяжная вентиляция | Отсутствует | Отсутствует | 2016-04-25 | договор управления собственников МКД г.Красноярск ул.Юности 8а от 18.03.2016 с ООО УК "МОЙ ДОМ"протокол собрания от 18.03.1016реестр подписей собственников МКД к договору управления | протокол МКД от 18.03.2016г. | 2016-03-18 | 2 | 2016-03-18 |  |  | ООО УК "МОЙ ДОМ"
7613312 | край. Красноярский, г. Красноярск, ул. Текстильщиков, д. 6 | 1948 | 1948 | инд. | Многоквартирный дом | На счете регионального оператора | Нет | 2 | 2 | 2 | 0 | 13 | 13 | 0 | 489.6 | 489.6 | 0 | 41.9 | 1452 | 0 | Не присвоен | Не имеется | Не имеется |  | Форма отчета об исполнении договора управления за 2016г, утвержденная приказом Минстроя России от 22 декабря 2014 года №882/пр на сайте "Реформа ЖКХ" не позволяет в полном объеме раскрыть информацию по финансовому состоянию МКД. В связи с чем, соблюдая основные принципы УК: достоверность и доступность-более подробный отчет размещен в прикрепленном файле в разделе сайта "Управление". | Ленточный | Деревянные | Деревянные | 334.3 | Отсутствует | 0 | Центральное | 1 | Центральное | Центральное (открытая система) | Центральное | Центральное | 0 | Отсутствует | Отсутствует | Отсутствует | Отсутствует | 2016-06-02 | Протокол общего собрания, договор управления | Протокол общего собрания собственников | 2016-04-15 | Б/Н | 2016-04-18 |  |  | ООО ГУК "Жилфонд"
7622703 | край. Красноярский, г. Красноярск, ул. Львовская, д. 52 | 1975 | 1975 | 1-335-А3 | Многоквартирный дом | На счете регионального оператора | Нет | 5 | 5 | 4 | 0 | 68 | 66 | 2 | 3876.49 | 3359.55 | 183.94 | 333 | 408 | 0 | Не присвоен | Не имеется | Не имеется |  |  | Свайный | Железобетонные | Панельные | 838.5 | Отсутствует | 0 | Центральное | 1 | Центральное | Центральное (открытая система) | Центральное | Центральное | 0 | Отсутствует | Приточно-вытяжная вентиляция | Отсутствует | Наружные водостоки | 2016-10-10 | Протокол собрания собственников от 05.08.2016, договор управления от 01.09.2016 № 192 | Протокол общего собрания собственников МКД | 2016-08-05 | б/н | 2016-09-01 |  |  | ООО "СуперСтрой"
7697957 | край. Красноярский, г. Красноярск, пр-кт. им газеты Красноярский Рабочий, д. 111Б | 1963 | 1963 | 1-335 | Многоквартирный дом | На счете регионального оператора | Нет | 5 | 5 | 4 | 0 | 79 | 78 | 1 | 3562.5 | 3461.4 | 101.1 | 302.4 | 4645 | 0 | Не присвоен | Имеется | Не имеется |  | Форма отчета об исполнении договора управления за 2016г, утвержденная приказом Минстроя России от 22 декабря 2014 года №882/пр на сайте "Реформа ЖКХ" не позволяет в полном объеме раскрыть информацию по финансовому состоянию МКД. В связи с чем, соблюдая основные принципы УК: достоверность и доступность-более подробный отчет размещен в прикрепленном файле в разделе сайта "Управление". | Ленточный | Железобетонные | Панельные | 877.2 | Отсутствует | 0 | Центральное | 1 | Центральное | Центральное (открытая система) | Центральное | Центральное |  | Центральное | Приточно-вытяжная вентиляция | Пожарные гидранты | Отсутствует | 2016-05-17 | Протокол общего собрания, договор управления | Протокол общего собрания собственников | 2016-02-25 | 139-К | 2016-03-01 |  |  | ООО ГУК "Жилфонд"
9316154 | край. Красноярский, г. Красноярск, ул. Республики, д. 47 | 2015 | 2015 | индивидуальный проект | Многоквартирный дом | Не заполнено | Нет | 19 | 17 | 2 | 4 | 160 | 150 | 10 | 18441.2 | 10231.9 | 5456.2 | 2186.1 | 3803 | 1803 | B | Имеется | Не заполнено | детская площадка на уровне 3-его этажа |  | Сплошной | Железобетонные | Каменные, кирпичные | 1966.1 | На лестничной клетке | 2 | Центральное | 2 | Центральное | Индивидуальный тепловой пункт (ИТП) | Центральное | Центральное |  | Отсутствует | Приточно-вытяжная вентиляция | Пожарный кран | Наружные водостоки | 2015-12-01 | договор | протокол | 2015-12-15 | б/н | 2015-12-15 |  |  | ООО "Республики,47"
6467779 | край. Красноярский, г. Красноярск, ул. Писателя Н.Устиновича, д. 12 | 1967 | 1967 | 1-464-А | Многоквартирный дом | На счете регионального оператора | Нет | 5 | 5 | 4 | 0 | 80 | 79 | 1 | 3544.4 | 3500 | 44.4 | 278.8 | 1521 | 0 | Не присвоен | Имеется | Имеется | нет | Форма отчета об исполнении договора управления за 2016г, утвержденная приказом Минстроя России от 22 декабря 2014 года № 882/пр на сайте «Реформа ЖКХ» не позволяет в полном объеме раскрыть информацию по финансовому состоянию МКД. В связи с чем, соблюдая основные принципы УК: достоверность и доступность – более подробный отчет размещен в прикрепленном файле в рубрике «Управление». | Свайный | Железобетонные | Панельные | 877.2 | Отсутствует | 0 | Центральное | 1 | Центральное | Центральное (открытая система) | Центральное | Центральное | 0 | Центральное | Вытяжная вентиляция | Отсутствует | Наружные водостоки | 2016-11-23 | Протокол общего собрания, договор управления | Протокол общего собрания собственников | 2016-09-11 | 1 | 2016-10-01 |  |  | ООО ГУК "Жилфонд"
6500064 | край. Красноярский, г. Красноярск, ул. Ленина, д. 21 | 1980 | 1980 | 447 | Многоквартирный дом | На счете регионального оператора | Нет | 5 | 5 | 7 | 0 | 88 | 84 | 8 | 6402.7 | 4095.4 | 1801.9 | 505.4 | 3531.77 | 0 | Не присвоен | Не имеется | Имеется |  | Форма отчета об исполнении договора управления, утвержденная приказом Минстроя России от 22 декабря 2014 года № 882/пр на сайте «Реформа ЖКХ» не позволяет в полном объеме раскрыть информацию по финансовому состоянию МКД. В связи с чем, соблюдая основные принципы УК: достоверность и доступность – более подробный отчет размещен в прикрепленном файле в рубрике «Управление». | Ленточный | Железобетонные | Каменные, кирпичные | 965 | Отсутствует | 0 | Центральное | 1 | Центральное | Центральное (открытая система) | Центральное | Центральное | 0 | Отсутствует | Вытяжная вентиляция | Отсутствует | Внутренние водостоки | 2016-07-01 | Свидетельство о государственной регистрации юридического лица от 22 апреля 2016г. серия 24 №006330171, протокол общего собрания собственников от 03.03.2016 № 1 | [6 empty] | ТСН ТСЖ "БЛАГОВЕЩЕНСКОЕ"
7640909 | край. Красноярский, г. Красноярск, ул. Копылова, д. 72 | 1983 | 1983 | 97 | Многоквартирный дом | На специальном счете у регионального оператора | Нет | 9 | 9 | 4 | 4 | 98 | 96 | 2 | 6918.6 | 6298.3 | 620.3 | 889.4 | 7484 | 30 | Не присвоен | Имеется | Не имеется | Не имеется | Форма отчета об исполнении договора управления за 2016г, утвержденная приказом Минстроя России от 22 декабря 2014 года №882/пр на сайте "Реформа ЖКХ" не позволяет в полном объеме раскрыть информацию по финансовому состоянию МКД. В связи с чем, соблюдая основные принципы УК: достоверность и доступность-более подробный отчет размещен в прикрепленном файле в разделе сайта "Управление". | Бетонные столбы | Железобетонные | Панельные | 1338 | На лестничной клетке | 4 | Центральное | 2 | Центральное | Центральное (открытая система) | Центральное | Центральное | 0 | Отсутствует | Приточно-вытяжная вентиляция | Отсутствует | Внутренние водостоки | 2016-04-15 | Протокол общего собрания, договор управления | Протокол общего собрания собственников | 2016-03-18 | 18/2016 | 2016-04-01 |  |  | ООО ГУК "Жилфонд"
7607980 | край. Красноярский, г. Красноярск, ул. Новая Заря, д. 10 | 1963 | 1963 | 1-447 | Многоквартирный дом | На счете регионального оператора | Нет | 5 | 5 | 4 | 0 | 79 | 78 | 1 | 3224.3 | 3095.6 | 128.7 | 239 | 6538 | 0 | Не присвоен | Имеется | Не имеется |  | Форма отчета об исполнении договора управления за 2016г, утвержденная приказом Минстроя России от 22 декабря 2014 года №882/пр на сайте "Реформа ЖКХ" не позволяет в полном объеме раскрыть информацию по финансовому состоянию МКД. В связи с чем, соблюдая основные принципы УК: достоверность и доступность-более подробный отчет размещен в прикрепленном файле в разделе сайта "Управление". | Ленточный | Железобетонные | Каменные, кирпичные | 799.8 | Отсутствует | 0 | Центральное | 2 | Центральное | Центральное (открытая система) | Центральное | Центральное | 0 | Отсутствует | Приточно-вытяжная вентиляция | Отсутствует | Наружные водостоки | 2016-06-30 | Протокол общего собрания, договор управления | Протокол общего собрания собственников | 2016-04-29 | 130 | 2016-05-01 |  |  | ООО ГУК "Жилфонд"
7690906 | край. Красноярский, г. Красноярск, пер. Медицинский, д. 22 | 1972 | 1972 | 1-335 | Многоквартирный дом | Не определен | Нет | 5 | 5 | 6 | 0 | 81 | 80 | 1 | 4796.4 | 3837.6 | 958.8 | 483.6 | 2157 | 0 | Не присвоен | Имеется | Не имеется |  | Форма отчета об исполнении договора управления за 2016г, утвержденная приказом Минстроя России от 22 декабря 2014 года №882/пр на сайте "Реформа ЖКХ" не позволяет в полном объеме раскрыть информацию по финансовому состоянию МКД. В связи с чем, соблюдая основные принципы УК: достоверность и доступность-более подробный отчет размещен в прикрепленном файле в разделе сайта "Управление". | Иной | Железобетонные | Панельные | 1186.4 | Отсутствует | 0 | Центральное | 1 | Центральное | Центральное (открытая система) | Центральное | Центральное | 0 | Отсутствует | Приточная вентиляция | Отсутствует | Наружные водостоки | 2016-08-12 | Протокол общего собрания, договор управления | Протокол общего собрания собственников | 2016-06-28 | 1-22/Св | 2016-06-28 |  |  | ООО ГУК "Жилфонд"
9173720 | край. Красноярский, г. Красноярск, ул. Машиностроителей, д. 5 |  |  |  | Не заполнено | Не заполнено | Нет | [13 empty] | Не заполнено | Не заполнено | Не заполнено |  |  | Не заполнено | Не заполнено | Не заполнено |  | Не заполнено |  | Не заполнено |  | Не заполнено | Не заполнено | Не заполнено | Не заполнено |  | Не заполнено | Не заполнено | Не заполнено | Не заполнено
7553244 | край. Красноярский, г. Красноярск, ул. Краснофлотская 2-я, д. 17 | 1974 | 1974 | инд. | Многоквартирный дом | На счете регионального оператора | Нет | 5 | 5 | 6 | 0 | 96 | 95 | 1 | 4752.6 | 4537.7 | 214.9 | 396.8 | 2868 | 0 | Не присвоен | Не имеется | Не имеется |  | Форма отчета об исполнении договора управления за 2016г, утвержденная приказом Минстроя России от 22 декабря 2014 года №882/пр на сайте "Реформа ЖКХ" не позволяет в полном объеме раскрыть информацию по финансовому состоянию МКД. В связи с чем, соблюдая основные принципы УК: достоверность и доступность-более подробный отчет размещен в прикрепленном файле в разделе сайта "Управление". | Свайный | Железобетонные | Панельные | 1140 | Отсутствует | 0 | Центральное | 1 | Центральное | Центральное (открытая система) | Центральное | Центральное | 0 | Отсутствует | Приточно-вытяжная вентиляция | Отсутствует | Наружные водостоки | 2016-03-22 | Протокол общего собрания, договор управления | Протокол общего собрания собственников | 2016-03-09 | Б/Н | 2016-03-11 |  |  | ООО ГУК "Жилфонд"
6467381 | край. Красноярский, г. Красноярск, ул. Ладо Кецховели, д. 60А | 1972 | 1972 | 1-464 | Многоквартирный дом | На специальном счете у регионального оператора | Нет | 5 | 5 | 6 | 0 | 85 | 84 | 1 | 4353.8 | 4258.1 | 95.7 | 504 | 3152 |  | Не присвоен | Не имеется | Не имеется |  | Форма отчета об исполнении договора управления за 2016г, утвержденная приказом Минстроя России от 22 декабря 2014 года №882/пр на сайте "Реформа ЖКХ" не позволяет в полном объеме раскрыть информацию по финансовому состоянию МКД. В связи с чем, соблюдая основные принципы УК: достоверность и доступность-более подробный отчет размещен в прикрепленном файле в разделе сайта "Управление". | Свайный | Железобетонные | Панельные | 974.8 | Отсутствует | 0 | Центральное | 2 | Центральное | Центральное (открытая система) | Центральное | Центральное | 0 | Отсутствует | Приточно-вытяжная вентиляция | Отсутствует | Отсутствует | 2016-03-25 | Протокол общего собрания, договор управления | Протокол общего собрания собственников | 2016-02-20 | № 10 | 2016-03-01 |  |  | ООО ГУК "Жилфонд"
8964510 | край. Красноярский, г. Красноярск, ул. 52 Квартал, д. 1 г |  |  |  | Не заполнено | Не заполнено | Нет | [13 empty] | Не заполнено | Не заполнено | Не заполнено |  |  | Не заполнено | Не заполнено | Не заполнено |  | Не заполнено |  | Не заполнено |  | Не заполнено | Не заполнено | Не заполнено | Не заполнено |  | Автономное | Не заполнено | Не заполнено | Не заполнено
7640864 | край. Красноярский, г. Красноярск, ул. Академика Киренского, д. 21 | 1967 | 1967 | 447 | Многоквартирный дом | На счете регионального оператора | Нет | 5 | 5 | 4 | 0 | 67 | 64 | 3 | 3320.1 | 2557.6 | 762.5 | 762.5 | 3025 | 0 | Не присвоен | Не имеется | Не имеется | Не имеется | Форма отчета об исполнении договора управления за 2016г, утвержденная приказом Минстроя России от 22 декабря 2014 года №882/пр на сайте "Реформа ЖКХ" не позволяет в полном объеме раскрыть информацию по финансовому состоянию МКД. В связи с чем, соблюдая основные принципы УК: достоверность и доступность-более подробный отчет размещен в прикрепленном файле в разделе сайта "Управление". | Бетонные столбы | Железобетонные | Каменные, кирпичные | 876.8 | Отсутствует | 0 | Центральное | 2 | Центральное | Центральное (открытая система) | Центральное | Центральное | 0 | Отсутствует | Приточно-вытяжная вентиляция | Отсутствует | Наружные водостоки | 2016-06-20 | Протокол общего собрания, договор управления | Протокол общего собрания собственников | 2016-05-25 | 75 | 2016-06-01 |  |  | ООО ГУК "Жилфонд"
9326462 | край. Красноярский, г. Красноярск, пр-кт. 60 лет образования СССР, д. 38 К | 2016 | 2016 | 2011-25/02 | Многоквартирный дом | Не определен | Нет | 10 | 10 | 2 | 2 | 118 | 108 | 10 | 5929.5 | 5351.9 | 577.6 | 1779.5 | 0 | 0 | B | Имеется | Не имеется |  |  | Свайный | Железобетонные | Панельные | 677.3 | На лестничной клетке | 2 | Центральное | 1 | Центральное | Центральное (закрытая система) | Центральное | Центральное | 0 | Отсутствует | Приточно-вытяжная вентиляция | Отсутствует | Внутренние водостоки | 2016-09-12 | Договор управления МКД №1 от 12.09.2016г | Договор управления МКД | 2016-09-12 | 1 | 2016-09-12 |  |  | ООО УК "ДомКом"
7612524 | край. Красноярский, г. Красноярск, ул. Московская, д. 26 | 1964 | 1964 | инд. | Многоквартирный дом | На счете регионального оператора | Нет | 5 | 5 | 4 | 0 | 81 | 81 | 0 | 3536.9 | 3536.9 | 0 | 332 | 1792 |  | Не присвоен | Имеется | Не имеется |  | Форма отчета об исполнении договора управления за 2016г, утвержденная приказом Минстроя России от 22 декабря 2014 года №882/пр на сайте "Реформа ЖКХ" не позволяет в полном объеме раскрыть информацию по финансовому состоянию МКД. В связи с чем, соблюдая основные принципы УК: достоверность и доступность-более подробный отчет размещен в прикрепленном файле в разделе сайта "Управление". | Ленточный | Железобетонные | Панельные | 900 | Отсутствует | 0 | Центральное | 1 | Центральное | Центральное (открытая система) | Центральное | Центральное | 0 | Отсутствует | Приточно-вытяжная вентиляция | Отсутствует | Наружные водостоки | 2016-04-15 | Протокол общего собрания, договор управления | Протокол общего собрания собственников | 2016-03-17 | Б/Н | 2016-03-18 |  |  | ООО ГУК "Жилфонд"
9184196 | край. Красноярский, г. Красноярск, пер. Медицинский, д. 43 |  |  |  | Не заполнено | Не заполнено | Нет | [13 empty] | Не заполнено | Не заполнено | Не заполнено |  |  | Не заполнено | Не заполнено | Не заполнено |  | Не заполнено |  | Не заполнено |  | Не заполнено | Не заполнено | Не заполнено | Не заполнено |  | Не заполнено | Не заполнено | Не заполнено | Не заполнено
7634926 | край. Красноярский, г. Красноярск, ул. Курчатова, д. 2 | 1961 | 1961 | 464 | Многоквартирный дом | На счете регионального оператора | Нет | 5 | 5 | 3 | 0 | 122 | 122 | 0 | 2218 | 2218 | 0 | 1747.1 | 1934 | 0 | Не присвоен | Имеется | Не имеется | Не имеется | Форма отчета об исполнении договора управления, утвержденная приказом Минстроя России от 22 декабря 2014 года №882/пр на сайте "Реформа ЖКХ" не позволяет в полном объеме раскрыть информацию по финансовому состоянию МКД. В связи с чем, соблюдая основные принципы УК: достоверность и доступность-более подробный отчет размещен в прикрепленном файле в разделе сайта "Управление". | Ленточный | Железобетонные | Панельные | 781 | Отсутствует | 0 | Центральное | 2 | Центральное | Центральное (открытая система) | Центральное | Центральное | 0 | Отсутствует | Приточно-вытяжная вентиляция | Отсутствует | Наружные водостоки | [8 empty] | 0
6499920 | край. Красноярский, г. Красноярск, ул. Александра Матросова, д. 9 | 1966 | 1966 | - | Многоквартирный дом | Не определен | Нет | 5 | 5 | 4 | 0 | 68 | 64 | 4 | 4218.1 | 2819.5 | 1398.6 | 280 | 3688 | 0 | Не заполнено | Имеется | Не имеется | 0 | Форма отчета об исполнении договора управления за 2016г, утвержденная приказом Минстроя России от 22 декабря 2014 года № 882/пр на сайте «Реформа ЖКХ» не позволяет в полном объеме раскрыть информацию по финансовому состоянию МКД. В связи с чем, соблюдая основные принципы УК: достоверность и доступность – более подробный отчет размещен в прикрепленном файле в рубрике «Управление». | Свайный | Железобетонные | Панельные | 901 | Отсутствует | 0 | Центральное | 1 | Центральное | Центральное (открытая система) | Центральное | Центральное | 0 | Центральное | Приточно-вытяжная вентиляция | Отсутствует | Отсутствует | 2017-03-06 | Договор управления многоквартирным домом | Протокол внеочередного общего собрания собственников помещений в МКД | 2016-11-28 | 1/9Св | 2016-11-28 |  |  | ООО ГУК "Жилфонд"
7607174 | край. Красноярский, г. Красноярск, ул. Железнодорожников, д. 18б | 1985 | 1985 | 1-464 | Многоквартирный дом | На счете регионального оператора | Нет | 5 | 5 | 4 | 0 | 58 | 58 | 0 | 2900 | 2900 | 0 | 476 | 2924.3 | 0 | Не присвоен | Имеется | Имеется |  | Форма отчета об исполнении договора управления за 2016г, утвержденная приказом Минстроя России от 22 декабря 2014 года №882/пр на сайте "Реформа ЖКХ" не позволяет в полном объеме раскрыть информацию по финансовому состоянию МКД. В связи с чем, соблюдая основные принципы УК: достоверность и доступность-более подробный отчет размещен в прикрепленном файле в разделе сайта "Управление". | Свайный | Железобетонные | Панельные | 608.5 | На лестничной клетке | 4 | Центральное | 2 | Центральное | Центральное (открытая система) | Центральное | Центральное | 0 | Отсутствует | Приточно-вытяжная вентиляция | Отсутствует | Наружные водостоки | 2016-09-08 | Протокол общего собрания, договор управления | Протокол общего собрания собственников | 2016-06-30 | 185 | 2016-07-01 |  |  | ООО ГУК "Жилфонд"
7643865 | край. Красноярский, г. Красноярск, ул. им Академика Вавилова, д. 27 | 1959 | 1959 | 1-405 | Многоквартирный дом | На счете регионального оператора | Нет | 5 | 5 | 5 | 0 | 79 | 78 | 1 | 7659.4 | 5053.7 | 465.1 | 2029.7 | 3003 | 0 | Не присвоен | Имеется | Не имеется |  | Форма отчета об исполнении договора управления, утвержденная приказом Минстроя России от 22 декабря 2014 года №882/пр на сайте "Реформа ЖКХ" не позволяет в полном объеме раскрыть информацию по финансовому состоянию МКД. В связи с чем, соблюдая основные принципы УК: достоверность и доступность-более подробный отчет размещен в прикрепленном файле в разделе сайта "Управление". | Иной | Железобетонные | Каменные, кирпичные | 1559 | Отсутствует | 0 | Центральное | 1 | Центральное | Центральное (открытая система) | Центральное | Центральное |  | Отсутствует | Приточно-вытяжная вентиляция | Пожарные гидранты | Наружные водостоки | 2016-07-01 | Договор управления | Протокол общего собрания собственников МКД | 2016-04-05 | б/н | 2016-07-01 |  |  | ООО "УК "Фрегат"
7640969 | край. Красноярский, г. Красноярск, ул. им Героя Советского Союза М.А.Юшкова, д. 10В | 1988 | 1989 | 447 | Многоквартирный дом | На специальном счете у регионального оператора | Нет | 5 | 5 | 10 | 0 | 152 | 152 | 0 | 10941.9 | 7244.5 | 0 | 3697.4 | 9515 | 210 | Не присвоен | Имеется | Имеется | Не имеется | Форма отчета об исполнении договора управления, утвержденная приказом Минстроя России от 22 декабря 2014 года №882/пр на сайте "Реформа ЖКХ" не позволяет в полном объеме раскрыть информацию по финансовому состоянию МКД. В связи с чем, соблюдая основные принципы УК: достоверность и доступность-более подробный отчет размещен в прикрепленном файле в разделе сайта "Управление". | Ленточный | Железобетонные | Каменные, кирпичные | 1473 | Отсутствует | 0 | Центральное | 2 | Центральное | Центральное (открытая система) | Центральное | Центральное | 0 | Отсутствует | Приточно-вытяжная вентиляция | Отсутствует | Наружные водостоки | 2016-06-28 | Договор управления многоквартирным домом с 01.06.2016, протокол от 30.04.2016 | Договор о передаче прав на управление | 2016-06-28 | б/н | 2016-06-01 |  |  | ООО "ПодрядЛюкс"
8824381 | край. Красноярский, г. Красноярск, ул. Чернышевского, д. 114 | 2014 | 2014 | 072-01-10 | Многоквартирный дом | Не определен | Нет | 16 | 0 | 3 | 6 | 231 | 221 | 10 | 16216.6 | 9862.5 | 737.2 | 5616.9 | 8414.5 | 0 | B | Имеется | Имеется | - | - | Свайный | Железобетонные | Панельные | 1643.8 | На лестничной клетке | 3 | Центральное | 2 | Центральное | Центральное (закрытая система) | Центральное | Центральное | 0 | Отсутствует | Приточно-вытяжная вентиляция | Пожарные гидранты | Внутренние водостоки | 2014-02-20 | Договор управления многоквартирным домом | Протокол | 2014-03-07 | 1 | 2014-03-07 |  |  | ООО "Покровские ворота 3"
7575654 | край. Красноярский, г. Красноярск, ул. Чернышевского, д. 110 | 2012 | 2012 | 111-97 | Многоквартирный дом | На счете регионального оператора | Нет | 14 | 0 | 3 | 6 | 402 | 390 | 12 | 20701.4 | 11501.8 | 866.3 | 8333.3 | 1641.1 |  | B | Имеется | Имеется |  |  | Свайный | Железобетонные | Панельные | 1425.9 | На лестничной клетке | 3 | Центральное | 1 | Центральное | Центральное (закрытая система) | Центральное | Центральное | 0 | Отсутствует | Приточно-вытяжная вентиляция | Пожарные гидранты | Внутренние водостоки | 2016-08-01 | договор управления | протокол общего собрания | 2016-08-01 | 1 | 2016-08-01 |  |  | ООО УК "Покровские ворота" г. Красноярк
6928597 | край. Красноярский, г. Красноярск, ул. Чайковского, д. 8а | 1970 | 1970 | инд. | Многоквартирный дом | На счете регионального оператора | Нет | 5 | 5 | 4 | 0 | 71 | 69 | 2 | 3307.2 | 3102.1 | 205.1 | 300 | 530 | 0 | Не присвоен | Не имеется | Не имеется |  | Форма отчета об исполнении договора управления за 2016г, утвержденная приказом Минстроя России от 22 декабря 2014 года №882/пр на сайте "Реформа ЖКХ" не позволяет в полном объеме раскрыть информацию по финансовому состоянию МКД. В связи с чем, соблюдая основные принципы УК: достоверность и доступность-более подробный отчет размещен в прикрепленном файле в разделе сайта "Управление". | Ленточный | Железобетонные | Панельные | 300 | Отсутствует | 0 | Центральное | 1 | Центральное | Центральное (открытая система) | Центральное | Центральное | 0 | Отсутствует | Приточно-вытяжная вентиляция | Отсутствует | Наружные водостоки | 2016-06-28 | Протокол общего собрания, договор управления | Протокол общего собрания собственников | 2016-06-06 | Б/Н | 2016-06-07 |  |  | ООО ГУК "Жилфонд"
7641238 | край. Красноярский, г. Красноярск, ул. Цимлянская, д. 52 | 1956 | 1956 | инд. | Многоквартирный дом | На счете регионального оператора | Нет | 1 | 1 | 0 | 0 | 2 | 2 | 0 | 72.3 | 72.3 | 0 | 0 | 0 | 0 | Не присвоен | Не имеется | Не имеется | Не имеется | Форма отчета об исполнении договора управления, утвержденная приказом Минстроя России от 22 декабря 2014 года №882/пр на сайте "Реформа ЖКХ" не позволяет в полном объеме раскрыть информацию по финансовому состоянию МКД. В связи с чем, соблюдая основные принципы УК: достоверность и доступность-более подробный отчет размещен в прикрепленном файле в разделе сайта "Управление". | Иной | Деревянные | Деревянные | 0 | Отсутствует | 0 | Центральное | 1 | Печное | Отсутствует | Автономное | Отсутствует | 0 | Отсутствует | Отсутствует | Отсутствует | Отсутствует | [8 empty] | 0
8644921 | край. Красноярский, г. Красноярск, ул. Железнодорожников, д. 20 Г | 2006 | 2006 | монолитно-кирпичный | Многоквартирный дом | На специальном счете у регионального оператора | Нет | 10 | 9 | 2 | 2 | 107 | 102 | 5 | 9086.5 | 5395.6 | 940.2 | 1766.4 | 9834.52 | 480 | B | Имеется | Имеется | Тротуары (брусчатка). Дворовая территория асфальтирована. На территории расположены газоны, высажены деревья. Места для парковки транспорта размечены. |  | Свайный | Железобетонные | Смешанные | 306.3 | На лестничной клетке | 2 | Центральное | 1 | Центральное | Центральное (открытая система) | Центральное | Центральное | 0 | Отсутствует | Вытяжная вентиляция | Пожарный кран | Наружные водостоки | 2006-04-03 | Решение общего собрания собственников | Протокол | 2006-04-03 | 1 |  |  |  | ТСН "Берег"
6468090 | край. Красноярский, г. Красноярск, ул. Парижской Коммуны, д. 44 | 1976 | 1976 | 1 | Многоквартирный дом | На счете регионального оператора | Нет | 9 | 9 | 5 | 5 | 165 | 161 | 4 | 10663.2 | 8342.4 | 2320.8 | 1542.5 | 6625 | 0 | Не присвоен | Не имеется | Не имеется |  | Форма отчета об исполнении договора управления за 2016г, утвержденная приказом Минстроя России от 22 декабря 2014 года №882/пр на сайте "Реформа ЖКХ" не позволяет в полном объеме раскрыть информацию по финансовому состоянию МКД. В связи с чем, соблюдая основные принципы УК: достоверность и доступность-более подробный отчет размещен в прикрепленном файле в разделе сайта "Управление". | Свайный | Железобетонные | Панельные | 1688 | На лестничной клетке | 5 | Центральное | 1 | Центральное | Центральное (открытая система) | Центральное | Центральное | 0 | Отсутствует | Вытяжная вентиляция | Отсутствует | Внутренние водостоки | 2016-04-28 | Протокол общего собрания, договор управления | Протокол общего собрания собственников | 2016-03-24 | Б/Н | 2016-03-25 |  |  | ООО ГУК "Жилфонд"
7568579 | край. Красноярский, г. Красноярск, ул. Волжская, д. 50 | 1959 | 1959 | инд. | Многоквартирный дом | На счете регионального оператора | Нет | 2 | 2 | 1 | 0 | 8 | 8 | 0 | 297.6 | 273 | 0 | 24.6 | 684 | 0 | Не присвоен | Не имеется | Не имеется |  | Форма отчета об исполнении договора управления, утвержденная приказом Минстроя России от 22 декабря 2014 года № 882/пр на сайте «Реформа ЖКХ» не позволяет в полном объеме раскрыть информацию по финансовому состоянию МКД. В связи с чем, соблюдая основные принципы УК: достоверность и доступность – более подробный отчет размещен в прикрепленном файле в рубрике «Управление». | Ленточный | Деревянные | Блочные | 0 | Отсутствует | 0 | Центральное | 1 | Центральное | Центральное (открытая система) | Центральное | Центральное | 0 | Отсутствует | Отсутствует | Отсутствует | Отсутствует | 2016-11-01 | Протокол собрания собственников МКД | Протокол собрания собственников МКД | 2016-10-16 | 1 | 2016-10-16 |  |  | ООО "Кленовый Дворик"
6500074 | край. Красноярский, г. Красноярск, ул. Парижской Коммуны, д. 14 | 1969 | 1969 | 447 | Многоквартирный дом | На счете регионального оператора | Нет | 5 | 5 | 4 | 0 | 59 | 56 | 3 | 3923.4 | 2719.7 | 853.8 | 349.9 | 316 | 0 | Не присвоен | Не имеется | Не имеется |  | Форма отчета об исполнении договора управления, утвержденная приказом Минстроя России от 22 декабря 2014 года № 882/пр на сайте «Реформа ЖКХ» не позволяет в полном объеме раскрыть информацию по финансовому состоянию МКД. В связи с чем, соблюдая основные принципы УК: достоверность и доступность – более подробный отчет размещен в прикрепленном файле в рубрике «Управление». | Ленточный | Железобетонные | Каменные, кирпичные | 736 | Отсутствует | 0 | Центральное | 1 | Центральное | Центральное (открытая система) | Центральное | Центральное | 0 | Отсутствует | Вытяжная вентиляция | Отсутствует | Наружные водостоки | 2016-05-11 | Протокол ОСС № 4-04-16 от 14.03.2016 по 29.03.2016 г., ДУ № 15 от 15.04.2016 г. | Протокол | 2016-03-29 | 2016-04-04 | 2016-04-15 |  |  | Жилищный Трест
7789200 | край. Красноярский, г. Красноярск, ул. Чернышевского, д. 21 |  |  |  | Не заполнено | Не заполнено | Нет | [13 empty] | Не заполнено | Не заполнено | Не заполнено |  |  | Не заполнено | Не заполнено | Не заполнено |  | Не заполнено |  | Не заполнено |  | Не заполнено | Не заполнено | Не заполнено | Не заполнено |  | Автономное | Не заполнено | Не заполнено | Не заполнено
7640809 | край. Красноярский, г. Красноярск, ул. Калинина, д. 69Б | 1961 | 1961 | Т-11 | Многоквартирный дом | На счете регионального оператора | Да | 2 | 2 | 1 | 0 | 8 | 8 | 0 | 798.9 | 333.6 | 0 | 465.3 | 328.3 | 0 | Не присвоен | Не имеется | Не имеется | Не имеется | Форма отчета об исполнении договора управления, утвержденная приказом Минстроя России от 22 декабря 2014 года №882/пр на сайте "Реформа ЖКХ" не позволяет в полном объеме раскрыть информацию по финансовому состоянию МКД. В связи с чем, соблюдая основные принципы УК: достоверность и доступность-более подробный отчет размещен в прикрепленном файле в разделе сайта "Управление". | Ленточный | Деревянные | Деревянные | 219 | Отсутствует | 0 | Центральное | 1 | Центральное | Центральное (открытая система) | Центральное | Центральное | 0 | Автономное | Отсутствует | Отсутствует | Отсутствует | 2017-03-10 | договор управления | протокол общего собрания собственников | 2016-12-24 | 48-16 | 2017-01-01
7698076 | край. Красноярский, г. Красноярск, пр-кт. им газеты Красноярский Рабочий, д. 1974 |  |  |  | Не заполнено | Не заполнено | Нет | [13 empty] | Не заполнено | Не заполнено | Не заполнено |  |  | Не заполнено | Не заполнено | Не заполнено |  | Не заполнено |  | Не заполнено |  | Не заполнено | Не заполнено | Не заполнено | Не заполнено |  | Автономное | Не заполнено | Не заполнено | Не заполнено
7713406 | край. Красноярский, г. Красноярск, ул. Алеши Тимошенкова, д. 185 | 1990 | 1990 | 0 | Многоквартирный дом | На счете регионального оператора | Нет | 5 | 5 | 6 | 0 | 65 | 64 | 1 | 4403.1 | 3372.7 | 1030.4 | 307.2 | 6040 | 0 | Не присвоен | Имеется | Не имеется |  | Форма отчета об исполнении договора управления за 2016г, утвержденная приказом Минстроя России от 22 декабря 2014 года №882/пр на сайте "Реформа ЖКХ" не позволяет в полном объеме раскрыть информацию по финансовому состоянию МКД. В связи с чем, соблюдая основные принципы УК: достоверность и доступность-более подробный отчет размещен в прикрепленном файле в разделе сайта "Управление". | Ленточный | Железобетонные | Каменные, кирпичные | 1208.1 | На лестничной клетке | 6 | Центральное | 1 | Центральное | Центральное (открытая система) | Центральное | Центральное | 0 | Отсутствует | Приточно-вытяжная вентиляция | Пожарные гидранты | Внутренние водостоки | 2016-07-13 | Протокол общего собрания, договор управления | Протокол общего собрания собственников | 2016-06-27 | 252-К | 2016-07-15 |  |  | ООО ГУК "Жилфонд"
7689944 | край. Красноярский, г. Красноярск, ул. МПС, д. 18 | 1898 | 1898 | - | Жилой дом блокированной застройки | На счете регионального оператора | Да | 1 | 1 | 1 | 0 | 6 | 6 | 0 | 227.4 | 227.4 | 0 | 0 | 4094 | 0 | Не заполнено | Не имеется | Не имеется |  | Форма отчета об исполнении договора управления, утвержденная приказом Минстроя России от 22 декабря 2014 года № 882/пр на сайте «Реформа ЖКХ» не позволяет в полном объеме раскрыть информацию по финансовому состоянию МКД. В связи с чем, соблюдая основные принципы УК: достоверность и доступность – более подробный отчет размещен в прикрепленном файле в рубрике «Управление». | Иной | Деревянные | Деревянные | 0 | Отсутствует | 0 | Центральное | 2 | Центральное | Отсутствует | Центральное | Центральное | 0 | Отсутствует | Отсутствует | Отсутствует | Отсутствует
8563162 | край. Красноярский, г. Красноярск, ул. Сады, д. 2К | 2013 | 2013 | 97 | Многоквартирный дом | На счете регионального оператора | Нет | 10 | 1 | 3 | 3 | 117 | 117 | 8 | 7443.7 | 5489.5 | 535.4 | 1207.9 | 1028 | 0 | B | Имеется | Имеется |  |  | Свайный | Железобетонные | Панельные | 1028.35 | На лестничной клетке | 3 | Центральное | 6 | Центральное | Центральное (открытая система) | Центральное | Центральное | 0 | Не заполнено | Приточно-вытяжная вентиляция | Отсутствует | Смешанные | 2013-10-17 | договор управления мкд | протокол общего собрания | 2015-03-02 | 2 | 2015-03-02 |  |  | ООО "УК "КРАС-СЕРВИС"
6468114 | край. Красноярский, г. Красноярск, ул. Енисейская, д. 2Б | 1960 | 1960 | инд. | Многоквартирный дом | На счете регионального оператора | Нет | 2 | 2 | 1 | 0 | 11 | 11 | 0 | 498.1 | 418.1 | 0 | 80 | 1370 | 0 | Не присвоен | Не имеется | Не имеется |  |  | Ленточный | Деревянные | Каменные, кирпичные | 0 | Отсутствует | 0 | Центральное | 1 | Центральное | Отсутствует | Центральное | Центральное | 0 | Отсутствует | Отсутствует | Отсутствует | Отсутствует | [8 empty] | 0
7636512 | край. Красноярский, г. Красноярск, ул. Крупской, д. 24А | 1965 | 1965 | 464 | Многоквартирный дом | На счете регионального оператора | Нет | 5 | 5 | 3 | 0 | 60 | 60 | 0 | 2623.5 | 2623.5 | 0 | 1544.3 | 1875 | 40 | Не присвоен | Имеется | Не имеется | Не имеется | Форма отчета об исполнении договора управления, утвержденная приказом Минстроя России от 22 декабря 2014 года №882/пр на сайте "Реформа ЖКХ" не позволяет в полном объеме раскрыть информацию по финансовому состоянию МКД. В связи с чем, соблюдая основные принципы УК: достоверность и доступность-более подробный отчет размещен в прикрепленном файле в разделе сайта "Управление". | Иной | Железобетонные | Панельные | 680.4 | Отсутствует | 0 | Центральное | 2 | Центральное | Центральное (открытая система) | Центральное | Центральное | 0 | Центральное | Приточно-вытяжная вентиляция | Отсутствует | Отсутствует | 2016-06-28 | Договор управления | Протокол общего собрания собственников | 2016-04-01 |  | 2016-04-21 |  |  | МП "МУК Красноярская"
6467426 | край. Красноярский, г. Красноярск, ул. им Героя Советского Союза И.А.Борисевича, д. 3 | 1985 | 1985 | 111-142 | Многоквартирный дом | На счете регионального оператора | Нет | 5 | 5 | 4 | 0 | 59 | 59 | 0 | 3403 | 2947 | 0 | 456 | 3082 |  | Не присвоен | Имеется | Не имеется | - | - | Свайный | Железобетонные | Панельные | 780 | Отсутствует | 0 | Центральное | 1 | Центральное | Центральное (открытая система) | Центральное | Центральное | 0 | Отсутствует | Приточно-вытяжная вентиляция | Отсутствует | Наружные водостоки | 2015-10-01 | Протокол общего собрания собственников МКД | Протокол общего собрания собственников | 2015-08-27 | 1 | 2015-10-01 |  |  | УК Базис
7711720 | край. Красноярский, г. Красноярск, ул. Семафорная, д. 343 | 1934 | 1934 | 0 | Многоквартирный дом | На счете регионального оператора | Да | 2 | 2 | 2 | 0 | 8 | 8 | 0 | 557.6 | 512.6 | 0 | 45 | 5770 | 0 | Не присвоен | Имеется | Не имеется |  |  | Ленточный | Деревянные | Деревянные | 4.5 | Отсутствует | 0 | Центральное | 1 | Центральное | Центральное (открытая система) | Центральное | Центральное | 0 | Автономное | Отсутствует | Пожарные гидранты | Отсутствует | 2016-12-01 | Протокол общего собрания собственников МКД | Протокол общего собрания собственников МКД | 2016-11-21 | 1 | 2016-11-21
7608587 | край. Красноярский, г. Красноярск, ул. Яковлева, д. 25 | 1964 | 1964 | 1-447 | Многоквартирный дом | На счете регионального оператора | Нет | 5 | 5 | 4 | 0 | 78 | 76 | 2 | 3200 | 3058.9 | 141.1 | 246 | 3212 | 0 | Не присвоен | Имеется | Имеется |  | Форма отчета об исполнении договора управления за 2016г, утвержденная приказом Минстроя России от 22 декабря 2014 года №882/пр на сайте "Реформа ЖКХ" не позволяет в полном объеме раскрыть информацию по финансовому состоянию МКД. В связи с чем, соблюдая основные принципы УК: достоверность и доступность-более подробный отчет размещен в прикрепленном файле в разделе сайта "Управление". | Ленточный | Железобетонные | Каменные, кирпичные | 547.2 | Отсутствует | 0 | Центральное | 2 | Центральное | Центральное (открытая система) | Центральное | Центральное | 0 | Центральное | Приточно-вытяжная вентиляция | Отсутствует | Наружные водостоки | 2016-10-19 | Протокол общего собрания, договор управления | Протокол общего собрания собственников | 2016-06-30 | 184 | 2016-07-01 |  |  | ООО ГУК "Жилфонд"
7636385 | край. Красноярский, г. Красноярск, ул. Крупской, д. 6 | 1964 | 1964 | 447 | Многоквартирный дом | На счете регионального оператора | Нет | 5 | 5 | 4 | 0 | 79 | 78 | 1 | 3208.5 | 3136.6 | 71.9 | 2057.2 | 3106 | 0 | Не присвоен | Не имеется | Не имеется | Не имеется | - | Ленточный | Железобетонные | Каменные, кирпичные | 882.36 | Отсутствует | 0 | Центральное | 2 | Центральное | Центральное (открытая система) | Центральное | Центральное | 0 | Центральное | Приточно-вытяжная вентиляция | Отсутствует | Наружные водостоки | 2017-05-10 | Договор управления и протокол собрания собственников | Протокол собрания собственников | 2017-04-20 | 1 | 2017-05-01 |  |  | ООО "УК КАЛИНИНСКАЯ"
7710853 | край. Красноярский, г. Красноярск, ул. Академика Павлова, д. 90 | 1955 | 1955 | 0 | Многоквартирный дом | На счете регионального оператора | Нет | 3 | 3 | 2 | 0 | 15 | 14 | 1 | 962.8 | 715.1 | 165.9 | 81.8 | 5632 | 0 | Не присвоен | Имеется | Не имеется |  | Форма отчета об исполнении договора управления, утвержденная приказом Минстроя России от 22 декабря 2014 года №882/пр на сайте "Реформа ЖКХ" не позволяет в полном объеме раскрыть информацию по финансовому состоянию МКД. В связи с чем, соблюдая основные принципы УК: достоверность и доступность-более подробный отчет размещен в прикрепленном файле в разделе сайта "Управление". | Ленточный | Деревянные | Блочные | 348.8 | Отсутствует | 0 | Центральное | 1 | Центральное | Центральное (открытая система) | Центральное | Центральное | 0 | Центральное | Приточно-вытяжная вентиляция | Пожарные гидранты | Наружные водостоки | 2016-11-30 | на основании протокола № 1 от 14.11.2016г. | [6 empty] | ООО УК "ЖИЛКОМ-24"
8010478 | край. Красноярский, г. Красноярск, ул. Академгородок, д. 16 | 1981 | 1981 | 111-97 | Многоквартирный дом | На счете регионального оператора | Нет | 9 | 1 | 5 | 5 | 240 | 240 | 0 | 13177.7 | 11241 | 0 | 5521.15 | 9902.24 | 0 | E | Имеется | Не имеется |  |  | Свайный | Железобетонные | Панельные | 1786.6 | Отсутствует | 0 | Центральное | 4 | Центральное | Центральное (открытая система) | Центральное | Центральное | 0 | Отсутствует | Приточно-вытяжная вентиляция | Отсутствует | Внутренние водостоки | 2016-02-05 | Договор управления МКД | протокол | 2016-01-30 | 1 | 2016-02-05 |  |  | ФГУП "ЖКХ КНЦ СО РАН"
7551225 | край. Красноярский, г. Красноярск, ул. Чернышевского, д. 108 | 2010 | 2010 | 111-97 | Многоквартирный дом | На специальном счете у регионального оператора | Нет | 10 | 10 | 2 | 2 | 69 | 69 | 0 | 4459.2 | 4459.2 | 0 | 884.4 | 0 | 0 | Не присвоен | Имеется | Имеется |  |  | Свайный | Железобетонные | Панельные | 650 | На лестничной клетке | 2 | Центральное | 2 | Центральное | Центральное (закрытая система) | Центральное | Центральное | 0 | Отсутствует | Приточно-вытяжная вентиляция | Пожарные гидранты | Внутренние водостоки | 2010-08-20 | протокол общего собрания собственников | договор управления | 2013-01-01 | б/н | 2013-08-05 |  |  | ООО УК "Континент 1"
7577415 | край. Красноярский, г. Красноярск, ул. Ломоносова, д. 118А |  | 1984 |  | Многоквартирный дом | Не заполнено | Нет | 2 |  | 1 | 0 | 34 |  |  | 744.1 | 531 | 0 |  |  |  | Не заполнено | Не заполнено | Не заполнено |  |  | Не заполнено | Железобетонные | Каменные, кирпичные |  | Не заполнено | 0 | Центральное | 2 | Центральное | Центральное (открытая система) | Центральное | Центральное |  | Не заполнено | Не заполнено | Не заполнено | Не заполнено | [8 empty] | 0
7597289 | край. Красноярский, г. Красноярск, ул. Красикова, д. 1 |  | 1958 |  | Многоквартирный дом | Не заполнено | Нет | 1 |  | 1 | 0 |  |  |  | 95 | 95 | 0 |  |  |  | Не заполнено | Не заполнено | Не заполнено |  |  | Не заполнено | Не заполнено | Деревянные |  | Не заполнено |  | Не заполнено |  | Не заполнено | Не заполнено | Не заполнено | Не заполнено |  | Не заполнено | Не заполнено | Не заполнено | Не заполнено | [8 empty] | 0
6467856 | край. Красноярский, г. Красноярск, ул. Маршала Малиновского, д. 17 | 1959 | 1959 | Инд.кирпич | Многоквартирный дом | На счете регионального оператора | Нет | 4 | 4 | 2 | 0 | 32 | 32 | 0 | 1261.3 | 1261.3 | 0 | 93.8 | 0 | 0 | Не присвоен | Не имеется | Не имеется | нет | Форма отчета об исполнении договора управления за 2016г, утвержденная приказом Минстроя России от 22 декабря 2014 года № 882/пр на сайте «Реформа ЖКХ» не позволяет в полном объеме раскрыть информацию по финансовому состоянию МКД. В связи с чем, соблюдая основные принципы УК: достоверность и доступность – более подробный отчет размещен в прикрепленном файле в рубрике «Управление». | Ленточный | Железобетонные | Каменные, кирпичные | 0 | Отсутствует | 0 | Центральное | 1 | Центральное | Центральное (открытая система) | Центральное | Центральное | 0 | Центральное | Вытяжная вентиляция | Отсутствует | Наружные водостоки | 2017-02-15 | Протокол общего собрания, договор управления | Протокол общего собрания собственников | 2016-11-25 | 1 | 2016-12-01 |  |  | ООО ГУК "Жилфонд"
9339911 | край. Красноярский, г. Красноярск, ул. Калинина, д. 181 | 2016 | 2017 | кирпичный | Многоквартирный дом | На счете регионального оператора | Нет | 17 | 17 | 1 | 2 | 150 | 144 | 6 | 7029.35 | 6323.75 | 705.6 | 234.2 | 695.3 | 102.1 | A | Имеется | Имеется | МАФ |  | Свайный | Железобетонные | Каменные, кирпичные | 69.3 | На лестничной клетке | 1 | Центральное | 1 | Центральное | Центральное (закрытая система) | Центральное | Центральное |  | Отсутствует | Вытяжная вентиляция | Автоматическая | Наружные водостоки | 2017-01-23 | Договор управления многоквартирным домом по ул. Калинина, д.181, Октябрьский район, г. Красноярск | Договор МКД | 2017-01-23 | б/н | 2017-01-23 |  |  | ООО УК "Космос Плюс 1"
7607383 | край. Красноярский, г. Красноярск, ул. Калинина, д. 45А, к. 8 | 1960 | 1960 | инд. | Многоквартирный дом | На счете регионального оператора | Нет | 2 | 2 | 1 | 0 | 8 | 8 | 0 | 698.5 | 263.1 | 0 | 435.4 | 954.2 | 0 | Не присвоен | Имеется | Не имеется |  | Форма отчета об исполнении договора управления, утвержденная приказом Минстроя России от 22 декабря 2014 года № 882/пр на сайте «Реформа ЖКХ» не позволяет в полном объеме раскрыть информацию по финансовому состоянию МКД. В связи с чем, соблюдая основные принципы УК: достоверность и доступность – более подробный отчет размещен в прикрепленном файле в рубрике «Управление». | Ленточный | Деревянные | Каменные, кирпичные | 204.5 | Отсутствует | 0 | Центральное | 2 | Центральное | Центральное (открытая система) | Центральное | Центральное | 0 | Отсутствует | Приточно-вытяжная вентиляция | Отсутствует | Отсутствует | [8 empty] | 0
7116805 | край. Красноярский, г. Красноярск, ул. им И.С.Никитина, д. 1 | 1970 | 1970 | Инд.кирпич | Многоквартирный дом | На счете регионального оператора | Нет | 5 | 5 | 4 | 0 | 69 | 64 | 5 | 3143.1 | 3101 | 42.1 | 275.4 | 3226 | 0 | Не присвоен | Имеется | Не имеется | нет | Форма отчета об исполнении договора управления за 2016г, утвержденная приказом Минстроя России от 22 декабря 2014 года №882/пр на сайте "Реформа ЖКХ" не позволяет в полном объеме раскрыть информацию по финансовому состоянию МКД. В связи с чем, соблюдая основные принципы УК: достоверность и доступность-более подробный отчет размещен в прикрепленном файле в разделе сайта "Управление". | Ленточный | Железобетонные | Каменные, кирпичные | 852.5 | Отсутствует | 0 | Центральное | 1 | Центральное | Центральное (открытая система) | Центральное | Центральное | 0 | Отсутствует | Вытяжная вентиляция | Отсутствует | Наружные водостоки | 2016-12-20 | Протокол общего собрания, договор управления | Протокол общего собрания собственников | 2016-09-20 | 1 | 2016-11-01 |  |  | ООО ГУК "Жилфонд"
7576569 | край. Красноярский, г. Красноярск, ул. Львовская, д. 41 | 1972 | 1972 | 1-335-А1 | Многоквартирный дом | На счете регионального оператора | Нет | 5 | 5 | 8 | 0 | 127 | 127 | 0 | 5627.1 | 5627.1 | 0 | 555 | 756 |  | Не присвоен | Имеется | Не имеется |  | Форма отчета об исполнении договора управления за 2016г, утвержденная приказом Минстроя России от 22 декабря 2014 года №882/пр на сайте "Реформа ЖКХ" не позволяет в полном объеме раскрыть информацию по финансовому состоянию МКД. В связи с чем, соблюдая основные принципы УК: достоверность и доступность-более подробный отчет размещен в прикрепленном файле в разделе сайта "Управление". | Свайный | Железобетонные | Панельные | 1395.7 | Отсутствует | 0 | Центральное | 1 | Центральное | Центральное (открытая система) | Центральное | Центральное | 0 | Отсутствует | Приточно-вытяжная вентиляция | Отсутствует | Наружные водостоки | 2016-06-28 | Протокол общего собрания, договор управления | Протокол общего собрания собственников | 2016-06-13 | Б/Н | 2016-06-17 |  |  | ООО ГУК "Жилфонд"
7355682 | край. Красноярский, г. Красноярск, ул. Ботаническая, д. 1 В | 2004 | 2004 | кирпичный, индивидуальное проектирование | Многоквартирный дом | На счете регионального оператора | Нет | 5 | 5 | 3 | 0 | 41 | 41 | 0 | 4905.4 | 3563.7 | 811.8 | 415 | 1850 | 0 | Не присвоен | Не имеется | Не имеется |  |  | Ленточный | Железобетонные | Каменные, кирпичные | 825 | Отсутствует | 0 | Центральное | 1 | Центральное | Центральное (открытая система) | Центральное | Центральное | 0 | Отсутствует | Приточно-вытяжная вентиляция | Пожарные гидранты | Наружные водостоки | 2007-12-13 | Протокол общего собрания собственников | Протокол общего собрания собственников | 2007-12-13 | 1 | 2008-01-09 |  |  | Управляющая компания "Союз"
6467594 | край. Красноярский, г. Красноярск, ул. Парашютная, д. 76 | 1971 | 1971 | 1-447 | Многоквартирный дом | Не определен | Нет | 5 | 5 | 8 | 0 | 129 | 129 | 0 | 6009.6 | 6009.6 | 0 | 562 | 5939.5 | 0 | Не присвоен | Имеется | Не имеется |  | Форма отчета об исполнении договора управления за 2016г, утвержденная приказом Минстроя России от 22 декабря 2014 года №882/пр на сайте "Реформа ЖКХ" не позволяет в полном объеме раскрыть информацию по финансовому состоянию МКД. В связи с чем, соблюдая основные принципы УК: достоверность и доступность-более подробный отчет размещен в прикрепленном файле в разделе сайта "Управление". | Иной | Железобетонные | Каменные, кирпичные | 1641.9 | Отсутствует | 0 | Центральное | 1 | Центральное | Центральное (открытая система) | Центральное | Центральное | 0 | Центральное | Приточно-вытяжная вентиляция | Отсутствует | Наружные водостоки | 2016-12-08 | Протокол общего собрания, договор управления | Протокол общего собрания собственников | 2016-11-11 | 1/76Св | 2016-11-11 |  |  | ООО ГУК "Жилфонд"
6730176 | край. Красноярский, г. Красноярск, ул. Щорса, д. 67 (дубль 1) |  |  |  | Не заполнено | Не заполнено | Нет | [13 empty] | Не заполнено | Не заполнено | Не заполнено |  |  | Не заполнено | Не заполнено | Не заполнено |  | Не заполнено |  | Не заполнено |  | Не заполнено | Не заполнено | Не заполнено | Не заполнено |  | Автономное | Не заполнено | Не заполнено | Не заполнено
7711910 | край. Красноярский, г. Красноярск, ул. Академика Павлова, д. 19 | 1969 | 1969 | 1-464 | Многоквартирный дом | На специальном счете у регионального оператора | Нет | 5 | 5 | 8 | 0 | 110 | 110 | 0 | 5536.9 | 5536.9 | 0 | 656 | 5245 | 0 | Не присвоен | Имеется | Не имеется |  | Форма отчета об исполнении договора управления за 2016г, утвержденная приказом Минстроя России от 22 декабря 2014 года №882/пр на сайте "Реформа ЖКХ" не позволяет в полном объеме раскрыть информацию по финансовому состоянию МКД. В связи с чем, соблюдая основные принципы УК: достоверность и доступность-более подробный отчет размещен в прикрепленном файле в разделе сайта "Управление". | Ленточный | Железобетонные | Панельные | 1400 | Отсутствует | 0 | Центральное | 1 | Центральное | Центральное (открытая система) | Центральное | Центральное | 0 | Центральное | Приточно-вытяжная вентиляция | Пожарные гидранты | Отсутствует | 2016-04-08 | Протокол общего собрания, договор управления | Протокол общего собрания собственников | 2016-02-25 | 47-К | 2016-03-01 |  |  | ООО ГУК "Жилфонд"
6467661 | край. Красноярский, г. Красноярск, ул. им А.С.Попова, д. 6А | 1973 | 1973 | 447 | Многоквартирный дом | На счете регионального оператора | Нет | 5 | 5 | 6 | 0 | 100 | 100 | 0 | 4570.2 | 4570.2 | 0 | 396.4 | 1683.31 | 0 | Не присвоен | Имеется | Не имеется | Не имеется | Форма отчета об исполнении договора управления за 2016г, утвержденная приказом Минстроя России от 22 декабря 2014 года №882/пр на сайте "Реформа ЖКХ" не позволяет в полном объеме раскрыть информацию по финансовому состоянию МКД. В связи с чем, соблюдая основные принципы УК: достоверность и доступность-более подробный отчет размещен в прикрепленном файле в разделе сайта "Управление". | Бетонные столбы | Железобетонные | Каменные, кирпичные | 1279.9 | Отсутствует | 0 | Центральное | 2 | Центральное | Центральное (открытая система) | Центральное | Центральное | 0 | Отсутствует | Приточно-вытяжная вентиляция | Отсутствует | Наружные водостоки | 2016-05-12 | Протокол общего собрания, договор управления | Протокол общего собрания собственников | 2016-03-24 | 22/2016 | 2016-04-15 |  |  | ООО ГУК "Жилфонд"
7116783 | край. Красноярский, г. Красноярск, ул. Паровозная, д. 4а | 1975 | 1975 | 0 | Многоквартирный дом | На счете регионального оператора | Нет | 5 | 5 | 2 | 0 | 40 | 40 | 0 | 1971.3 | 1971.3 | 0 | 166 | 0 | 0 | Не присвоен | Не имеется | Не имеется | 0 | Форма отчета об исполнении договора управления за 2016г, утвержденная приказом Минстроя России от 22 декабря 2014 года № 882/пр на сайте «Реформа ЖКХ» не позволяет в полном объеме раскрыть информацию по финансовому состоянию МКД. В связи с чем, соблюдая основные принципы УК: достоверность и доступность – более подробный отчет размещен в прикрепленном файле в рубрике «Управление». | Ленточный | Железобетонные | Панельные | 166 | Отсутствует | 0 | Центральное | 2 | Центральное | Центральное (открытая система) | Центральное | Центральное | 0 | Автономное | Приточная вентиляция | Отсутствует | Отсутствует | 2016-11-17 | Протокол общего собрания, договор управления | Протокол общего собрания собственников | 2016-10-18 | Б/Н | 2016-10-26 |  |  | ООО ГУК "Жилфонд"
6704585 | край. Красноярский, г. Красноярск, ул. им Героя Советского Союза И.А.Борисевича, д. 8 | 1989 | 1989 | 111-97 | Многоквартирный дом | На специальном счете у регионального оператора | Нет | 9 | 9 | 4 | 4 | 107 | 100 | 7 | 9068 | 6556 | 1587 | 925 | 5586 | 0 | Не присвоен | Имеется | Не имеется | - | - | Свайный | Железобетонные | Панельные | 1900 | На лестничной клетке | 4 | Центральное | 2 | Центральное | Центральное (открытая система) | Центральное | Центральное | 0 | Отсутствует | Приточно-вытяжная вентиляция | Отсутствует | Внутренние водостоки | 2015-11-01 | Протокол общего собрания собственников МКД | Протокол общего собрания собственников МКД | 2015-09-22 | 1 | 2015-09-22 |  |  | УК Базис
7568557 | край. Красноярский, г. Красноярск, ул. Волжская, д. 39 | 1961 | 1961 | инд. | Многоквартирный дом | На счете регионального оператора | Нет | 2 | 2 | 1 | 0 | 8 | 8 | 0 | 275.2 | 251.5 | 0 | 23.7 | 939 | 0 | Не присвоен | Не имеется | Не имеется |  | Форма отчета об исполнении договора управления, утвержденная приказом Минстроя России от 22 декабря 2014 года № 882/пр на сайте «Реформа ЖКХ» не позволяет в полном объеме раскрыть информацию по финансовому состоянию МКД. В связи с чем, соблюдая основные принципы УК: достоверность и доступность – более подробный отчет размещен в прикрепленном файле в рубрике «Управление». | Ленточный | Деревянные | Каменные, кирпичные | 0 | Отсутствует | 0 | Центральное | 1 | Центральное | Центральное (открытая система) | Центральное | Центральное | 0 | Отсутствует | Отсутствует | Отсутствует | Отсутствует | 2016-11-01 | Протокол собрания собственников МКД | Протокол собрания собственников МКД | 2016-10-15 | 1 |  |  |  | ООО "Кленовый Дворик"
7648352 | край. Красноярский, г. Красноярск, ул. им Академика Вавилова, д. 43 а | 1969 | 1969 | 1-335 | Многоквартирный дом | На счете регионального оператора | Нет | 5 | 5 | 4 | 0 | 68 | 68 | 0 | 3335.6 | 3229.4 | 106.2 | 332.4 | 2186 | 0 | Не присвоен | Имеется | Не имеется |  | Форма отчета об исполнении договора управления за 2016г, утвержденная приказом Минстроя России от 22 декабря 2014 года №882/пр на сайте "Реформа ЖКХ" не позволяет в полном объеме раскрыть информацию по финансовому состоянию МКД. В связи с чем, соблюдая основные принципы УК: достоверность и доступность-более подробный отчет размещен в прикрепленном файле в разделе сайта "Управление". | Ленточный | Железобетонные | Панельные | 838.7 | Отсутствует | 0 | Центральное | 1 | Центральное | Центральное (открытая система) | Центральное | Центральное |  | Отсутствует | Приточно-вытяжная вентиляция | Пожарные гидранты | Отсутствует | 2016-10-04 | Протокол общего собрания, договор управления | Протокол общего собрания собственников | 2016-09-21 | 332-К | 2016-10-01 |  |  | ООО ГУК "Жилфонд"
7552126 | край. Красноярский, г. Красноярск, пер. Ярцевский, д. 1 | 1941 | 1941 | инд. | Многоквартирный дом | На счете регионального оператора | Нет | 4 | 4 | 3 | 0 | 34 | 32 | 2 | 1772.68 | 1624.58 | 148.1 | 221 | 3820 |  | Не присвоен | Имеется | Имеется |  | Форма отчета об исполнении договора управления за 2016г, утвержденная приказом Минстроя России от 22 декабря 2014 года №882/пр на сайте "Реформа ЖКХ" не позволяет в полном объеме раскрыть информацию по финансовому состоянию МКД. В связи с чем, соблюдая основные принципы УК: достоверность и доступность-более подробный отчет размещен в прикрепленном файле в разделе сайта "Управление". | Ленточный | Железобетонные | Каменные, кирпичные | 660 | Отсутствует | 0 | Центральное | 1 | Центральное | Центральное (открытая система) | Центральное | Центральное | 0 | Центральное | Приточно-вытяжная вентиляция | Отсутствует | Наружные водостоки | 2016-08-19 | Договор управления/ протокол общего собрания | протокол общего собрания | 2016-07-26 | б/н | 2016-07-27 |  |  | ООО ГУК "Жилфонд"
8943291 | край. Красноярский, г. Красноярск, ул. Молокова, д. 1, к. 1 | 2004 | 2004 | Индивидуальный 4899 | Многоквартирный дом | На счете регионального оператора | Нет | 10 | 7 | 8 | 8 | 182 | 171 | 11 | 24776.8 | 14851.5 | 2517.7 | 5864 | 5318 | 0 | Не присвоен | Имеется | Не имеется |  |  | Свайный | Железобетонные | Монолитные | 4209.1 | На лестничной клетке | 8 | Центральное | 10 | Центральное | Центральное (закрытая система) | Центральное | Центральное | 0 | Отсутствует | Вытяжная вентиляция | Пожарные гидранты | Наружные водостоки | 2004-01-23 | Решение общего собрания | Протокол общего собрания ТСЖ | 2003-12-02 | № 1 |  |  |  | ТСЖ "Возрождение"
6658100 | край. Красноярский, г. Красноярск, ул. Партизана Железняка, д. 10А, к. 1 | 1956 | 1956 | брусовой | Многоквартирный дом | На счете регионального оператора | Да | 2 | 2 | 1 | 0 | 10 | 10 | 0 | 326.3 | 326.3 | 0 | 40.3 | 5736 | 0 | Не присвоен | Не имеется | Не имеется | нет | нет | Ленточный | Деревянные | Деревянные | 0 | Отсутствует | 0 | Центральное | 1 | Печное | Отсутствует | Отсутствует | Центральное | 0 | Отсутствует | Отсутствует | Отсутствует | Наружные водостоки
6704580 | край. Красноярский, г. Красноярск, ул. Республики, д. 66 | 1970 | 1970 | 1-464 | Многоквартирный дом | На счете регионального оператора | Нет | 5 | 5 | 4 | 0 | 63 | 62 | 1 | 3102.7 | 3059.2 | 43.5 | 274.2 | 2525.7 | 42.5 | Не присвоен | Имеется | Имеется | ограждение | Форма отчета об исполнении договора управления за 2016г, утвержденная приказом Минстроя России от 22 декабря 2014 года №882/пр на сайте "Реформа ЖКХ" не позволяет в полном объеме раскрыть информацию по финансовому состоянию МКД. В связи с чем, соблюдая основные принципы УК: достоверность и доступность-более подробный отчет размещен в прикрепленном файле в разделе сайта "Управление". | Ленточный | Железобетонные | Панельные | 750.6 | Отсутствует | 0 | Центральное | 2 | Центральное | Центральное (открытая система) | Центральное | Центральное | 0 | Центральное | Приточно-вытяжная вентиляция | Отсутствует | Наружные водостоки | 2016-05-06 | Протокол общего собрания, договор управления | Протокол общего собрания собственников | 2016-03-10 | 33 | 2016-04-01 |  |  | ООО ГУК "Жилфонд"
7576786 | край. Красноярский, г. Красноярск, ул. Львовская, д. 67 |  | 1947 |  | Жилой дом блокированной застройки | Не заполнено | Нет | 1 |  | 1 | 0 | 2 |  |  | 62.6 | 62.6 | 0 |  | 0 |  | Не присвоен | Не заполнено | Не заполнено |  |  | Не заполнено | Деревянные | Блочные | 0 | Не заполнено |  | Центральное | 1 | Отсутствует | Отсутствует | Отсутствует | Отсутствует |  | Отсутствует | Не заполнено | Не заполнено | Не заполнено
7613786 | край. Красноярский, г. Красноярск, ул. Читинская, д. 10 | 1970 | 1970 | инд. | Многоквартирный дом | На счете регионального оператора | Нет | 5 | 5 | 3 | 0 | 191 | 191 | 0 | 3675.7 | 2974.7 | 0 | 701 | 3584 |  | Не присвоен | Имеется | Не имеется |  | Форма отчета об исполнении договора управления, утвержденная приказом Минстроя России от 22 декабря 2014 года № 882/пр на сайте «Реформа ЖКХ» не позволяет в полном объеме раскрыть информацию по финансовому состоянию МКД. В связи с чем, соблюдая основные принципы УК: достоверность и доступность – более подробный отчет размещен в прикрепленном файле в рубрике «Управление». | Свайный | Железобетонные | Панельные | 870.1 | Отсутствует | 0 | Центральное | 2 | Центральное | Центральное (открытая система) | Центральное | Центральное | 0 | Отсутствует | Приточно-вытяжная вентиляция | Отсутствует | Наружные водостоки | 2016-12-01 | Протокол собрания собственников МКД | Протокол собрания собственников МКД | 2016-11-30 | 1 | 2016-11-30 |  |  | ООО "Кленовый Дворик"
7586743 | край. Красноярский, г. Красноярск, ул. Светлогорская, д. 19 | 1994 | 1994 | 111-97 | Многоквартирный дом | На специальном счете у регионального оператора | Нет | 10 | 10 | 6 | 6 | 234 | 234 | 0 | 14336.76 | 14336.76 | 0 | 2076.1 | 13917 | 0 | Не присвоен | Имеется | Имеется | нет | нет | Свайный | Железобетонные | Панельные | 1951.1 | На лестничной клетке | 6 | Центральное | 6 | Центральное | Центральное (открытая система) | Центральное | Центральное | 0 | Отсутствует | Вытяжная вентиляция | Отсутствует | Внутренние водостоки | 2015-12-21 | протокол общего собрания от 02.11.2015г. | Протокол ОСС | 2015-11-02 | Без номера | 2015-12-01 |  |  | ООО УК "Комхоз"
6468072 | край. Красноярский, г. Красноярск, ул. Марковского, д. 49 | 1987 | 1987 | кж | Многоквартирный дом | На счете регионального оператора | Нет | 9 | 9 | 1 | 1 | 56 | 54 | 2 | 4305.7 | 2733.9 | 1571.8 | 409.8 | 2479 | 0 | Не присвоен | Не имеется | Не имеется | 0 | Форма отчета об исполнении договора управления за 2016г, утвержденная приказом Минстроя России от 22 декабря 2014 года № 882/пр на сайте «Реформа ЖКХ» не позволяет в полном объеме раскрыть информацию по финансовому состоянию МКД. В связи с чем, соблюдая основные принципы УК: достоверность и доступность – более подробный отчет размещен в прикрепленном файле в рубрике «Управление». | Ленточный | Железобетонные | Каменные, кирпичные | 409 | На лестничной клетке | 1 | Центральное | 1 | Центральное | Центральное (открытая система) | Центральное | Центральное | 0 | Отсутствует | Вытяжная вентиляция | Отсутствует | Внутренние водостоки | 2017-01-09 | Протокол общего собрания, договор управления | Протокол общего собрания собственников | 2016-12-06 | 123 | 2017-01-01 |  |  | ООО ГУК "Жилфонд"
8095349 | край. Красноярский, г. Красноярск, ул. Вербная, д. 6 | 2005 | 2005 | панельный | Многоквартирный дом | На счете регионального оператора | Нет | 10 | 10 | 4 | 4 | 155 | 155 | 0 | 11012.1 | 9339 | 0 | 1606.7 | 23424 |  | Не присвоен | Имеется | Имеется |  |  | Свайный | Железобетонные | Панельные | 202.3 | На лестничной клетке | 4 | Центральное | 2 | Центральное | Центральное (открытая система) | Центральное | Центральное |  | Отсутствует | Приточно-вытяжная вентиляция | Отсутствует | Внутренние водостоки | 2016-01-01 | Договор управления МКД | Протокол общего собрания собственников жилого дома | 2015-12-10 | 1 | 2015-12-10 |  |  | ООО "УК "Хозяин"
7686443 | край. Красноярский, г. Красноярск, ул. Краснопресненская, д. 15 | 1947 | 1947 | - | Многоквартирный дом | Не определен | Нет | 2 | 2 | 1 | 0 | 10 | 10 | 0 | 512.7 | 461.4 | 0 | 38.4 | 1244.5 | 0 | Не заполнено | Имеется | Не имеется |  | Форма отчета об исполнении договора управления, утвержденная приказом Минстроя России от 22 декабря 2014 года № 882/пр на сайте «Реформа ЖКХ» не позволяет в полном объеме раскрыть информацию по финансовому состоянию МКД. В связи с чем, соблюдая основные принципы УК: достоверность и доступность – более подробный отчет размещен в прикрепленном файле в рубрике «Управление». | Ленточный | Деревянные | Каменные, кирпичные | 0 | Отсутствует | 0 | Центральное | 1 | Центральное | Отсутствует | Автономное | Отсутствует | 0 | Отсутствует | Отсутствует | Отсутствует | Отсутствует | 2016-11-03 | Договор управления, протокол общего собрания собственников | Договор управления, протокол общего собрания собственников | 2016-10-10 | 1 | 2016-10-10 |  |  | МП г. Красноярска "МУК "Правобережная"
6499792 | край. Красноярский, г. Красноярск, ул. Юности, д. 12 | 1943 | 1943 | инд. | Многоквартирный дом | На счете регионального оператора | Нет | 4 | 4 | 7 | 0 | 122 | 121 | 1 | 7310.8 | 7240.6 | 70.2 | 637 | 740 |  | Не присвоен | Имеется | Не имеется |  | Форма отчета об исполнении договора управления за 2016г, утвержденная приказом Минстроя России от 22 декабря 2014 года №882/пр на сайте "Реформа ЖКХ" не позволяет в полном объеме раскрыть информацию по финансовому состоянию МКД. В связи с чем, соблюдая основные принципы УК: достоверность и доступность-более подробный отчет размещен в прикрепленном файле в разделе сайта "Управление". | Ленточный | Смешанные | Каменные, кирпичные | 1591.2 | Отсутствует | 0 | Центральное | 1 | Центральное | Центральное (открытая система) | Центральное | Центральное | 0 | Отсутствует | Приточно-вытяжная вентиляция | Отсутствует | Наружные водостоки | 2016-03-15 | Протокол общего собрания, договор управления | Протокол общего собрания собственников | 2016-02-16 | Б/Н | 2016-02-19 |  |  | ООО ГУК "Жилфонд"
7613669 | край. Красноярский, г. Красноярск, проезд. Центральный, д. 12 | 1951 | 1951 | инд. | Многоквартирный дом | На счете регионального оператора | Нет | 2 | 2 | 2 | 0 | 4 | 4 | 0 | 258.1 | 258.1 | 0 | 31.1 | 297 | 0 | Не присвоен | Не имеется | Не имеется |  | Форма отчета об исполнении договора управления, утвержденная приказом Минстроя России от 22 декабря 2014 года № 882/пр на сайте «Реформа ЖКХ» не позволяет в полном объеме раскрыть информацию по финансовому состоянию МКД. В связи с чем, соблюдая основные принципы УК: достоверность и доступность – более подробный отчет размещен в прикрепленном файле в рубрике «Управление». | Ленточный | Смешанные | Блочные | 32.7 | Отсутствует | 0 | Центральное | 1 | Центральное | Центральное (открытая система) | Центральное | Центральное | 0 | Отсутствует | Отсутствует | Отсутствует | Отсутствует | 2016-11-01 | Протокол собрания собственников МКД | Протокол собрания собственников МКД | 2016-10-15 | 1 | 2016-10-15 |  |  | ООО "Кленовый Дворик"
7559116 | край. Красноярский, г. Красноярск, ул. 5 Участок, д. 2 | 1978 | 1978 | инд. | Многоквартирный дом | На счете регионального оператора | Нет | 5 | 5 | 2 | 0 | 53 | 53 | 0 | 2108.2 | 1820 | 0 | 288.2 | 0 | 0 | Не присвоен | Не имеется | Не имеется |  | Форма отчета об исполнении договора управления, утвержденная приказом Минстроя России от 22 декабря 2014 года № 882/пр на сайте «Реформа ЖКХ» не позволяет в полном объеме раскрыть информацию по финансовому состоянию МКД. В связи с чем, соблюдая основные принципы УК: достоверность и доступность – более подробный отчет размещен в прикрепленном файле в рубрике «Управление». | Ленточный | Железобетонные | Панельные | 485.1 | Отсутствует | 0 | Центральное | 1 | Центральное | Центральное (открытая система) | Центральное | Центральное | 0 | Отсутствует | Приточно-вытяжная вентиляция | Отсутствует | Наружные водостоки | 2016-11-09 | Протокол собрания собственников МКД | Протокол собрания собственников МКД | 2016-10-21 | 1 | 2016-10-21 |  |  | ООО "Кленовый Дворик"
7641002 | край. Красноярский, г. Красноярск, ул. им Героя Советского Союза М.А.Юшкова, д. 28Б | 1971 | 1971 | 464 | Многоквартирный дом | На счете регионального оператора | Нет | 5 | 5 | 4 | 0 | 60 | 60 | 0 | 2733.2 | 2733.2 | 0 | 320 | 3661 | 0 | Не присвоен | Не имеется | Не имеется | Не имеется | Форма отчета об исполнении договора управления за 2016г, утвержденная приказом Минстроя России от 22 декабря 2014 года №882/пр на сайте "Реформа ЖКХ" не позволяет в полном объеме раскрыть информацию по финансовому состоянию МКД. В связи с чем, соблюдая основные принципы УК: достоверность и доступность-более подробный отчет размещен в прикрепленном файле в разделе сайта "Управление". | Бетонные столбы | Железобетонные | Панельные | 688.8 | Отсутствует | 0 | Центральное | 2 | Центральное | Центральное (открытая система) | Центральное | Центральное | 0 | Центральное | Приточно-вытяжная вентиляция | Отсутствует | Наружные водостоки | 2016-07-19 | Протокол общего собрания, договор управления | Протокол общего собрания собственников | 2016-07-11 | 111 | 2016-07-15 |  |  | ООО ГУК "Жилфонд"
9173741 | край. Красноярский, г. Красноярск, ул. Копылова, д. 17 |  |  |  | Не заполнено | Не заполнено | Нет | [13 empty] | Не заполнено | Не заполнено | Не заполнено |  |  | Не заполнено | Не заполнено | Не заполнено |  | Не заполнено |  | Не заполнено |  | Не заполнено | Не заполнено | Не заполнено | Не заполнено |  | Не заполнено | Не заполнено | Не заполнено | Не заполнено
7607650 | край. Красноярский, г. Красноярск, ул. Ломоносова, д. 10 | 1986 | 1986 | 97 | Многоквартирный дом | На счете регионального оператора | Нет | 9 | 9 | 1 | 1 | 71 | 71 | 0 | 2418.8 | 2418.8 | 0 | 284.3 | 1403 | 0 | Не присвоен | Не имеется | Имеется |  | Форма отчета об исполнении договора управления за 2016г, утвержденная приказом Минстроя России от 22 декабря 2014 года №882/пр на сайте "Реформа ЖКХ" не позволяет в полном объеме раскрыть информацию по финансовому состоянию МКД. В связи с чем, соблюдая основные принципы УК: достоверность и доступность-более подробный отчет размещен в прикрепленном файле в разделе сайта "Управление". | Свайный | Железобетонные | Панельные | 319.8 | На лестничной клетке | 1 | Центральное | 2 | Центральное | Центральное (открытая система) | Центральное | Центральное | 0 | Отсутствует | Приточно-вытяжная вентиляция | Отсутствует | Внутренние водостоки | 2016-07-15 | Протокол общего собрания, договор управления | Протокол общего собрания собственников | 2016-03-21 | № 68 | 2016-04-01 |  |  | ООО ГУК "Жилфонд"
7577163 | край. Красноярский, г. Красноярск, ул. Джамбульская, д. 4А | 1987 | 1987 | 161-97-21 | Многоквартирный дом | На счете регионального оператора | Нет | 9 | 1 | 1 | 2 | 288 | 286 | 2 | 6487 | 3765.2 | 257.4 | 2464.4 | 2741 |  | Не присвоен | Имеется | Не имеется |  |  | Ленточный | Железобетонные | Панельные | 862.4 | На лестничной клетке | 1 | Центральное | 2 | Центральное | Центральное (открытая система) | Центральное | Центральное | 0 | Отсутствует | Приточно-вытяжная вентиляция | Пожарные гидранты | Внутренние водостоки | 2016-12-15 | Договор управления от 30.11.2016 №6/сов, протокол общего собрания собственников от 30.11.2016 №2. | Договор управления, протокол общего собрания собственников | 2016-11-30 | 2 | 2016-11-30 |  |  | МП г. Красноярска "МУК "Правобережная"
7552154 | край. Красноярский, г. Красноярск, пр-кт. им газеты Красноярский Рабочий, д. 26 | 1940 | 1940 | инд. | Многоквартирный дом | На счете регионального оператора | Нет | 5 | 4 | 8 | 0 | 87 | 77 | 10 | 6303.59 | 4816.99 | 1486.6 | 843 | 5981 | 0 | Не присвоен | Имеется | Не имеется |  | Форма отчета об исполнении договора управления за 2016г, утвержденная приказом Минстроя России от 22 декабря 2014 года №882/пр на сайте "Реформа ЖКХ" не позволяет в полном объеме раскрыть информацию по финансовому состоянию МКД. В связи с чем, соблюдая основные принципы УК: достоверность и доступность-более подробный отчет размещен в прикрепленном файле в разделе сайта "Управление". | Ленточный | Смешанные | Каменные, кирпичные | 2000 | Отсутствует | 0 | Центральное | 1 | Центральное | Центральное (закрытая система) | Центральное | Центральное | 0 | Центральное | Приточно-вытяжная вентиляция | Отсутствует | Наружные водостоки | 2016-06-02 | Протокол общего собрания, договор управления | Протокол общего собрания собственников | 2016-04-13 | Б/Н | 2016-04-14 |  |  | ООО ГУК "Жилфонд"
9174278 | край. Красноярский, г. Красноярск, ул. Алексеева, д. 12 | 1997 | 1997 | 0 | Многоквартирный дом | На специальном счете организации | Нет | 17 | 1 | 1 | 2 | 67 | 64 | 3 | 5130.5 | 2345.6 | 272.9 | 912.6 | 1996.25 | 0 | B | Имеется | Имеется |  |  | Бетонные столбы | Железобетонные | Монолитные | 296 | На лестничной клетке | 1 | Центральное | 2 | Центральное | Центральное (закрытая система) | Центральное | Центральное | 0 | Отсутствует | Приточная вентиляция | Пожарные гидранты | Внутренние водостоки | 1997-06-13 | Протокол общего собрания собственников | Протокол собрания собственников | 2012-10-10 | б/н |  |  |  | ТСЖ "Холм"
7597356 | край. Красноярский, г. Красноярск, ул. Ленина, д. 112 | 1980 | 1980 | инд | Многоквартирный дом | На счете регионального оператора | Нет | 6 | 6 | 4 | 0 | 76 | 58 | 18 | 6603.91 | 4003.9 | 2600.01 | 694.1 | 3408 | 0 | Не присвоен | Не имеется | Не имеется |  | Форма отчета об исполнении договора управления за 2016г, утвержденная приказом Минстроя России от 22 декабря 2014 года №882/пр на сайте "Реформа ЖКХ" не позволяет в полном объеме раскрыть информацию по финансовому состоянию МКД. В связи с чем, соблюдая основные принципы УК: достоверность и доступность-более подробный отчет размещен в прикрепленном файле в разделе сайта "Управление". | Ленточный | Железобетонные | Каменные, кирпичные | 1184.3 | На лестничной клетке | 4 | Центральное | 1 | Центральное | Центральное (открытая система) | Центральное | Центральное | 0 | Отсутствует | Вытяжная вентиляция | Отсутствует | Наружные водостоки | 2016-09-12 | Протокол общего собрания, договор управления | Протокол общего собрания собственников | 2016-08-25 | Б/Н | 2016-08-26 |  |  | ООО ГУК "Жилфонд"
7699268 | край. Красноярский, г. Красноярск, ул. Менжинского, д. 10ж | 2012 | 2012 | индивидуальный | Многоквартирный дом | На счете регионального оператора | Нет | 17 | 17 | 1 | 2 | 122 | 117 | 5 | 8556 | 6878 | 1396.6 | 281.4 | 9953.4 |  | Не присвоен | Имеется | Имеется |  |  | Свайный | Железобетонные | Монолитные | 503.3 | На лестничной клетке | 1 | Центральное | 2 | Центральное | Центральное (открытая система) | Центральное | Центральное | 0 | Отсутствует | Вытяжная вентиляция | Пожарные гидранты | Внутренние водостоки | 2013-10-01 | протокол общего собрания | протокол общего собрания | 2013-10-01 | 1 | 2013-10-01 |  |  | ООО УК "ЖилКомРазвитие"
9336495 | край. Красноярский, г. Красноярск, ул. Петра Подзолкова, д. 5В | 2016 | 2016 |  | Многоквартирный дом | Не определен | Нет | 18 | 18 | 1 | 2 | 108 | 108 | 1 | 8159 | 5543.9 | 465.3 | 1098.6 |  |  | B | Имеется | Имеется |  | диспетчер УК - 217-87-33 с 09.00 час. - 17.00 час. без обеда, вторник - с 09.00 час. 19ю00 час., паспортист среда с 14-17 час.вторник с 17.00 час.-19.00 час., техник МКД - 2977-890, аварийная служба 224-13-65 в выходные, праздничные - круглосуточно, в рабочие дни с 17.00 час. - 08.час, домофон 206-11-11 Телекома; диспетчер лифты "Отис-Лифт" - 231-25-42; пожарная сигнализация - инженер 8-923-271-92-42 | Свайный | Железобетонные | Панельные | 440 | На лестничной клетке | 1 | Центральное | 2 | Центральное | Центральное (закрытая система) | Центральное | Центральное |  | Отсутствует | Приточно-вытяжная вентиляция | Автоматическая | Наружные водостоки | 2017-01-08 | собрание собственников помещений, проводимое в форме очного голосования (совместного присутствия) от 08.01.2017 г. | протокол общего собрания собственников помещений, проводенное в форме очного голосования № 1 | 2017-01-08 | 1 | 2017-01-08 |  |  | ООО УК "Формула Быта"
6468086 | край. Красноярский, г. Красноярск, ул. Ленина, д. 27 | 1969 | 1969 | 447 | Многоквартирный дом | На счете регионального оператора | Нет | 5 | 5 | 4 | 0 | 68 | 66 | 2 | 3486.9 | 3225.5 | 261.4 | 288.2 | 2916 | 0 | Не присвоен | Не имеется | Не имеется | 0 | Форма отчета об исполнении договора управления за 2016г, утвержденная приказом Минстроя России от 22 декабря 2014 года № 882/пр на сайте «Реформа ЖКХ» не позволяет в полном объеме раскрыть информацию по финансовому состоянию МКД. В связи с чем, соблюдая основные принципы УК: достоверность и доступность – более подробный отчет размещен в прикрепленном файле в рубрике «Управление». | Ленточный | Железобетонные | Каменные, кирпичные | 1063 | Отсутствует | 0 | Центральное | 1 | Центральное | Центральное (открытая система) | Центральное | Центральное | 0 | Центральное | Вытяжная вентиляция | Отсутствует | Наружные водостоки | 2016-10-27 | Протокол общего собрания, договор управления | Протокол общего собрания собственников | 2016-08-18 | Б\Н | 2016-09-01 |  |  | ООО ГУК "Жилфонд"
7613809 | край. Красноярский, г. Красноярск, ул. им Шевченко, д. 12 | 1971 | 1971 | 1-335-А-1 | Многоквартирный дом | На счете регионального оператора | Нет | 5 | 5 | 6 | 0 | 90 | 90 | 0 | 4367.5 | 4367.5 | 0 | 452 | 1531.41 | 0 | Не присвоен | Имеется | Не имеется |  | Форма отчета об исполнении договора управления за 2016г, утвержденная приказом Минстроя России от 22 декабря 2014 года №882/пр на сайте "Реформа ЖКХ" не позволяет в полном объеме раскрыть информацию по финансовому состоянию МКД. В связи с чем, соблюдая основные принципы УК: достоверность и доступность-более подробный отчет размещен в прикрепленном файле в разделе сайта "Управление". | Свайный | Железобетонные | Панельные | 452 | Отсутствует | 0 | Центральное | 1 | Центральное | Центральное (открытая система) | Центральное | Центральное | 0 | Отсутствует | Приточно-вытяжная вентиляция | Отсутствует | Наружные водостоки | 2016-05-11 | Протокол общего собрания, договор управления | Протокол общего собрания собственников | 2016-04-04 | Б/Н | 2016-04-05 |  |  | ООО ГУК "Жилфонд"
7562530 | край. Красноярский, г. Красноярск, ул. Волгоградская, д. 33 | 1969 | 1969 | инд. | Многоквартирный дом | На счете регионального оператора | Нет | 5 | 5 | 4 | 0 | 70 | 70 | 0 | 3327.6 | 3327.6 | 0 | 302 | 4942.96 |  | Не присвоен | Имеется | Имеется |  | Форма отчета об исполнении договора управления за 2016г, утвержденная приказом Минстроя России от 22 декабря 2014 года №882/пр на сайте "Реформа ЖКХ" не позволяет в полном объеме раскрыть информацию по финансовому состоянию МКД. В связи с чем, соблюдая основные принципы УК: достоверность и доступность-более подробный отчет размещен в прикрепленном файле в разделе сайта "Управление". | Свайный | Железобетонные | Панельные | 780 | Отсутствует | 0 | Центральное | 2 | Центральное | Центральное (открытая система) | Центральное | Центральное | 0 | Отсутствует | Приточно-вытяжная вентиляция | Отсутствует | Наружные водостоки | 2016-05-25 | Протокол общего собрания, договор управления | Протокол общего собрания собственников | 2016-04-09 | Б/Н | 2016-04-13 |  |  | ООО ГУК "Жилфонд"
8098296 | край. Красноярский, г. Красноярск, ул. Мате Залки, д. 39 | 2008 | 2008 | Отсутствует | Многоквартирный дом | На счете регионального оператора | Нет | 10 | 10 | 4 | 4 | 148 | 146 | 2 | 11275.5 | 9176.8 | 172 | 1926.7 | 5196.8 |  | B | Имеется | Имеется |  |  | Свайный | Железобетонные | Панельные | 1242 | На лестничной клетке | 4 | Центральное | 2 | Центральное | Центральное (открытая система) | Центральное | Центральное |  | Отсутствует | Вытяжная вентиляция | Пожарные гидранты | Внутренние водостоки | 2008-02-04 | Договор управления;Протокол общего собрания собственников | Протокол общего собрания собственников | 2008-02-04 | б/н | 2013-10-28 |  |  | ООО "Квартал"
6499793 | край. Красноярский, г. Красноярск, ул. Юности, д. 14 | 1943 | 1943 | инд. | Многоквартирный дом | На счете регионального оператора | Нет | 4 | 4 | 7 | 0 | 145 | 141 | 4 | 8747.63 | 8011.33 | 736.3 | 826.9 | 2090 |  | Не присвоен | Имеется | Имеется |  | Форма отчета об исполнении договора управления за 2016г, утвержденная приказом Минстроя России от 22 декабря 2014 года №882/пр на сайте "Реформа ЖКХ" не позволяет в полном объеме раскрыть информацию по финансовому состоянию МКД. В связи с чем, соблюдая основные принципы УК: достоверность и доступность-более подробный отчет размещен в прикрепленном файле в разделе сайта "Управление". | Ленточный | Смешанные | Каменные, кирпичные | 1765.9 | Отсутствует | 0 | Центральное | 1 | Центральное | Центральное (открытая система) | Центральное | Центральное | 0 | Отсутствует | Приточно-вытяжная вентиляция | Отсутствует | Наружные водостоки | 2016-10-03 | Протокол общего собрания, договор управления | Протокол общего собрания собственников | 2016-08-30 | Б/Н | 2016-09-30 |  |  | ООО ГУК "Жилфонд"
6468059 | край. Красноярский, г. Красноярск, ул. Урицкого, д. 125 | 1970 | 1970 | 1кж-01 | Многоквартирный дом | На счете регионального оператора | Нет | 9 | 9 | 4 | 4 | 214 | 207 | 7 | 10786.7 | 10443.1 | 343.6 | 1531.9 | 6085.32 | 0 | Не присвоен | Не имеется | Не имеется |  | Форма отчета об исполнении договора управления за 2016г, утвержденная приказом Минстроя России от 22 декабря 2014 года №882/пр на сайте "Реформа ЖКХ" не позволяет в полном объеме раскрыть информацию по финансовому состоянию МКД. В связи с чем, соблюдая основные принципы УК: достоверность и доступность-более подробный отчет размещен в прикрепленном файле в разделе сайта "Управление". | Ленточный | Железобетонные | Панельные | 1000 | На лестничной клетке | 4 | Центральное | 1 | Центральное | Центральное (открытая система) | Центральное | Центральное | 0 | Отсутствует | Вытяжная вентиляция | Отсутствует | Внутренние водостоки | 2016-06-22 | Протокол общего собрания, договор управления | Протокол общего собрания собственников | 2016-06-08 | Б/Н | 2016-06-09 |  |  | ООО ГУК "Жилфонд"
6499925 | край. Красноярский, г. Красноярск, ул. Александра Матросова, д. 10В | 1965 | 1965 | 1-464 | Многоквартирный дом | На счете регионального оператора | Нет | 5 | 5 | 4 | 0 | 80 | 80 | 0 | 3507.89 | 3507.89 | 0 | 300.8 | 4394.5 | 0 | Не заполнено | Имеется | Не имеется |  | Форма отчета об исполнении договора управления, утвержденная приказом Минстроя России от 22 декабря 2014 года № 882/пр на сайте «Реформа ЖКХ» не позволяет в полном объеме раскрыть информацию по финансовому состоянию МКД. В связи с чем, соблюдая основные принципы УК: достоверность и доступность – более подробный отчет размещен в прикрепленном файле в рубрике «Управление». | Ленточный | Железобетонные | Панельные | 881.5 | Отсутствует | 0 | Центральное | 1 | Центральное | Центральное (открытая система) | Центральное | Центральное | 0 | Центральное | Приточно-вытяжная вентиляция | Отсутствует | Отсутствует | 2017-04-17 | Договор управления многоквартирным домом | Протокол внеочередного общего собрания собственников помещений в МКД | 2017-02-27 | 1/10в Св | 2017-02-27 |  |  | ООО ГУК "Жилфонд"
7634899 | край. Красноярский, г. Красноярск, ул. им Героя Советского Союза Д.М.Карбышева, д. 26 | 1969 | 1969 | 464 | Многоквартирный дом | На счете регионального оператора | Нет | 5 | 5 | 4 | 0 | 60 | 60 | 0 | 2717.8 | 2717.8 | 0 | 278.4 | 950.3 | 0 | Не присвоен | Не имеется | Не имеется | Не имеется | Форма отчета об исполнении договора управления за 2016г, утвержденная приказом Минстроя России от 22 декабря 2014 года №882/пр на сайте "Реформа ЖКХ" не позволяет в полном объеме раскрыть информацию по финансовому состоянию МКД. В связи с чем, соблюдая основные принципы УК: достоверность и доступность-более подробный отчет размещен в прикрепленном файле в разделе сайта "Управление". | Бетонные столбы | Железобетонные | Панельные | 683.1 | Отсутствует | 0 | Центральное | 2 | Центральное | Центральное (открытая система) | Центральное | Центральное | 0 | Центральное | Приточно-вытяжная вентиляция | Отсутствует | Наружные водостоки | 2016-06-08 | Протокол общего собрания, договор управления | Протокол общего собрания собственников | 2016-05-24 | 74 | 2016-06-01 |  |  | ООО ГУК "Жилфонд"
6499864 | край. Красноярский, г. Красноярск, ул. Спартаковцев, д. 75 | 1955 | 1955 | инд. | Многоквартирный дом | На счете регионального оператора | Нет | 2 | 2 | 2 | 0 | 12 | 12 | 0 | 853.1 | 853.1 | 0 | 1275.7 | 77.6 | 0 | Не присвоен | Не имеется | Не имеется | Не имеется | Форма отчета об исполнении договора управления, утвержденная приказом Минстроя России от 22 декабря 2014 года №882/пр на сайте "Реформа ЖКХ" не позволяет в полном объеме раскрыть информацию по финансовому состоянию МКД. В связи с чем, соблюдая основные принципы УК: достоверность и доступность-более подробный отчет размещен в прикрепленном файле в разделе сайта "Управление". | Ленточный | Железобетонные | Каменные, кирпичные | 381.81 | Отсутствует | 0 | Центральное | 2 | Центральное | Центральное (открытая система) | Центральное | Центральное | 0 | Автономное | Приточно-вытяжная вентиляция | Отсутствует | Отсутствует | [8 empty] | 0
8919951 | край. Красноярский, г. Красноярск, ул. Дмитрия Мартынова, д. 20 | 2014 | 2014 | 111-97 | Многоквартирный дом | Не определен | Нет | 14 | 0 | 2 | 4 | 164 | 156 | 8 | 12386.9 | 7352.3 | 1154.5 | 3880.1 | 6290 | 0 | B | Имеется | Имеется | - | - | Свайный | Железобетонные | Панельные | 935.2 | На лестничной клетке | 2 | Центральное | 1 | Центральное | Центральное (закрытая система) | Центральное | Центральное | 0 | Отсутствует | Приточно-вытяжная вентиляция | Пожарные гидранты | Внутренние водостоки | 2014-06-26 | Договор управления многоквартирным домом | Протокол | 2014-06-27 | 1 | 2014-06-27 |  |  | ООО "Покровские ворота 3"
6499775 | край. Красноярский, г. Красноярск, ул. Крылова, д. 10 | 1970 | 1970 | инд. | Многоквартирный дом | На счете регионального оператора | Нет | 5 | 5 | 3 | 0 | 189 | 189 | 0 | 3054.9 | 3054.9 | 0 | 635.3 | 1848 | 0 | Не присвоен | Не имеется | Не имеется |  | Форма отчета об исполнении договора управления за 2016г, утвержденная приказом Минстроя России от 22 декабря 2014 года №882/пр на сайте "Реформа ЖКХ" не позволяет в полном объеме раскрыть информацию по финансовому состоянию МКД. В связи с чем, соблюдая основные принципы УК: достоверность и доступность-более подробный отчет размещен в прикрепленном файле в разделе сайта "Управление". | Свайный | Железобетонные | Панельные | 836 | Отсутствует | 0 | Центральное | 1 | Центральное | Центральное (открытая система) | Центральное | Центральное | 0 | Отсутствует | Приточно-вытяжная вентиляция | Отсутствует | Наружные водостоки | 2016-09-05 | Протокол общего собрания, договор управления | Протокол общего собрания собственников | 2016-08-16 | Б/Н | 2016-08-18 |  |  | ООО ГУК "Жилфонд"
6499680 | край. Красноярский, г. Красноярск, ул. Робеспьера, д. 32 | 1975 | 1975 | 97 | Многоквартирный дом | На специальном счете у регионального оператора | Нет | 9 | 9 | 5 | 5 | 165 | 161 | 4 | 10347.8 | 8353.6 | 1994.2 | 1553.1 | 6111 | 269 | Не присвоен | Имеется | Имеется | ограждение,скамейки,барьеры ограничивающие проезд автотранспорта,вазоны | Форма отчета об исполнении договора управления за 2016г, утвержденная приказом Минстроя России от 22 декабря 2014 года №882/пр на сайте "Реформа ЖКХ" не позволяет в полном объеме раскрыть информацию по финансовому состоянию МКД. В связи с чем, соблюдая основные принципы УК: достоверность и доступность-более подробный отчет размещен в прикрепленном файле в разделе сайта "Управление". | Свайный | Железобетонные | Панельные | 1976.7 | На лестничной клетке | 5 | Центральное | 2 | Центральное | Центральное (открытая система) | Центральное | Центральное | 0 | Отсутствует | Приточно-вытяжная вентиляция | Отсутствует | Внутренние водостоки | 2016-04-15 | Протокол общего собрания, договор управления | Протокол общего собрания собственников | 2016-02-27 | 13 | 2016-03-01 |  |  | ООО ГУК "Жилфонд"
9073879 | край. Красноярский, г. Красноярск, ул. Линейная, д. 105 | 2015 | 2015 | - | Многоквартирный дом | Не определен | Нет | 16 | 0 | 5 | 10 | 202 | 195 | 7 | 15670.7 | 10630.7 | 1387.7 | 3652.3 | 0 | 0 | B | Имеется | Имеется | - | - | Свайный | Железобетонные | Панельные | 0 | На лестничной клетке | 3 | Центральное | 1 | Центральное | Центральное (открытая система) | Не заполнено | Центральное | 0 | Отсутствует | Приточно-вытяжная вентиляция | Пожарные гидранты | Внутренние водостоки | 2015-07-29 | Договор управления многоквартирным домом | Договор управления многоквартирным домом | 2016-11-01 | б/н | 2016-11-01 |  |  | ООО "Покровские ворота 3"
7585891 | край. Красноярский, г. Красноярск, пр-кт. Комсомольский, д. 1Б | 1990 | 1990 | 111-97 | Многоквартирный дом | На специальном счете у регионального оператора | Нет | 10 | 10 | 4 | 4 | 150 | 147 | 3 | 10241.81 | 8640.01 | 1601.8 | 1405.2 | 9596 | 0 | Не присвоен | Имеется | Имеется | нет | Форма отчета об исполнении договора управления за 2016г, утвержденная приказом Минстроя России от 22 декабря 2014 года №882/пр на сайте "Реформа ЖКХ" не позволяет в полном объеме раскрыть информацию по финансовому состоянию МКД. В связи с чем, соблюдая основные принципы УК: достоверность и доступность-более подробный отчет размещен в прикрепленном файле в разделе сайта "Управление". | Свайный | Железобетонные | Панельные | 2249.3 | На лестничной клетке | 4 | Центральное | 2 | Центральное | Центральное (открытая система) | Центральное | Центральное | 0 | Отсутствует | Вытяжная вентиляция | Отсутствует | Внутренние водостоки | 2016-08-15 | Протокол общего собрания, договор управления | Протокол общего собрания собственников | 2016-03-25 | 1 | 2016-06-01 |  |  | ООО ГУК "Жилфонд"
6499762 | край. Красноярский, г. Красноярск, ул. Астраханская, д. 10 | 1958 | 1958 | инд. | Многоквартирный дом | На счете регионального оператора | Нет | 5 | 5 | 4 | 0 | 60 | 60 | 0 | 3937.8 | 3937.8 | 0 | 333.9 | 1154 |  | Не присвоен | Имеется | Не имеется |  | Форма отчета об исполнении договора управления за 2016г, утвержденная приказом Минстроя России от 22 декабря 2014 года №882/пр на сайте "Реформа ЖКХ" не позволяет в полном объеме раскрыть информацию по финансовому состоянию МКД. В связи с чем, соблюдая основные принципы УК: достоверность и доступность-более подробный отчет размещен в прикрепленном файле в разделе сайта "Управление". | Ленточный | Смешанные | Каменные, кирпичные | 578.6 | Отсутствует | 0 | Центральное | 1 | Центральное | Центральное (открытая система) | Центральное | Центральное | 0 | Отсутствует | Приточно-вытяжная вентиляция | Отсутствует | Наружные водостоки | 2016-03-15 | Протокол общего собрания, договор управления | Протокол общего собрания собственников | 2016-02-17 | Б/Н | 2016-02-19 |  |  | ООО ГУК "Жилфонд"
7710795 | край. Красноярский, г. Красноярск, ул. Семафорная, д. 393 | 1935 | 1935 | 0 | Многоквартирный дом | На счете регионального оператора | Нет | 2 | 2 | 3 | 0 | 12 | 12 | 0 | 559.9 | 494.2 | 0 | 65.7 | 0 | 0 | Не присвоен | Имеется | Не имеется |  | Форма отчета об исполнении договора управления, утвержденная приказом Минстроя России от 22 декабря 2014 года №882/пр на сайте "Реформа ЖКХ" не позволяет в полном объеме раскрыть информацию по финансовому состоянию МКД. В связи с чем, соблюдая основные принципы УК: достоверность и доступность-более подробный отчет размещен в прикрепленном файле в разделе сайта "Управление". | Не заполнено | Смешанные | Деревянные | 4.5 | Не заполнено |  | Центральное | 1 | Центральное | Центральное (открытая система) | Центральное | Центральное | 0 | Автономное | Отсутствует | Пожарные гидранты | Отсутствует | 2016-12-20 | Протокол собрания собственников МКД | Протокол собрания собственников МКД | 2016-12-13 | 1 | 2016-12-13 |  |  | ООО "Кленовый Дворик"
9334841 | край. Красноярский, г. Красноярск, ул. Караульная, д. 82 | 2016 | 2016 | 97 | Многоквартирный дом | На счете регионального оператора | Нет | 13 | 13 | 2 | 4 | 150 | 149 | 1 | 10293.3 | 6596.2 | 271.4 | 3425.7 | 6635 | 1990.5 | B+ | Имеется | Имеется |  |  | Свайный | Железобетонные | Панельные | 708.4 | На лестничной клетке | 2 | Центральное | 2 | Центральное | Центральное (закрытая система) | Центральное | Центральное | 0 | Отсутствует | Приточно-вытяжная вентиляция | Автоматическая | Внутренние водостоки | 2017-01-18 | Договор управления с застройщиком | Договор управления | 2017-03-13 | 61 | 2017-03-13 |  |  | ООО УК "Континент"
6467549 | край. Красноярский, г. Красноярск, ул. Ключевская, д. 87 | 1973 | 1973 | - | Многоквартирный дом | Не определен | Нет | 5 | 5 | 6 | 0 | 81 | 80 | 1 | 4713.58 | 3749.68 | 963.9 | 382.4 | 4498 | 0 | Не присвоен | Имеется | Не имеется |  | Форма отчета об исполнении договора управления за 2016г, утвержденная приказом Минстроя России от 22 декабря 2014 года №882/пр на сайте "Реформа ЖКХ" не позволяет в полном объеме раскрыть информацию по финансовому состоянию МКД. В связи с чем, соблюдая основные принципы УК: достоверность и доступность-более подробный отчет размещен в прикрепленном файле в разделе сайта "Управление". | Ленточный | Железобетонные | Панельные | 1174.1 | Отсутствует | 0 | Центральное | 1 | Центральное | Центральное (открытая система) | Центральное | Центральное | 0 | Отсутствует | Приточно-вытяжная вентиляция | Отсутствует | Отсутствует | 2016-12-01 | Протокол общего собрания, договор управления | Протокол общего собрания собственников | 2016-11-11 | 1/87Св | 2016-11-11 |  |  | ООО ГУК "Жилфонд"
7976763 | край. Красноярский, г. Красноярск, ул. Водопьянова, д. 7 | 1995 | 1996 | III-97 (шифр 5347-80) | Многоквартирный дом | На специальном счете организации | Нет | 10 | 10 | 10 | 10 | 330 | 329 | 1 | 24964.4 | 21704.6 | 82 | 0 | 12081 | 0 | Не присвоен | Имеется | Имеется | нет | нет | Свайный | Железобетонные | Панельные | 8.17 | На лестничной клетке | 10 | Центральное | 3 | Центральное | Центральное (открытая система) | Центральное | Центральное | 0 | Отсутствует | Приточно-вытяжная вентиляция | Отсутствует | Внутренние водостоки | 1995-06-05 | Протокол №1 общего собрания собственников | свидетельство | 1995-08-28 | №16159 |  |  |  | ТСЖ "БРАТСТВО"
7641355 | край. Красноярский, г. Красноярск, ул. Лесная, д. 35 | 1964 | 1964 | инд. | Многоквартирный дом | На счете регионального оператора | Нет | 1 | 1 | 1 | 0 | 2 | 2 | 0 | 104.7 | 104.7 | 0 | 0 | 1539 | 0 | Не присвоен | Не имеется | Не имеется | Не имеется | Форма отчета об исполнении договора управления, утвержденная приказом Минстроя России от 22 декабря 2014 года №882/пр на сайте "Реформа ЖКХ" не позволяет в полном объеме раскрыть информацию по финансовому состоянию МКД. В связи с чем, соблюдая основные принципы УК: достоверность и доступность-более подробный отчет размещен в прикрепленном файле в разделе сайта "Управление". | Ленточный | Деревянные | Деревянные | 0 | Отсутствует | 0 | Центральное | 1 | Центральное | Отсутствует | Центральное | Центральное | 0 | Отсутствует | Отсутствует | Отсутствует | Отсутствует | [8 empty] | 0
6656760 | край. Красноярский, г. Красноярск, ул. Семафорная, д. 369 | 1934 | 1934 | 0 | Многоквартирный дом | На счете регионального оператора | Да | 2 | 2 | 3 | 0 | 12 | 12 | 0 | 552.4 | 486.7 | 0 | 65.7 | 0 | 0 | Не присвоен | Имеется | Не имеется |  | Форма отчета об исполнении договора управления, утвержденная приказом Минстроя России от 22 декабря 2014 года №882/пр на сайте "Реформа ЖКХ" не позволяет в полном объеме раскрыть информацию по финансовому состоянию МКД. В связи с чем, соблюдая основные принципы УК: достоверность и доступность-более подробный отчет размещен в прикрепленном файле в разделе сайта "Управление". | Ленточный | Деревянные | Деревянные | 315.8 | Отсутствует | 0 | Центральное | 1 | Центральное | Центральное (открытая система) | Центральное | Центральное | 0 | Автономное | Приточно-вытяжная вентиляция | Пожарные гидранты | Отсутствует
7552800 | край. Красноярский, г. Красноярск, пр-кт. им газеты Красноярский Рабочий, д. 63А | 1960 | 1960 | инд. | Многоквартирный дом | На счете регионального оператора | Нет | 5 | 5 | 2 | 0 | 42 | 41 | 1 | 1624.5 | 1593.8 | 30.7 | 138 | 1008 |  | Не присвоен | Имеется | Не имеется |  | Форма отчета об исполнении договора управления за 2016г, утвержденная приказом Минстроя России от 22 декабря 2014 года №882/пр на сайте "Реформа ЖКХ" не позволяет в полном объеме раскрыть информацию по финансовому состоянию МКД. В связи с чем, соблюдая основные принципы УК: достоверность и доступность-более подробный отчет размещен в прикрепленном файле в разделе сайта "Управление". | Ленточный | Смешанные | Каменные, кирпичные | 451.5 | Отсутствует | 0 | Центральное | 1 | Центральное | Центральное (открытая система) | Центральное | Центральное | 0 | Центральное | Приточно-вытяжная вентиляция | Отсутствует | Наружные водостоки | 2016-07-13 | Протокол общего собрания, договор управления | Протокол общего собрания собственников | 2016-07-05 | Б/Н | 2016-07-07 |  |  | ООО ГУК "Жилфонд"
6499999 | край. Красноярский, г. Красноярск, пр-кт. Ульяновский, д. 4 | 1968 | 1968 | 1-464А-15 | Многоквартирный дом | На счете регионального оператора | Нет | 5 | 5 | 8 | 0 | 119 | 119 | 0 | 5797.21 | 5797.21 | 0 | 558.2 | 6130 | 0 | Не присвоен | Имеется | Не имеется | нет | Форма отчета об исполнении договора управления за 2016г, утвержденная приказом Минстроя России от 22 декабря 2014 года №882/пр на сайте "Реформа ЖКХ" не позволяет в полном объеме раскрыть информацию по финансовому состоянию МКД. В связи с чем, соблюдая основные принципы УК: достоверность и доступность-более подробный отчет размещен в прикрепленном файле в разделе сайта "Управление". | Свайный | Железобетонные | Панельные | 1457.8 | Отсутствует | 0 | Центральное | 1 | Центральное | Центральное (открытая система) | Центральное | Центральное | 0 | Центральное | Вытяжная вентиляция | Отсутствует | Наружные водостоки | 2016-09-08 | Договор управления | Протокол общего собрания собственников | 2016-06-06 | 1 | 2016-08-01 |  |  | ООО ГУК "Жилфонд"
7585381 | край. Красноярский, г. Красноярск, ул. Весны, д. 15 | 1991 | 1991 | 111-97 | Многоквартирный дом | На счете регионального оператора | Нет | 10 | 10 | 4 | 4 | 150 | 144 | 6 | 9686.2 | 7947.3 | 1738.9 | 1438.9 | 4354 | 0 | Не присвоен | Имеется | Не имеется | нет | нет | Свайный | Железобетонные | Панельные | 1216.1 | На лестничной клетке | 4 | Центральное | 2 | Центральное | Центральное (открытая система) | Центральное | Центральное | 0 | Отсутствует | Вытяжная вентиляция | Отсутствует | Внутренние водостоки | 2015-11-01 | Протокол общего собрания от 18.08.2015 г. | Протокол общего собрания от 18.08.2015 г. | 2015-08-18 | 1 | 2015-11-01 |  |  | ТСН "Весны 15"
6932680 | край. Красноярский, г. Красноярск, ул. Ленина, д. 137 | 1959 | 1959 | 1-447 | Многоквартирный дом | На специальном счете у регионального оператора | Нет | 5 | 5 | 4 | 0 | 49 | 40 | 9 | 5255.38 | 2465.4 | 1330.1 | 1459.88 | 2156.2 | 0 | Не присвоен | Имеется | Не имеется | ограждение | Форма отчета об исполнении договора управления, утвержденная приказом Минстроя России от 22 декабря 2014 года № 882/пр на сайте «Реформа ЖКХ» не позволяет в полном объеме раскрыть информацию по финансовому состоянию МКД. В связи с чем, соблюдая основные принципы УК: достоверность и доступность – более подробный отчет размещен в прикрепленном файле в рубрике «Управление». | Ленточный | Деревянные | Каменные, кирпичные | 910 | Отсутствует | 0 | Центральное | 2 | Центральное | Центральное (открытая система) | Центральное | Центральное | 0 | Отсутствует | Приточно-вытяжная вентиляция | Отсутствует | Наружные водостоки | 2016-05-31 | Договор |  | 2016-04-18 | 872 | 2016-05-31 |  |  | МП "МУК Красноярская"
6467956 | край. Красноярский, г. Красноярск, ул. Академика Павлова, д. 12 | 1963 | 1963 | 1-335 | Многоквартирный дом | На счете регионального оператора | Нет | 5 | 5 | 4 | 0 | 80 | 80 | 0 | 3789.7 | 3510.1 | 0 | 279.6 | 3669 | 0 | Не присвоен | Имеется | Не имеется |  |  | Ленточный | Железобетонные | Панельные | 874.7 | Отсутствует | 0 | Центральное | 1 | Центральное | Центральное (открытая система) | Центральное | Центральное | 0 | Отсутствует | Приточно-вытяжная вентиляция | Пожарные гидранты | Отсутствует | 2017-02-01 | Договор управления № 144 | Протокол общего собрания собственников | 2016-12-01 | 1 | 2017-02-01 |  |  | ООО УК "СУПЕРСТРОЙ"
6467479 | край. Красноярский, г. Красноярск, ул. Волжская, д. 5А | 1970 | 1970 | инд. | Многоквартирный дом | На специальном счете у регионального оператора | Нет | 5 | 5 | 8 | 0 | 119 | 117 | 2 | 5606.7 | 5606.7 | 0 | 562 | 628 |  | Не присвоен | Имеется | Не имеется |  | Форма отчета об исполнении договора управления за 2016г, утвержденная приказом Минстроя России от 22 декабря 2014 года №882/пр на сайте "Реформа ЖКХ" не позволяет в полном объеме раскрыть информацию по финансовому состоянию МКД. В связи с чем, соблюдая основные принципы УК: достоверность и доступность-более подробный отчет размещен в прикрепленном файле в разделе сайта "Управление". | Свайный | Железобетонные | Панельные | 1300 | Отсутствует | 0 | Центральное | 2 | Центральное | Центральное (открытая система) | Центральное | Центральное | 0 | Отсутствует | Приточно-вытяжная вентиляция | Отсутствует | Наружные водостоки | 2016-05-11 | Протокол общего собрания, договор управления | Протокол общего собрания собственников | 2016-03-30 | Б/Н | 2016-04-01 |  |  | ООО ГУК "Жилфонд"
6656652 | край. Красноярский, г. Красноярск, пер. Водометный, д. 13 | 1962 | 1962 | - | Многоквартирный дом | Не определен | Да | 2 | 2 | 1 | 0 | 10 | 10 | 0 | 445.4 | 408.4 | 0 | 37 | 1177 | 0 | Не заполнено | Не имеется | Не имеется |  |  | Ленточный | Железобетонные | Деревянные | 0 | Отсутствует | 0 | Центральное | 1 | Центральное | Центральное (открытая система) | Центральное | Отсутствует | 0 | Отсутствует | Отсутствует | Отсутствует | Отсутствует
7691217 | край. Красноярский, г. Красноярск, ул. Саянская, д. 247 | 1991 | 1991 | - | Многоквартирный дом | Не определен | Нет | 5 | 5 | 6 | 0 | 88 | 88 | 0 | 4127.61 | 4127.61 | 0 | 558 | 5493 | 0 | Не присвоен | Имеется | Не имеется |  | Форма отчета об исполнении договора управления за 2016г, утвержденная приказом Минстроя России от 22 декабря 2014 года №882/пр на сайте "Реформа ЖКХ" не позволяет в полном объеме раскрыть информацию по финансовому состоянию МКД. В связи с чем, соблюдая основные принципы УК: достоверность и доступность-более подробный отчет размещен в прикрепленном файле в разделе сайта "Управление". | Иной | Железобетонные | Каменные, кирпичные | 1325.7 | Отсутствует | 0 | Центральное | 1 | Центральное | Центральное (открытая система) | Центральное | Центральное | 0 | Отсутствует | Приточно-вытяжная вентиляция | Отсутствует | Отсутствует | 2016-12-29 | Протокол общего собрания, договор управления | Протокол общего собрания собственников | 2016-11-29 | 1/247Св | 2016-11-29 |  |  | ООО ГУК "Жилфонд"
6467432 | край. Красноярский, г. Красноярск, ул. Коломенская, д. 21 | 1961 | 1961 | инд. | Многоквартирный дом | На счете регионального оператора | Нет | 5 | 5 | 2 | 0 | 40 | 40 | 0 | 1626.6 | 1626.6 | 0 | 136 | 1085 | 0 | Не присвоен | Не имеется | Не имеется |  | Форма отчета об исполнении договора управления за 2016г, утвержденная приказом Минстроя России от 22 декабря 2014 года №882/пр на сайте "Реформа ЖКХ" не позволяет в полном объеме раскрыть информацию по финансовому состоянию МКД. В связи с чем, соблюдая основные принципы УК: достоверность и доступность-более подробный отчет размещен в прикрепленном файле в разделе сайта "Управление". | Ленточный | Смешанные | Каменные, кирпичные | 400 | Отсутствует | 0 | Центральное | 1 | Центральное | Центральное (открытая система) | Центральное | Центральное | 0 | Центральное | Приточно-вытяжная вентиляция | Отсутствует | Наружные водостоки | 2016-04-29 | Протокол общего собрания, договор управления | Протокол общего собрания собственников | 2016-04-01 | Б/Н | 2016-04-01 |  |  | ООО ГУК "Жилфонд"
7691634 | край. Красноярский, г. Красноярск, ул. Судостроительная, д. 177А | 1995 | 1995 | - | Многоквартирный дом | На специальном счете у регионального оператора | Нет | 10 | 10 | 5 | 5 | 200 | 200 | 0 | 12154.6 | 12154.6 | 0 | 1651.5 | 4979 | 0 | Не присвоен | Имеется | Не имеется |  | Форма отчета об исполнении договора управления за 2016г, утвержденная приказом Минстроя России от 22 декабря 2014 года №882/пр на сайте "Реформа ЖКХ" не позволяет в полном объеме раскрыть информацию по финансовому состоянию МКД. В связи с чем, соблюдая основные принципы УК: достоверность и доступность-более подробный отчет размещен в прикрепленном файле в разделе сайта "Управление". | Свайный | Железобетонные | Панельные | 1603 | На лестничной клетке | 5 | Центральное | 1 | Центральное | Центральное (открытая система) | Центральное | Центральное | 0 | Отсутствует | Приточно-вытяжная вентиляция | Отсутствует | Внутренние водостоки | 2016-08-05 | Протокол общего собрания, договор управления | Протокол общего собрания собственников | 2016-06-30 | 1/177а-Св | 2016-06-30 |  |  | ООО ГУК "Жилфонд"
7634770 | край. Красноярский, г. Красноярск, ул. им Героя Советского Союза Д.М.Карбышева, д. 4Б | 1985 | 1985 | 97 | Многоквартирный дом | На счете регионального оператора | Нет | 9 | 9 | 2 | 2 | 57 | 57 | 0 | 3510 | 3510 | 0 | 409.2 | 1721 | 0 | Не присвоен | Не имеется | Не имеется | Не имеется | Форма отчета об исполнении договора управления за 2016г, утвержденная приказом Минстроя России от 22 декабря 2014 года №882/пр на сайте "Реформа ЖКХ" не позволяет в полном объеме раскрыть информацию по финансовому состоянию МКД. В связи с чем, соблюдая основные принципы УК: достоверность и доступность-более подробный отчет размещен в прикрепленном файле в разделе сайта "Управление". | Ленточный | Железобетонные | Панельные | 578 | На лестничной клетке | 2 | Центральное | 2 | Центральное | Центральное (открытая система) | Центральное | Центральное | 0 | Отсутствует | Приточно-вытяжная вентиляция | Отсутствует | Внутренние водостоки | 2016-05-23 | Протокол общего собрания, договор управления | Протокол общего собрания собственников | 2016-04-27 | 61 | 2016-05-01 |  |  | ООО ГУК "Жилфонд"
9173813 | край. Красноярский, г. Красноярск, ул. Батурина, д. 5, лит. д |  |  |  | Не заполнено | Не заполнено | Нет | [13 empty] | Не заполнено | Не заполнено | Не заполнено |  |  | Не заполнено | Не заполнено | Не заполнено |  | Не заполнено |  | Не заполнено |  | Не заполнено | Не заполнено | Не заполнено | Не заполнено |  | Не заполнено | Не заполнено | Не заполнено | Не заполнено
7640871 | край. Красноярский, г. Красноярск, ул. Академика Киренского, д. 27А | 1972 | 1972 | 447 | Многоквартирный дом | На счете регионального оператора | Нет | 5 | 5 | 1 | 0 | 58 | 56 | 2 | 3357.7 | 2723.6 | 634.1 | 631.1 | 1729 | 0 | Не присвоен | Не имеется | Не имеется | Не имеется | Форма отчета об исполнении договора управления за 2016г, утвержденная приказом Минстроя России от 22 декабря 2014 года №882/пр на сайте "Реформа ЖКХ" не позволяет в полном объеме раскрыть информацию по финансовому состоянию МКД. В связи с чем, соблюдая основные принципы УК: достоверность и доступность-более подробный отчет размещен в прикрепленном файле в разделе сайта "Управление". | Иной | Железобетонные | Каменные, кирпичные | 632 | Отсутствует | 0 | Центральное | 2 | Центральное | Центральное (открытая система) | Центральное | Центральное | 0 | Отсутствует | Приточно-вытяжная вентиляция | Отсутствует | Наружные водостоки | 2016-11-25 | Протокол общего собрания, договор управления | Протокол общего собрания собственников | 2016-10-31 | 172 | 2016-11-01 |  |  | ООО ГУК "Жилфонд"
7641438 | край. Красноярский, г. Красноярск, ул. Лесная, д. 233 | 1990 | 1990 | инд. | Многоквартирный дом | На счете регионального оператора | Нет | 2 | 2 | 2 | 0 | 6 | 6 | 0 | 263.9 | 263.9 | 0 | 557 | 455 | 0 | Не присвоен | Не имеется | Не имеется | Не имеется | Форма отчета об исполнении договора управления, утвержденная приказом Минстроя России от 22 декабря 2014 года №882/пр на сайте "Реформа ЖКХ" не позволяет в полном объеме раскрыть информацию по финансовому состоянию МКД. В связи с чем, соблюдая основные принципы УК: достоверность и доступность-более подробный отчет размещен в прикрепленном файле в разделе сайта "Управление". | Ленточный | Деревянные | Каменные, кирпичные | 268 | Отсутствует | 0 | Центральное | 1 | Центральное | Отсутствует | Центральное | Центральное | 0 | Отсутствует | Отсутствует | Отсутствует | Отсутствует | [8 empty] | 0
6656660 | край. Красноярский, г. Красноярск, ул. Смоленская 1-я, д. 1 |  | 1955 |  | Многоквартирный дом | Не заполнено | Да | 1 |  | 4 | 0 | 4 |  |  | 108.6 | 108.6 | 0 |  |  |  | Не заполнено | Не заполнено | Не заполнено |  |  | Не заполнено | Деревянные | Смешанные |  | Не заполнено |  | Не заполнено |  | Не заполнено | Не заполнено | Не заполнено | Не заполнено |  | Не заполнено | Не заполнено | Не заполнено | Не заполнено
9173630 | край. Красноярский, г. Красноярск, ул. Мате Залки, д. 12, лит. а | 2004 | 2004 | Щ9378 | Многоквартирный дом | На специальном счете у регионального оператора | Нет | 10 | 10 | 1 | 1 | 56 | 54 | 2 | 4094.6 | 2828.2 | 392.8 | 873.6 | 585.3 | 120.7 | B | Имеется | Не имеется | Отсутствует | Отсутствует | Свайный | Железобетонные | Каменные, кирпичные | 509.5 | На лестничной клетке | 1 | Центральное | 2 | Индивидуальный тепловой пункт (ИТП) | Индивидуальный тепловой пункт (ИТП) | Центральное | Центральное |  | Отсутствует | Приточно-вытяжная вентиляция | Отсутствует | Внутренние водостоки | 2016-10-01 | Протокол № 22 внеочередного общего собрания собственников помещений в многоквартирном доме, расположенном по адресу: г. Красноярск ул. Мате Залки д. 12а, от 01.08.2016г., договор управления от 01.09.2016 № У-12 А | Протокол общего собрания собственников | 2016-08-01 | 22 | 2016-09-01 |  |  | ООО "Квартал"
6734218 | край. Красноярский, г. Красноярск, ул. Академика Павлова, д. 41 | 1975 | 1975 | 1КЖ-02 | Многоквартирный дом | На счете регионального оператора | Нет | 9 | 9 | 5 | 5 | 161 | 160 | 1 | 11564.2 | 8567 | 1382.2 | 1615 | 10013 | 0 | Не присвоен | Имеется | Не имеется | - | - | Свайный | Железобетонные | Панельные | 1494.6 | На лестничной клетке | 5 | Центральное | 1 | Центральное | Центральное (открытая система) | Центральное | Центральное | 0 | Отсутствует | Приточно-вытяжная вентиляция | Пожарные гидранты | Внутренние водостоки | 2015-12-01 | Договор управления №135 | Протокол общего собрания собственников | 2015-09-20 | 1 | 2015-12-01 |  |  | ООО УК "СУПЕРСТРОЙ"
7586660 | край. Красноярский, г. Красноярск, ул. Партизана Железняка, д. 30 | 1969 | 1969 | Инд.кирпич | Многоквартирный дом | На специальном счете у регионального оператора | Нет | 5 | 5 | 4 | 0 | 56 | 53 | 3 | 3208.25 | 2558.75 | 649.5 | 267.2 | 3387 | 0 | Не присвоен | Имеется | Не имеется | нет | Форма отчета об исполнении договора управления за 2016г, утвержденная приказом Минстроя России от 22 декабря 2014 года № 882/пр на сайте «Реформа ЖКХ» не позволяет в полном объеме раскрыть информацию по финансовому состоянию МКД. В связи с чем, соблюдая основные принципы УК: достоверность и доступность – более подробный отчет размещен в прикрепленном файле в рубрике «Управление». | Ленточный | Железобетонные | Каменные, кирпичные | 864 | Отсутствует | 0 | Центральное | 1 | Центральное | Центральное (открытая система) | Центральное | Центральное | 0 | Центральное | Вытяжная вентиляция | Отсутствует | Наружные водостоки | 2016-11-23 | Протокол общего собрания, договор управления | Протокол общего собрания собственников | 2016-06-20 | 1 | 2016-07-01 |  |  | ООО ГУК "Жилфонд"
7553358 | край. Красноярский, г. Красноярск, ул. Шинная 3-я, д. 35 | 1959 | 1959 | инд. | Жилой дом блокированной застройки | Не определен | Нет | 1 | 1 | 1 | 0 | 2 | 2 | 0 | 117.8 | 117.8 | 0 | 0 | 0 | 0 | Не присвоен | Не имеется | Не имеется |  | Форма отчета об исполнении договора управления, утвержденная приказом Минстроя России от 22 декабря 2014 года № 882/пр на сайте «Реформа ЖКХ» не позволяет в полном объеме раскрыть информацию по финансовому состоянию МКД. В связи с чем, соблюдая основные принципы УК: достоверность и доступность – более подробный отчет размещен в прикрепленном файле в рубрике «Управление». | Ленточный | Деревянные | Блочные | 0 | Отсутствует | 0 | Отсутствует | 0 | Печное | Отсутствует | Отсутствует | Отсутствует | 0 | Отсутствует | Отсутствует | Отсутствует | Отсутствует
7577682 | край. Красноярский, г. Красноярск, ул. Парижской Коммуны, д. 42 | 1975 | 1975 | нет данных | Специализированный жилищный фонд | На счете регионального оператора | Нет | 9 | 1 | 1 | 1 | 172 | 170 | 2 | 6047.3 | 2784.6 | 614.4 | 2648.3 | 1809 |  | Не присвоен | Имеется | Имеется |  |  | Свайный | Железобетонные | Каменные, кирпичные | 846.6 | Отсутствует | 0 | Центральное | 2 | Центральное | Центральное (открытая система) | Центральное | Центральное | 0 | Отсутствует | Приточно-вытяжная вентиляция | Пожарные гидранты | Внутренние водостоки | 2016-08-01 | Приказ 640 -гх от 29.07.2016г. | Приказ | 2016-07-29 | 640 -гх | 2016-07-29
7583813 | край. Красноярский, г. Красноярск, ул. 9 Мая, д. 14 | 1988 | 1988 | 111-142-07 | Многоквартирный дом | На счете регионального оператора | Нет | 5 | 5 | 6 | 0 | 88 | 87 | 1 | 4212.1 | 4147.5 | 64.6 | 487.9 | 14543 | 0 | Не присвоен | Имеется | Не имеется | нет | Форма отчета об исполнении договора управления за 2016г, утвержденная приказом Минстроя России от 22 декабря 2014 года №882/пр на сайте "Реформа ЖКХ" не позволяет в полном объеме раскрыть информацию по финансовому состоянию МКД. В связи с чем, соблюдая основные принципы УК: достоверность и доступность-более подробный отчет размещен в прикрепленном файле в разделе сайта "Управление". | Свайный | Железобетонные | Панельные | 1100 | На лестничной клетке | 6 | Центральное | 2 | Центральное | Центральное (открытая система) | Центральное | Центральное | 0 | Отсутствует | Вытяжная вентиляция | Отсутствует | Наружные водостоки | 2016-07-06 | Протокол общего собрания, договор управления | Протокол общего собрания собственников | 2016-04-14 | 1 | 2016-06-01 |  |  | ООО ГУК "Жилфонд"
7641190 | край. Красноярский, г. Красноярск, ул. Софьи Ковалевской, д. 33 | 1960 | 1960 | Т-39 | Многоквартирный дом | На счете регионального оператора | Нет | 2 | 2 | 1 | 0 | 8 | 8 | 0 | 355 | 355 | 0 | 28.7 | 731.3 | 0 | Не присвоен | Не имеется | Не имеется | Не имеется | Форма отчета об исполнении договора управления, утвержденная приказом Минстроя России от 22 декабря 2014 года №882/пр на сайте "Реформа ЖКХ" не позволяет в полном объеме раскрыть информацию по финансовому состоянию МКД. В связи с чем, соблюдая основные принципы УК: достоверность и доступность-более подробный отчет размещен в прикрепленном файле в разделе сайта "Управление". | Ленточный | Деревянные | Деревянные | 0 | Отсутствует | 0 | Центральное | 1 | Центральное | Отсутствует | Центральное | Центральное | 0 | Автономное | Отсутствует | Отсутствует | Отсутствует | [8 empty] | 0
7713740 | край. Красноярский, г. Красноярск, ул. Алеши Тимошенкова, д. 153 | 1962 | 1962 | 0 | Многоквартирный дом | На счете регионального оператора | Нет | 2 | 2 | 2 | 0 | 16 | 16 | 0 | 624.8 | 624.8 | 0 | 48.6 | 18467 | 0 | Не присвоен | Имеется | Не имеется | 0 | Форма отчета об исполнении договора управления за 2016г, утвержденная приказом Минстроя России от 22 декабря 2014 года № 882/пр на сайте «Реформа ЖКХ» не позволяет в полном объеме раскрыть информацию по финансовому состоянию МКД. В связи с чем, соблюдая основные принципы УК: достоверность и доступность – более подробный отчет размещен в прикрепленном файле в рубрике «Управление». | Ленточный | Смешанные | Каменные, кирпичные | 444.8 | Отсутствует | 0 | Центральное | 1 | Центральное | Центральное (открытая система) | Центральное | Центральное | 0 | Автономное | Приточно-вытяжная вентиляция | Пожарные гидранты | Отсутствует | 2016-12-30 | Протокол общего собрания, договор управления | Протокол общего собрания собственников | 2016-11-21 | 372-к | 2016-11-28 |  |  | ООО ГУК "Жилфонд"
8049479 | край. Красноярский, г. Красноярск, ул. Республики, д. 42 А | 2006 | 2007 | кирпичный 10-этажный дом | Многоквартирный дом | На специальном счете организации | Нет | 10 | 10 | 1 | 1 | 38 | 35 | 3 | 3571.6 | 2571.9 | 273.4 | 915.7 | 1730.19 | 0 | Не присвоен | Не имеется | Не имеется |  |  | Ленточный | Железобетонные | Каменные, кирпичные | 331.5 | На лестничной клетке | 1 | Центральное | 40 | Центральное | Центральное (открытая система) | Центральное | Центральное | 0 | Отсутствует | Вытяжная вентиляция | Отсутствует | Внутренние водостоки | 2007-03-01 | Протокол ОС №1 от 26.04.2004 | Протокол Общего собрания собственников | 2007-09-12 | 3 | 2009-06-18 |  |  | ТСЖ "Красный яр"
9173246 | край. Красноярский, г. Красноярск, ул. 7-я Полярная, д. 10 |  |  |  | Не заполнено | Не заполнено | Нет | [13 empty] | Не заполнено | Не заполнено | Не заполнено |  |  | Не заполнено | Не заполнено | Не заполнено |  | Не заполнено |  | Не заполнено |  | Не заполнено | Не заполнено | Не заполнено | Не заполнено |  | Не заполнено | Не заполнено | Не заполнено | Не заполнено
7684619 | край. Красноярский, г. Красноярск, ул. Западная, д. 14 | 1961 | 1961 | 1-335 | Многоквартирный дом | На счете регионального оператора | Нет | 5 | 5 | 4 | 0 | 80 | 80 | 0 | 3552.5 | 3552.5 | 0 | 301.2 | 2034 | 0 | Не присвоен | Имеется | Не имеется |  | Форма отчета об исполнении договора управления за 2016г, утвержденная приказом Минстроя России от 22 декабря 2014 года №882/пр на сайте "Реформа ЖКХ" не позволяет в полном объеме раскрыть информацию по финансовому состоянию МКД. В связи с чем, соблюдая основные принципы УК: достоверность и доступность-более подробный отчет размещен в прикрепленном файле в разделе сайта "Управление". | Ленточный | Железобетонные | Панельные | 885 | Отсутствует | 0 | Центральное | 1 | Центральное | Центральное (открытая система) | Центральное | Центральное | 0 | Центральное | Приточно-вытяжная вентиляция | Пожарные гидранты | Отсутствует | 2016-09-09 | Протокол общего собрания, договор управления | Протокол общего собрания собственников | 2016-08-25 | 311-К | 2016-09-07 |  |  | ООО ГУК "Жилфонд"
8214386 | край. Красноярский, г. Красноярск, ул. Ломоносова, д. 11 | 2007 | 2007 | индивидуальный проект | Многоквартирный дом | На счете регионального оператора | Нет | 10 | 10 | 2 | 2 | 78 | 69 | 9 | 7716.7 | 4970.3 | 1104.8 | 19.1 | 0 | 0 | Не присвоен | Имеется | Не имеется | нет | нет | Ленточный | Железобетонные | Каменные, кирпичные | 28 | На лестничной клетке | 2 | Центральное | 2 | Центральное | Центральное (открытая система) | Центральное | Центральное | 1.5 | Отсутствует | Отсутствует | Отсутствует | Внутренние водостоки | 2008-01-24 | Протокол общего собрания б/н от 24.01.2008 г. | Протокол общего собрания | 2008-01-24 | без номера |  |  |  | ТСЖ "Сенан"
7552156 | край. Красноярский, г. Красноярск, пр-кт. им газеты Красноярский Рабочий, д. 33 | 1958 | 1958 | инд. | Многоквартирный дом | На счете регионального оператора | Нет | 5 | 5 | 5 | 0 | 66 | 63 | 3 | 5398.8 | 3544.4 | 1854.4 | 544.6 | 1640 | 0 | Не присвоен | Имеется | Не имеется |  | Форма отчета об исполнении договора управления за 2016г, утвержденная приказом Минстроя России от 22 декабря 2014 года №882/пр на сайте "Реформа ЖКХ" не позволяет в полном объеме раскрыть информацию по финансовому состоянию МКД. В связи с чем, соблюдая основные принципы УК: достоверность и доступность-более подробный отчет размещен в прикрепленном файле в разделе сайта "Управление". | Ленточный | Смешанные | Каменные, кирпичные | 1200 | Отсутствует | 0 | Центральное | 1 | Центральное | Центральное (открытая система) | Центральное | Центральное | 0 | Центральное | Приточно-вытяжная вентиляция | Отсутствует | Наружные водостоки | 2016-05-11 | Протокол общего собрания, договор управления | Протокол общего собрания собственников | 2016-04-07 | Б/Н | 2016-04-08 |  |  | ООО ГУК "Жилфонд"
7584289 | край. Красноярский, г. Красноярск, ул. Аэровокзальная, д. 7пр | 1967 | 1967 | Инд.кирпич | Многоквартирный дом | На счете регионального оператора | Нет | 5 | 5 | 2 | 0 | 40 | 40 | 0 | 1577.3 | 1577.3 | 0 | 1577.3 | 4071 | 0 | Не присвоен | Имеется | Не имеется | нет | нет | Ленточный | Железобетонные | Каменные, кирпичные | 450.2 | Отсутствует | 0 | Центральное | 1 | Центральное | Не заполнено | Центральное | Центральное | 0 | Центральное | Вытяжная вентиляция | Отсутствует | Наружные водостоки | [8 empty] | 0
6467465 | край. Красноярский, г. Красноярск, ул. Краснофлотская 2-я, д. 9 | 1970 | 1970 | инд. | Многоквартирный дом | На специальном счете у регионального оператора | Нет | 5 | 5 | 8 | 0 | 110 | 110 | 0 | 6131.4 | 5548.9 | 0 | 582.5 | 4476 | 0 | Не присвоен | Не имеется | Не имеется |  | Форма отчета об исполнении договора управления, утвержденная приказом Минстроя России от 22 декабря 2014 года № 882/пр на сайте «Реформа ЖКХ» не позволяет в полном объеме раскрыть информацию по финансовому состоянию МКД. В связи с чем, соблюдая основные принципы УК: достоверность и доступность – более подробный отчет размещен в прикрепленном файле в рубрике «Управление». | Свайный | Железобетонные | Панельные | 1140 | Отсутствует | 0 | Центральное | 1 | Центральное | Центральное (открытая система) | Центральное | Центральное | 0 | Отсутствует | Приточно-вытяжная вентиляция | Отсутствует | Наружные водостоки | 2016-10-12 | протокол общего собрания собственников помещений от 26.05.2016 № б/н, договор управления от 01.07.2016 № б/н | [6 empty] | МП "МУК Красноярская"
7598638 | край. Красноярский, г. Красноярск, ул. 78 Добровольческой бригады, д. 4 |  | 2004 | 97-0395.13.89 | Многоквартирный дом | Не заполнено | Нет | 10 |  | 10 | 10 | 359 |  |  | 23675 | 21375 | 2300 |  | 0 |  | Не заполнено | Не заполнено | Не заполнено |  |  | Не заполнено | Железобетонные | Панельные | 2300 | Не заполнено | 10 | Центральное |  | Центральное | Не заполнено | Центральное | Центральное |  | Не заполнено | Не заполнено | Не заполнено | Не заполнено | 2004-01-01 | Устав | [6 empty] | ТСЖ "Вереск"
7691718 | край. Красноярский, г. Красноярск, ул. Алеши Тимошенкова, д. 74 | 1988 | 1988 | - | Многоквартирный дом | Не определен | Нет | 5 | 5 | 4 | 0 | 59 | 58 | 1 | 3154.2 | 2910.1 | 244.1 | 402.3 | 3344 | 0 | Не присвоен | Имеется | Не имеется |  | Форма отчета об исполнении договора управления за 2016г, утвержденная приказом Минстроя России от 22 декабря 2014 года №882/пр на сайте "Реформа ЖКХ" не позволяет в полном объеме раскрыть информацию по финансовому состоянию МКД. В связи с чем, соблюдая основные принципы УК: достоверность и доступность-более подробный отчет размещен в прикрепленном файле в разделе сайта "Управление". | Иной | Железобетонные | Панельные | 798.7 | На лестничной клетке | 4 | Центральное | 1 | Центральное | Центральное (открытая система) | Центральное | Центральное | 0 | Отсутствует | Приточно-вытяжная вентиляция | Отсутствует | Отсутствует | 2016-09-21 | Протокол общего собрания, договор управления | Протокол общего собрания собственников | 2016-07-29 | 1-74/Св | 2016-07-29 |  |  | ООО ГУК "Жилфонд"
9173809 | край. Красноярский, г. Красноярск, ул. Горького, д. 3, лит. а |  |  |  | Не заполнено | Не заполнено | Нет | [13 empty] | Не заполнено | Не заполнено | Не заполнено |  |  | Не заполнено | Не заполнено | Не заполнено |  | Не заполнено |  | Не заполнено |  | Не заполнено | Не заполнено | Не заполнено | Не заполнено |  | Не заполнено | Не заполнено | Не заполнено | Не заполнено
7576478 | край. Красноярский, г. Красноярск, ул. Базайская, д. 357 | 1990 | 1990 | без серии | Многоквартирный дом | Не определен | Нет | 2 | 2 | 1 | 0 | 1 | 1 | 0 | 546.4 | 29.7 | 0 | 516.7 | 0 | 0 | Не присвоен | Не имеется | Не имеется |  | площадь земельного участка, входящего в состав общего имущества многоквартирного дома- нет данных | Иной | Деревянные | Деревянные | 0 | Отсутствует | 0 | Центральное | 1 | Отсутствует | Отсутствует | Отсутствует | Автономное | 0 | Отсутствует | Отсутствует | Отсутствует | Отсутствует | [8 empty] | 0
7598606 | край. Красноярский, г. Красноярск, ул. Перенсона, д. 1 (дубль 1) |  |  |  | Не заполнено | Не заполнено | Нет | [13 empty] | Не заполнено | Не заполнено | Не заполнено |  |  | Не заполнено | Не заполнено | Не заполнено |  | Не заполнено |  | Не заполнено |  | Не заполнено | Не заполнено | Не заполнено | Не заполнено |  | Автономное | Не заполнено | Не заполнено | Не заполнено
9188857 | край. Красноярский, г. Красноярск, ул. Урицкого, д. 31 |  |  |  | Не заполнено | Не заполнено | Нет | [13 empty] | Не заполнено | Не заполнено | Не заполнено |  |  | Не заполнено | Не заполнено | Не заполнено |  | Не заполнено |  | Не заполнено |  | Не заполнено | Не заполнено | Не заполнено | Не заполнено |  | Не заполнено | Не заполнено | Не заполнено | Не заполнено
6499973 | край. Красноярский, г. Красноярск, ул. Судостроительная, д. 70 | 1978 | 1978 | 111-143 | Многоквартирный дом | Не определен | Нет | 5 | 5 | 4 | 0 | 58 | 58 | 0 | 2881.4 | 2881.4 | 0 | 389 | 4020.2 | 0 | Не присвоен | Имеется | Не имеется |  | Форма отчета об исполнении договора управления за 2016г, утвержденная приказом Минстроя России от 22 декабря 2014 года №882/пр на сайте "Реформа ЖКХ" не позволяет в полном объеме раскрыть информацию по финансовому состоянию МКД. В связи с чем, соблюдая основные принципы УК: достоверность и доступность-более подробный отчет размещен в прикрепленном файле в разделе сайта "Управление". | Ленточный | Железобетонные | Панельные | 787.2 | На лестничной клетке | 4 | Центральное | 1 | Центральное | Центральное (открытая система) | Центральное | Центральное | 0 | Отсутствует | Приточно-вытяжная вентиляция | Отсутствует | Отсутствует | 2016-06-20 | Протокол общего собрания, договор управления | Протокол общего собрания собственников | 2016-05-28 | 1/70Св. | 2016-05-28 |  |  | ООО ГУК "Жилфонд"
9329021 | край. Красноярский, г. Красноярск, ул. Норильская, д. 40 | 2016 | 2016 | монолитно-кирпичный | Многоквартирный дом | Не определен | Нет | 18 | 1 | 3 | 6 | 766 | 765 | 1 | 28496.3 | 20104.9 | 58.3 | 7434.3 |  |  | B | Имеется | Имеется | Дорожная одежда проездов и отмостки принята с покрытием из асфальтобетона, тротуаров, площадок отдыха, хозяйственных площадок – с покрытием плиткой тротуарной, детских площадок – с песчаным покрытием, спортивных площадок – с песчано-глинистым и спортивным покрытием. Для благоустройства территории предусмотрены современные малые архитектурные формы (урны, скамьи, вазоны для цветов | Здание по капитальности относится ко II классу. Уровень ответственности – II. Степень огнестойкости – I. Класс конструктивной пожарной опасности - С0. Класс функциональной пожарной опасности для жилой части дома – Ф1.3. Жилой дом трехсекционный, количество этажей 18, из них 17 – надземных этажей (16 – жилых этажей, 1 технический этаж), 1- повальный этаж. В плане здание прямоугольной формы с размерами в осях 91,8x19,6 м, состоит из трех блокированных прямоугольных секций (размерами в осях 30,3x19,6 м). Несущая система здания – монолитный железобетонный каркас. Наружные стены самонесущие, выполняются армированной кладкой из полнотелого глиняного кирпича, опираются поэтажно на железобетонные плиты каркаса. Фундаменты свайные из железобетонных свай. Высота помещений подвального этажа – 2,22 м. Высота жилых этажей – 2,8 м. Высота помещений технического этажа – 2,4 м. | Свайный | Железобетонные | Каменные, кирпичные | 1494.7 | На лестничной клетке | 3 | Центральное | 12 | Индивидуальный тепловой пункт (ИТП) | Индивидуальный тепловой пункт (ИТП) | Центральное | Центральное |  | Отсутствует | Приточно-вытяжная вентиляция | Пожарные гидранты | Внутренние водостоки | 2016-11-01 | договор с застройщиком ООО "Инвестиционная компания "Альянс" | Протокол | 2016-10-23 | 1 | 2016-11-01 |  |  | ООО УК "Росы"
6467913 | край. Красноярский, г. Красноярск, пр-кт. им газеты Красноярский Рабочий, д. 100А | 1960 | 1960 | 1-447 | Многоквартирный дом | На счете регионального оператора | Нет | 5 | 5 | 2 | 2 | 40 | 40 | 0 | 1742.8 | 1616.6 | 0 | 126.2 | 12293 | 0 | Не заполнено | Имеется | Не имеется |  | Форма отчета об исполнении договора управления, утвержденная приказом Минстроя России от 22 декабря 2014 года №882/пр на сайте "Реформа ЖКХ" не позволяет в полном объеме раскрыть информацию по финансовому состоянию МКД. В связи с чем, соблюдая основные принципы УК: достоверность и доступность-более подробный отчет размещен в прикрепленном файле в разделе сайта "Управление". | Не заполнено | Железобетонные | Блочные | 440.6 | Не заполнено |  | Центральное | 1 | Центральное | Центральное (открытая система) | Центральное | Центральное | 0 | Центральное | Приточно-вытяжная вентиляция | Пожарные гидранты | Наружные водостоки | 2016-12-01 | договор управления МКД б/н от 01.12.2016 | [6 empty] | ООО УК "Уютный дом"
7577619 | край. Красноярский, г. Красноярск, ул. Новая, д. 24 | 1964 | 1964 | 1-464 | Многоквартирный дом | На счете регионального оператора | Нет | 5 | 5 | 2 | 0 | 118 | 118 | 0 | 2447 | 1592.8 | 0 | 854.2 | 1780 |  | Не присвоен | Имеется | Не имеется |  |  | Ленточный | Железобетонные | Панельные | 549.6 | Отсутствует | 0 | Центральное | 1 | Центральное | Центральное (открытая система) | Центральное | Центральное | 0 | Отсутствует | Приточно-вытяжная вентиляция | Пожарные гидранты | Отсутствует | 2016-09-02 | Договор управления, протокол собрания собственников. | Протокол общего собрания собственников | 2016-08-24 | 1 | 2016-08-24 |  |  | МП г. Красноярска "МУК "Правобережная"
7642054 | край. Красноярский, г. Красноярск, ул. Байкитская 2-я, д. 32 |  |  |  | Не заполнено | Не заполнено | Нет | [13 empty] | Не заполнено | Не заполнено | Не заполнено |  |  | Не заполнено | Не заполнено | Не заполнено |  | Не заполнено |  | Не заполнено |  | Не заполнено | Не заполнено | Не заполнено | Не заполнено |  | Автономное | Не заполнено | Не заполнено | Не заполнено
7559179 | край. Красноярский, г. Красноярск, ул. Амурская, д. 26 | 1982 | 1982 | 111-142 | Многоквартирный дом | На счете регионального оператора | Нет | 5 | 5 | 4 | 0 | 61 | 61 | 0 | 2920.5 | 2920.5 | 0 | 435 | 4196 |  | Не присвоен | Имеется | Не имеется |  | Форма отчета об исполнении договора управления за 2016г, утвержденная приказом Минстроя России от 22 декабря 2014 года №882/пр на сайте "Реформа ЖКХ" не позволяет в полном объеме раскрыть информацию по финансовому состоянию МКД. В связи с чем, соблюдая основные принципы УК: достоверность и доступность-более подробный отчет размещен в прикрепленном файле в разделе сайта "Управление". | Ленточный | Железобетонные | Панельные | 780 | Отсутствует | 0 | Центральное | 1 | Центральное | Центральное (открытая система) | Центральное | Центральное | 0 | Отсутствует | Приточно-вытяжная вентиляция | Отсутствует | Наружные водостоки | 2016-09-01 | Протокол общего собрания, договор управления | Протокол общего собрания собственников | 2016-08-08 | Б/Н | 2016-08-10 |  |  | ООО ГУК "Жилфонд"
7641443 | край. Красноярский, г. Красноярск, ул. Лесная, д. 237А | 1993 | 1993 | инд. | Многоквартирный дом | На счете регионального оператора | Нет | 2 | 2 | 0 | 0 | 4 | 4 | 0 | 267.1 | 267.1 | 0 | 0 | 1320 | 0 | Не присвоен | Не имеется | Не имеется | Не имеется | Форма отчета об исполнении договора управления, утвержденная приказом Минстроя России от 22 декабря 2014 года №882/пр на сайте "Реформа ЖКХ" не позволяет в полном объеме раскрыть информацию по финансовому состоянию МКД. В связи с чем, соблюдая основные принципы УК: достоверность и доступность-более подробный отчет размещен в прикрепленном файле в разделе сайта "Управление". | Ленточный | Деревянные | Деревянные | 0 | Отсутствует | 0 | Центральное | 1 | Центральное | Отсутствует | Центральное | Центральное | 0 | Отсутствует | Отсутствует | Отсутствует | Отсутствует | [8 empty] | 0
7640869 | край. Красноярский, г. Красноярск, ул. Академика Киренского, д. 25Б | 1978 | 1978 | 447 | Многоквартирный дом | На счете регионального оператора | Нет | 5 | 5 | 4 | 0 | 64 | 63 | 1 | 3371 | 3135.3 | 235.7 | 260.8 | 4377 | 0 | Не присвоен | Не имеется | Не имеется | Не имеется | Форма отчета об исполнении договора управления за 2016г, утвержденная приказом Минстроя России от 22 декабря 2014 года №882/пр на сайте "Реформа ЖКХ" не позволяет в полном объеме раскрыть информацию по финансовому состоянию МКД. В связи с чем, соблюдая основные принципы УК: достоверность и доступность-более подробный отчет размещен в прикрепленном файле в разделе сайта "Управление". | Ленточный | Железобетонные | Каменные, кирпичные | 1377 | Отсутствует | 0 | Центральное | 2 | Центральное | Центральное (открытая система) | Центральное | Центральное | 0 | Отсутствует | Приточно-вытяжная вентиляция | Отсутствует | Наружные водостоки | 2016-12-07 | Протокол общего собрания, договор управления | Протокол общего собрания собственников | 2016-11-21 | 189 | 2016-12-01 |  |  | ООО ГУК "Жилфонд"
6499603 | край. Красноярский, г. Красноярск, ул. Спортивная, д. 172 | 1986 | 1986 | 111-142 | Многоквартирный дом | На специальном счете организации | Нет | 5 | 1 | 6 | 0 | 88 | 88 | 18 | 4939.7 | 4199.9 | 597.2 | 4342.5 | 4342 |  | Не присвоен | Имеется | Не имеется |  |  | Ленточный | Железобетонные | Панельные | 1039.5 | На лестничной клетке | 6 | Центральное | 1 | Центральное | Центральное (открытая система) | Центральное | Центральное |  | Отсутствует | Вытяжная вентиляция | Отсутствует | Отсутствует | 1986-11-01 | протокол общего собрания собственников | протокол | 2014-05-25 | 1 |  |  |  | ТСЖ "Легенда"
8960583 | край. Красноярский, г. Красноярск, ул. Дмитрия Мартынова, д. 24 | 2014 | 2014 | 111-97 | Многоквартирный дом | На счете регионального оператора | Нет | 16 | 0 | 6 | 12 | 461 | 439 | 11 | 27137.9 | 24262.2 | 2875.7 | 6797.1 | 0 | 0 | B | Имеется | Имеется | - | - | Свайный | Железобетонные | Смешанные | 1208.7 | На лестничной клетке | 6 | Центральное | 1 | Центральное | Центральное (закрытая система) | Центральное | Центральное | 0 | Отсутствует | Приточно-вытяжная вентиляция | Пожарные гидранты | Внутренние водостоки | 2016-08-11 | договор управления | протокол общего собрания собственников | 2016-08-11 | 2 | 2016-08-11 |  |  | ООО УК "Покровские ворота" г. Красноярк
9335184 | край. Красноярский, г. Красноярск, ул. Карамзина, д. 21 | 2016 | 2016 |  | Многоквартирный дом | Не определен | Нет | 16 | 16 | 3 | 6 | 231 | 225 | 6 | 12941.7 | 12941.7 | 697.6 | 12941.7 | 0 |  | B | Не заполнено | Не заполнено |  |  | Свайный | Железобетонные | Монолитные |  | На лестничной клетке |  | Центральное | 1 | Центральное | Центральное (открытая система) | Центральное | Центральное |  | Отсутствует | Вытяжная вентиляция | Автоматическая | Внутренние водостоки | 2016-12-30 | Договор управления № 1 от 30.01.2016 года | [6 empty] | ООО УК "ДомКом"
7691178 | край. Красноярский, г. Красноярск, ул. Побежимова, д. 22 |  | 1950 |  | Многоквартирный дом | Не заполнено | Нет | 1 |  |  |  | 1 |  |  | 61.6 | 61.6 | 0 |  |  |  | Не заполнено | Не заполнено | Не заполнено |  |  | Не заполнено | Не заполнено | Каменные, кирпичные |  | Не заполнено |  | Не заполнено |  | Не заполнено | Не заполнено | Не заполнено | Не заполнено |  | Не заполнено | Не заполнено | Не заполнено | Не заполнено | [8 empty] | 0
6467708 | край. Красноярский, г. Красноярск, ул. Ленинградская 1-я, д. 2 (дубль 1) |  | 1953 |  | Не заполнено | Не заполнено | Нет | [7 empty] | 428.2 | 376.9 |  |  |  |  | Не заполнено | Не заполнено | Не заполнено |  |  | Не заполнено | Не заполнено | Не заполнено |  | Не заполнено |  | Не заполнено |  | Не заполнено | Не заполнено | Не заполнено | Не заполнено |  | Автономное | Не заполнено | Не заполнено | Не заполнено
7553381 | край. Красноярский, г. Красноярск, ул. Шинная 4-я, д. 29 | 1961 | 1961 | инд. | Жилой дом блокированной застройки | Не определен | Нет | 1 | 1 | 1 | 0 | 2 | 2 | 0 | 90.9 | 90.9 | 0 | 0 | 0 | 0 | Не присвоен | Не имеется | Не имеется |  | Форма отчета об исполнении договора управления, утвержденная приказом Минстроя России от 22 декабря 2014 года № 882/пр на сайте «Реформа ЖКХ» не позволяет в полном объеме раскрыть информацию по финансовому состоянию МКД. В связи с чем, соблюдая основные принципы УК: достоверность и доступность – более подробный отчет размещен в прикрепленном файле в рубрике «Управление». | Ленточный | Деревянные | Каменные, кирпичные | 0 | Отсутствует | 0 | Отсутствует | 0 | Печное | Отсутствует | Отсутствует | Отсутствует | 0 | Отсутствует | Отсутствует | Отсутствует | Отсутствует
9174000 | край. Красноярский, г. Красноярск, ул. Ястынская, д. 2, лит. а |  |  |  | Не заполнено | Не заполнено | Нет | [13 empty] | Не заполнено | Не заполнено | Не заполнено |  |  | Не заполнено | Не заполнено | Не заполнено |  | Не заполнено |  | Не заполнено |  | Не заполнено | Не заполнено | Не заполнено | Не заполнено |  | Не заполнено | Не заполнено | Не заполнено | Не заполнено
7636211 | край. Красноярский, г. Красноярск, ул. Калиновая, д. 1 | 2008 | 2008 | 97, панельный | Многоквартирный дом | Не заполнено | Нет | 10 | 10 | 1 | 1 | 58 | 58 | 0 | 3468.1 | 2570.6 | 0 | 806.2 | 2340 | 0 | Не присвоен | Имеется | Имеется |  |  | Свайный | Железобетонные | Панельные | 352.3 | На лестничной клетке | 1 | Центральное | 1 | Центральное | Центральное (закрытая система) | Центральное | Центральное | 0 | Отсутствует | Приточно-вытяжная вентиляция | Пожарные гидранты | Наружные водостоки | 2009-06-30 | Протокол общего собрания собственников | Протокол общего собрания собственников | 2009-06-30 | 1 | 2009-06-30 |  |  | Управляющая компания "Союз"
7691180 | край. Красноярский, г. Красноярск, ул. Побежимова, д. 26 |  | 1951 |  | Многоквартирный дом | Не заполнено | Нет | 1 |  | 1 |  | 1 |  |  | 61.5 | 61.5 | 0 |  |  |  | Не заполнено | Не заполнено | Не заполнено |  |  | Не заполнено | Не заполнено | Каменные, кирпичные |  | Не заполнено |  | Не заполнено |  | Не заполнено | Не заполнено | Не заполнено | Не заполнено |  | Не заполнено | Не заполнено | Не заполнено | Не заполнено | [8 empty] | 0
7597326 | край. Красноярский, г. Красноярск, ул. Красноградская, д. 19 | 1961 | 1961 | инд | Многоквартирный дом | Не заполнено | Да | 2 | 2 | 2 | 0 | 2 | 2 | 0 | 83.3 | 75 | 0 | 0 | 815 | 0 | Не присвоен | Имеется | Имеется |  | Форма отчета об исполнении договора управления, утвержденная приказом Минстроя России от 22 декабря 2014 года № 882/пр на сайте «Реформа ЖКХ» не позволяет в полном объеме раскрыть информацию по финансовому состоянию МКД. В связи с чем, соблюдая основные принципы УК: достоверность и доступность – более подробный отчет размещен в прикрепленном файле в рубрике «Управление». | Ленточный | Деревянные | Деревянные | 0 | Отсутствует | 0 | Центральное | 1 | Печное | Отсутствует | Центральное | Отсутствует | 0 | Отсутствует | Отсутствует | Отсутствует | Отсутствует
7711128 | край. Красноярский, г. Красноярск, ул. Кутузова, д. 88 | 1979 | 1979 | 111-142 | Многоквартирный дом | На счете регионального оператора | Нет | 5 | 5 | 4 | 0 | 58 | 58 | 0 | 2869 | 2869 | 0 | 454 | 16554 | 0 | Не присвоен | Имеется | Не имеется |  | Форма отчета об исполнении договора управления за 2016г, утвержденная приказом Минстроя России от 22 декабря 2014 года №882/пр на сайте "Реформа ЖКХ" не позволяет в полном объеме раскрыть информацию по финансовому состоянию МКД. В связи с чем, соблюдая основные принципы УК: достоверность и доступность-более подробный отчет размещен в прикрепленном файле в разделе сайта "Управление". | Ленточный | Железобетонные | Панельные | 790 | На лестничной клетке | 4 | Центральное | 1 | Центральное | Центральное (открытая система) | Центральное | Центральное |  | Отсутствует | Приточно-вытяжная вентиляция | Пожарные гидранты | Отсутствует | 2016-08-11 | Протокол общего собрания, договор управления | Протокол общего собрания собственников | 2016-07-28 | 283-К | 2016-08-01 |  |  | ООО ГУК "Жилфонд"
6467893 | край. Красноярский, г. Красноярск, ул. Грунтовая, д. 12 | 1958 | 1958 | 0 | Многоквартирный дом | На счете регионального оператора | Нет | 2 | 2 | 2 | 0 | 12 | 12 | 0 | 730.6 | 669.6 | 0 | 61 | 6360 | 0 | Не заполнено | Имеется | Не имеется |  | Форма отчета об исполнении договора управления, утвержденная приказом Минстроя России от 22 декабря 2014 года №882/пр на сайте "Реформа ЖКХ" не позволяет в полном объеме раскрыть информацию по финансовому состоянию МКД. В связи с чем, соблюдая основные принципы УК: достоверность и доступность-более подробный отчет размещен в прикрепленном файле в разделе сайта "Управление". | Ленточный | Железобетонные | Блочные | 472.1 | Отсутствует | 0 | Центральное | 1 | Центральное | Центральное (открытая система) | Центральное | Центральное | 0 | Автономное | Приточно-вытяжная вентиляция | Пожарные гидранты | Отсутствует | 2016-12-01 | Протокол собрания собственников МКД | Протокол собрания собственников МКД | 2016-10-31 | 1 | 2016-10-31 |  |  | ООО "Кленовый Дворик"
7583715 | край. Красноярский, г. Красноярск, пр-кт. 60 лет образования СССР, д. 47 | 1990 | 1990 | 111-97 | Многоквартирный дом | На счете регионального оператора | Нет | 10 | 10 | 5 | 5 | 179 | 178 | 1 | 13307.9 | 10518.3 | 1281.3 | 1508.3 | 18932 | 0 | Не присвоен | Имеется | Не имеется | нет | нет | Свайный | Железобетонные | Панельные | 2150 | На лестничной клетке | 5 | Центральное | 4 | Центральное | Центральное (открытая система) | Центральное | Центральное | 0 | Отсутствует | Вытяжная вентиляция | Отсутствует | Внутренние водостоки | 2016-05-01 | договор управления №21/16 от 01.05.2016протокол внеочередного общего собрания собственников №1/47/16 от 27.04.2016 | протокол общего собрания собственников | 2016-04-27 | 1/47/16 | 2016-05-01 |  |  | ООО УК "Новый Город"
6499880 | край. Красноярский, г. Красноярск, ул. Крупской, д. 12 | 1965 | 1965 | 464 | Многоквартирный дом | На счете регионального оператора | Нет | 5 | 5 | 4 | 0 | 80 | 80 | 0 | 3591.8 | 3591.8 | 0 | 2032 | 4155 | 21 | Не присвоен | Имеется | Не имеется | Не имеется | Форма отчета об исполнении договора управления, утвержденная приказом Минстроя России от 22 декабря 2014 года №882/пр на сайте "Реформа ЖКХ" не позволяет в полном объеме раскрыть информацию по финансовому состоянию МКД. В связи с чем, соблюдая основные принципы УК: достоверность и доступность-более подробный отчет размещен в прикрепленном файле в разделе сайта "Управление". | Иной | Железобетонные | Панельные | 876 | Отсутствует | 0 | Центральное | 2 | Центральное | Центральное (открытая система) | Центральное | Центральное | 0 | Центральное | Приточно-вытяжная вентиляция | Отсутствует | Отсутствует | 2016-07-01 | Договор управления | Протокол общего собрания собственников | 2016-06-01 |  | 2016-05-30 |  |  | МП "МУК Красноярская"
7607181 | край. Красноярский, г. Красноярск, ул. Железнодорожников, д. 21 | 1985 | 1985 | 1-447 | Многоквартирный дом | На счете регионального оператора | Нет | 5 | 5 | 5 | 0 | 65 | 65 | 1 | 3545.7 | 3508 | 37.7 | 382.5 | 2333 | 0 | Не присвоен | Имеется | Не имеется | ограждение | Форма отчета об исполнении договора управления за 2016г, утвержденная приказом Минстроя России от 22 декабря 2014 года №882/пр на сайте "Реформа ЖКХ" не позволяет в полном объеме раскрыть информацию по финансовому состоянию МКД. В связи с чем, соблюдая основные принципы УК: достоверность и доступность-более подробный отчет размещен в прикрепленном файле в разделе сайта "Управление". | Ленточный | Железобетонные | Каменные, кирпичные | 901.1 | Отсутствует | 0 | Центральное | 2 | Центральное | Центральное (открытая система) | Центральное | Центральное | 0 | Отсутствует | Приточно-вытяжная вентиляция | Отсутствует | Отсутствует | 2016-09-13 | Протокол общего собрания, договор управления | Протокол общего собрания собственников | 2016-07-18 | 204 | 2016-08-01 |  |  | ООО ГУК "Жилфонд"
7691201 | край. Красноярский, г. Красноярск, ул. Побежимова, д. 6 |  | 1951 |  | Многоквартирный дом | Не заполнено | Нет | 2 |  |  |  | 1 |  |  | 118.4 | 118.4 | 0 |  |  |  | Не заполнено | Не заполнено | Не заполнено |  |  | Не заполнено | Не заполнено | Каменные, кирпичные |  | Не заполнено |  | Не заполнено |  | Не заполнено | Не заполнено | Не заполнено | Не заполнено |  | Не заполнено | Не заполнено | Не заполнено | Не заполнено | [8 empty] | 0
6468105 | край. Красноярский, г. Красноярск, ул. Герцена, д. 40 | 1958 | 1958 | инд | Многоквартирный дом | На счете регионального оператора | Нет | 2 | 2 | 1 | 0 | 8 | 8 | 0 | 494.5 | 414.5 | 0 | 80 | 840 | 0 | Не присвоен | Не имеется | Не имеется |  | Форма отчета об исполнении договора управления, утвержденная приказом Минстроя России от 22 декабря 2014 года № 882/пр на сайте «Реформа ЖКХ» не позволяет в полном объеме раскрыть информацию по финансовому состоянию МКД. В связи с чем, соблюдая основные принципы УК: достоверность и доступность – более подробный отчет размещен в прикрепленном файле в рубрике «Управление». | Ленточный | Деревянные | Смешанные | 0 | Отсутствует | 0 | Центральное | 1 | Печное | Отсутствует | Центральное | Центральное | 0 | Отсутствует | Отсутствует | Отсутствует | Отсутствует | 2017-01-01 | Протокол собрания собственников МКД | Протокол собрания собственников МКД | 2016-12-13 | 1 | 2016-12-13 |  |  | ООО "УК СК 24"
6499993 | край. Красноярский, г. Красноярск, ул. Воронова, д. 41 | 1988 | 1988 | 1-464-АК | Многоквартирный дом | На счете регионального оператора | Нет | 5 | 5 | 3 | 0 | 189 | 188 | 1 | 3029.8 | 3014.2 | 15.6 | 208.8 | 3591 | 0 | Не присвоен | Имеется | Не имеется | нет | Форма отчета об исполнении договора управления за 2016г, утвержденная приказом Минстроя России от 22 декабря 2014 года №882/пр на сайте "Реформа ЖКХ" не позволяет в полном объеме раскрыть информацию по финансовому состоянию МКД. В связи с чем, соблюдая основные принципы УК: достоверность и доступность-более подробный отчет размещен в прикрепленном файле в разделе сайта "Управление". | Свайный | Железобетонные | Панельные | 687 | Отсутствует | 0 | Центральное | 1 | Центральное | Центральное (открытая система) | Центральное | Центральное | 0 | Отсутствует | Приточная вентиляция | Отсутствует | Отсутствует | 2016-09-08 | Протокол общего собрания, договор управления | Протокол общего собрания собственников | 2016-04-11 | 1 | 2016-07-01 |  |  | ООО ГУК "Жилфонд"
7710743 | край. Красноярский, г. Красноярск, ул. Академика Павлова, д. 30 | 1964 | 1964 | 1-335 | Многоквартирный дом | На счете регионального оператора | Нет | 5 | 5 | 4 | 0 | 80 | 80 | 0 | 3517.1 | 3517.1 | 0 | 306 | 5830 | 0 | Не присвоен | Имеется | Не имеется | 0 | Форма отчета об исполнении договора управления за 2016г, утвержденная приказом Минстроя России от 22 декабря 2014 года № 882/пр на сайте «Реформа ЖКХ» не позволяет в полном объеме раскрыть информацию по финансовому состоянию МКД. В связи с чем, соблюдая основные принципы УК: достоверность и доступность – более подробный отчет размещен в прикрепленном файле в рубрике «Управление». | Ленточный | Железобетонные | Панельные | 876 | Отсутствует | 0 | Центральное | 1 | Центральное | Центральное (открытая система) | Центральное | Центральное | 0 | Центральное | Приточно-вытяжная вентиляция | Пожарные гидранты | Отсутствует | 2016-12-19 | Протокол общего собрания, договор управления | Протокол общего собрания собственников | 2016-11-28 | 366-к | 2016-11-28 |  |  | ООО ГУК "Жилфонд"
6468044 | край. Красноярский, г. Красноярск, ул. Диктатуры пролетариата, д. 6 | 1965 | 1965 | 1-447с | Многоквартирный дом | На счете регионального оператора | Нет | 5 | 5 | 3 | 0 | 59 | 55 | 4 | 2666.9 | 2315.6 | 351.3 | 218.1 | 1946 | 0 | Не присвоен | Не имеется | Не имеется |  | Форма отчета об исполнении договора управления за 2016г, утвержденная приказом Минстроя России от 22 декабря 2014 года №882/пр на сайте "Реформа ЖКХ" не позволяет в полном объеме раскрыть информацию по финансовому состоянию МКД. В связи с чем, соблюдая основные принципы УК: достоверность и доступность-более подробный отчет размещен в прикрепленном файле в разделе сайта "Управление". | Ленточный | Железобетонные | Каменные, кирпичные | 711.1 | Отсутствует | 0 | Центральное | 1 | Центральное | Центральное (открытая система) | Центральное | Центральное | 0 | Центральное | Вытяжная вентиляция | Отсутствует | Наружные водостоки | 2016-04-20 | Протокол общего собрания, договор управления | Протокол общего собрания собственников | 2016-03-18 | Б/Н | 2016-03-21 |  |  | ООО ГУК "Жилфонд"
8986307 | край. Красноярский, г. Красноярск, ул. 40 лет Победы, д. 41 | 2014 | 2014 | кирпичный | Многоквартирный дом | На счете регионального оператора | Нет | 16 | 1 | 1 | 2 | 123 | 121 | 2 | 5729 | 5584.4 | 107.4 | 2297.7 | 1997.3 | 343.6 | B | Имеется | Имеется | нет | нет | Ленточный | Железобетонные | Каменные, кирпичные | 652.1 | На лестничной клетке | 1 | Центральное | 2 | Центральное | Центральное (закрытая система) | Центральное | Центральное | 0 | Отсутствует | Приточно-вытяжная вентиляция | Автоматическая | Внутренние водостоки | 2015-02-01 | договор управления №17 от 01.03.2015 | протокол общего собрания собственников | 2015-03-01 | 2/41/15 | 2015-03-01 |  |  | ООО УК "Новый Город"
9039921 | край. Красноярский, г. Красноярск, ул. 78 Добровольческой бригады, д. 14, к. В | 2003 | 2003 | Индивидуальный проект | Многоквартирный дом | На специальном счете у регионального оператора | Нет | 3 | 3 | 2 | 0 | 17 | 7 | 10 | 2241 | 783 | 1172 | 145 | 2085 |  | Не присвоен | Имеется | Имеется |  |  | Ленточный | Железобетонные | Каменные, кирпичные | 730.2 | Отсутствует | 0 | Центральное | 2 | Центральное | Центральное (закрытая система) | Центральное | Центральное |  | Отсутствует | Не заполнено | Не заполнено | Не заполнено | 2005-09-20 | протокол общего собрания | протокол общего собрания | 2005-09-12 | 1 |  |  |  | ТСЖ "Берег"
7608495 | край. Красноярский, г. Красноярск, ул. Техническая, д. 2Б | 1940 | 1940 | инд. | Многоквартирный дом | На счете регионального оператора | Да | 2 | 2 | 2 | 0 | 15 | 15 | 0 | 680.8 | 333.9 | 0 | 346.9 | 931 | 0 | Не заполнено | Не имеется | Не имеется |  | Форма отчета об исполнении договора управления, утвержденная приказом Минстроя России от 22 декабря 2014 года № 882/пр на сайте «Реформа ЖКХ» не позволяет в полном объеме раскрыть информацию по финансовому состоянию МКД. В связи с чем, соблюдая основные принципы УК: достоверность и доступность – более подробный отчет размещен в прикрепленном файле в рубрике «Управление». | Бетонные столбы | Деревянные | Деревянные | 0 | Отсутствует | 0 | Центральное | 2 | Печное | Отсутствует | Отсутствует | Отсутствует | 3 | Отсутствует | Отсутствует | Отсутствует | Отсутствует
7600745 | край. Красноярский, г. Красноярск, ул. Полярная, д. 103 | 1954 | 1954 | инд | Многоквартирный дом | На счете регионального оператора | Да | 1 | 1 | 1 | 0 | 8 | 8 | 0 | 182.4 | 182.4 | 0 | 0 | 1203 | 0 | Не присвоен | Не имеется | Не имеется |  | Форма отчета об исполнении договора управления, утвержденная приказом Минстроя России от 22 декабря 2014 года № 882/пр на сайте «Реформа ЖКХ» не позволяет в полном объеме раскрыть информацию по финансовому состоянию МКД. В связи с чем, соблюдая основные принципы УК: достоверность и доступность – более подробный отчет размещен в прикрепленном файле в рубрике «Управление». | Ленточный | Деревянные | Деревянные | 0 | Отсутствует | 0 | Центральное | 1 | Печное | Отсутствует | Автономное | Отсутствует | 0 | Отсутствует | Отсутствует | Отсутствует | Отсутствует
7578105 | край. Красноярский, г. Красноярск, ул. Кутузова, д. 28 | 1954 | 1954 | инд. | Многоквартирный дом | На счете регионального оператора | Нет | 2 | 2 | 2 | 0 | 8 | 8 | 0 | 412.2 | 412.2 | 0 | 53 | 0 | 0 | Не присвоен | Не имеется | Не имеется | 0 | Форма отчета об исполнении договора управления за 2016г, утвержденная приказом Минстроя России от 22 декабря 2014 года № 882/пр на сайте «Реформа ЖКХ» не позволяет в полном объеме раскрыть информацию по финансовому состоянию МКД. В связи с чем, соблюдая основные принципы УК: достоверность и доступность – более подробный отчет размещен в прикрепленном файле в рубрике «Управление». | Ленточный | Деревянные | Блочные | 0 | Отсутствует | 0 | Центральное | 2 | Центральное | Центральное (открытая система) | Центральное | Центральное | 0 | Отсутствует | Приточная вентиляция | Отсутствует | Отсутствует | 2016-12-30 | Протокол общего собрания, договор управления | Протокол общего собрания собственников | 2016-11-30 | 377-к | 2016-12-12 |  |  | ООО ГУК "Жилфонд"
7959068 | край. Красноярский, г. Красноярск, ул. Е.Д.Стасовой, д. 21 |  | 2007 |  | Не заполнено | Не заполнено | Нет | 5 |  |  |  | 38 |  |  | 4300.1 | 3678.3 | 621.8 |  |  |  | Не заполнено | Не заполнено | Не заполнено |  |  | Не заполнено | Железобетонные | Каменные, кирпичные |  | Не заполнено |  | Не заполнено |  | Не заполнено | Не заполнено | Не заполнено | Не заполнено |  | Не заполнено | Не заполнено | Не заполнено | Не заполнено
7711213 | край. Красноярский, г. Красноярск, ул. Кутузова, д. 9 |  | 1952 |  | Многоквартирный дом | Не заполнено | Нет | 2 |  | 1 | 0 | 8 |  |  | 128.3 | 128.3 | 0 |  |  |  | Не заполнено | Не заполнено | Не заполнено |  |  | Не заполнено | Деревянные | Деревянные |  | Не заполнено |  | Не заполнено |  | Не заполнено | Не заполнено | Не заполнено | Не заполнено |  | Не заполнено | Не заполнено | Не заполнено | Не заполнено | [8 empty] | 0
7607542 | край. Красноярский, г. Красноярск, ул. Ладо Кецховели, д. 97 | 1960 | 1960 | 1-447 | Многоквартирный дом | На счете регионального оператора | Нет | 5 | 5 | 4 | 0 | 80 | 80 | 0 | 3124.2 | 3124.2 | 0 | 244 | 2203 |  | Не присвоен | Не имеется | Не имеется |  | Форма отчета об исполнении договора управления за 2016г, утвержденная приказом Минстроя России от 22 декабря 2014 года №882/пр на сайте "Реформа ЖКХ" не позволяет в полном объеме раскрыть информацию по финансовому состоянию МКД. В связи с чем, соблюдая основные принципы УК: достоверность и доступность-более подробный отчет размещен в прикрепленном файле в разделе сайта "Управление". | Ленточный | Железобетонные | Каменные, кирпичные | 878.7 | Отсутствует | 0 | Центральное | 2 | Центральное | Центральное (открытая система) | Центральное | Центральное | 0 | Центральное | Приточно-вытяжная вентиляция | Отсутствует | Наружные водостоки | 2016-11-03 | Протокол общего собрания, договор управления | Протокол общего собрания собственников | 2016-06-30 | 218 | 2016-07-01 |  |  | ООО ГУК "Жилфонд"
7612532 | край. Красноярский, г. Красноярск, ул. Московская, д. 4А | 1971 | 1971 | инд. | Многоквартирный дом | На счете регионального оператора | Нет | 5 | 5 | 4 | 0 | 68 | 67 | 1 | 3325.8 | 3221.1 | 104.7 | 302 | 1611 |  | Не присвоен | Имеется | Не имеется |  | Форма отчета об исполнении договора управления за 2016г, утвержденная приказом Минстроя России от 22 декабря 2014 года №882/пр на сайте "Реформа ЖКХ" не позволяет в полном объеме раскрыть информацию по финансовому состоянию МКД. В связи с чем, соблюдая основные принципы УК: достоверность и доступность-более подробный отчет размещен в прикрепленном файле в разделе сайта "Управление". | Ленточный | Железобетонные | Панельные | 302 | Отсутствует | 0 | Центральное | 1 | Центральное | Центральное (открытая система) | Центральное | Центральное | 0 | Отсутствует | Приточно-вытяжная вентиляция | Отсутствует | Наружные водостоки | 2016-06-02 | Протокол общего собрания, договор управления | Протокол общего собрания собственников | 2016-04-17 | Б/Н | 2016-04-18 |  |  | ООО ГУК "Жилфонд"
7593212 | край. Красноярский, г. Красноярск, ул. им Н.Н.Урванцева, д. 7 | 2012 | 2012 | 111-97 | Многоквартирный дом | На счете регионального оператора | Нет | 10 | 1 | 2 | 2 | 150 | 144 | 6 | 8535.2 | 4905.7 | 531.4 | 3098.1 | 12715.2 | 522 | Не присвоен | Имеется | Имеется |  |  | Свайный | Железобетонные | Панельные | 850.2 | На лестничной клетке | 2 | Центральное | 5 | Центральное | Центральное (закрытая система) | Центральное | Центральное | 0 | Отсутствует | Вытяжная вентиляция | Отсутствует | Внутренние водостоки | 2013-09-01 | договор управления | протокол общего собрания собственников | 2013-09-15 | 1 | 2013-09-01 |  |  | УК "Холмсервис"
7710074 | край. Красноярский, г. Красноярск, ул. Щорса, д. 85 | 1979 | 1979 | 111-142 | Многоквартирный дом | На счете регионального оператора | Нет | 5 | 5 | 6 | 0 | 88 | 88 | 0 | 4139.2 | 4139.2 | 0 | 685.8 | 5460 | 0 | Не присвоен | Имеется | Не имеется |  | Форма отчета об исполнении договора управления за 2016г, утвержденная приказом Минстроя России от 22 декабря 2014 года №882/пр на сайте "Реформа ЖКХ" не позволяет в полном объеме раскрыть информацию по финансовому состоянию МКД. В связи с чем, соблюдая основные принципы УК: достоверность и доступность-более подробный отчет размещен в прикрепленном файле в разделе сайта "Управление". | Свайный | Железобетонные | Панельные | 1131 | На лестничной клетке | 6 | Центральное | 1 | Центральное | Центральное (открытая система) | Центральное | Центральное |  | Отсутствует | Приточно-вытяжная вентиляция | Пожарные гидранты | Отсутствует | 2016-04-08 | Протокол общего собрания, договор управления | Протокол общего собрания собственников | 2016-02-25 | 43-К | 2016-03-01 |  |  | ООО ГУК "Жилфонд"
7586014 | край. Красноярский, г. Красноярск, ул. Маршала Малиновского, д. 12 | 1905 | 1905 | Инд.кирпич | Многоквартирный дом | На счете регионального оператора | Нет | 3 | 3 | 3 | 0 | 17 | 17 | 0 | 909.1 | 909.1 | 0 | 164.2 | 0 | 0 | Не присвоен | Не имеется | Не имеется | нет | необходимость кап. ремонта. ремонт стен, сводов в 2014, продолжение в 2015 из резерва города | Ленточный | Железобетонные | Каменные, кирпичные | 0 | Отсутствует | 0 | Центральное | 1 | Центральное | Центральное (открытая система) | Центральное | Центральное | 0 | Отсутствует | Вытяжная вентиляция | Отсутствует | Наружные водостоки | 2017-03-01 | протокол ОСС, договор управления | протокол ОСС | 2017-02-07 | 2017-01-01 | 2017-02-07 |  |  | ООО УК "Авеню"
7358730 | край. Красноярский, г. Красноярск, ул. Ботаническая, д. 1 Г | 2000 | 2000 | панельный, индивидуальное проектирование | Многоквартирный дом | На счете регионального оператора | Нет | 5 | 5 | 2 | 0 | 41 | 38 | 3 | 3635.9 | 2792.3 | 285.4 | 397.5 | 1710 | 0 | Не присвоен | Не имеется | Не имеется |  |  | Свайный | Железобетонные | Панельные | 825 | Отсутствует |  | Центральное | 1 | Центральное | Центральное (открытая система) | Центральное | Центральное | 0 | Отсутствует | Приточно-вытяжная вентиляция | Пожарные гидранты | Наружные водостоки | 2007-12-16 | Протокол общего собрания собственников | Протокол общего собрания собственников | 2007-12-16 | 1 | 2008-01-09 |  |  | Управляющая компания "Союз"
7586624 | край. Красноярский, г. Красноярск, ул. Партизана Железняка, д. 10а (дубль 1), к. 2 |  |  |  | Не заполнено | Не заполнено | Нет | [13 empty] | Не заполнено | Не заполнено | Не заполнено |  |  | Не заполнено | Не заполнено | Не заполнено |  | Не заполнено |  | Не заполнено |  | Не заполнено | Не заполнено | Не заполнено | Не заполнено |  | Автономное | Не заполнено | Не заполнено | Не заполнено
7679548 | край. Красноярский, г. Красноярск, ул. Затонская, д. 20 | 1970 | 1970 | - | Многоквартирный дом | Не определен | Нет | 4 | 4 | 2 | 0 | 40 | 36 | 4 | 1980.1 | 1161.5 | 818.6 | 191 | 0 | 0 | Не присвоен | Имеется | Не имеется |  | Форма отчета об исполнении договора управления за 2016г, утвержденная приказом Минстроя России от 22 декабря 2014 года №882/пр на сайте "Реформа ЖКХ" не позволяет в полном объеме раскрыть информацию по финансовому состоянию МКД. В связи с чем, соблюдая основные принципы УК: достоверность и доступность-более подробный отчет размещен в прикрепленном файле в разделе сайта "Управление". | Ленточный | Железобетонные | Каменные, кирпичные | 574.6 | Отсутствует | 0 | Центральное | 1 | Центральное | Центральное (открытая система) | Центральное | Центральное | 0 | Отсутствует | Приточно-вытяжная вентиляция | Отсутствует | Наружные водостоки | 2016-06-15 | Протокол общего собрания, договор управления | Протокол общего собрания собственников | 2016-04-25 | 1-Ж | 2016-04-25 |  |  | ООО ГУК "Жилфонд"
7874693 | край. Красноярский, г. Красноярск, ул. Свердловская, д. 139 | 2011 | 2011 | 97 | Многоквартирный дом | На счете регионального оператора | Нет | 10 | 1 | 3 | 3 | 116 | 116 | 1 | 7200.2 | 5614.4 | 35.9 | 1378.9 | 974 | 0 | B | Имеется | Имеется |  |  | Свайный | Железобетонные | Панельные | 974 | На лестничной клетке | 3 | Центральное | 6 | Центральное | Центральное (открытая система) | Центральное | Центральное | 0 | Отсутствует | Приточно-вытяжная вентиляция | Отсутствует | Смешанные | 2011-06-17 | договор управления мкд | протокол общего собрания | 2014-07-16 | 1 | 2014-07-16 |  |  | ООО "УК "КРАС-СЕРВИС"
6468032 | край. Красноярский, г. Красноярск, ул. Гусарова, д. 63 | 1983 | 1983 | 111-142 | Многоквартирный дом | На счете регионального оператора | Нет | 5 | 5 | 4 | 0 | 58 | 58 | 0 | 3285.5 | 2881.3 | 0 | 404.2 | 2885.5 | 0 | Не присвоен | Имеется | Имеется |  |  | Свайный | Железобетонные | Панельные | 792 | На лестничной клетке | 0 | Центральное | 1 | Центральное | Центральное (открытая система) | Центральное | Центральное | 0 | Отсутствует | Приточно-вытяжная вентиляция | Отсутствует | Наружные водостоки | 2007-01-01 | договор управления | протокол | 2011-08-28 | 1 | 2012-01-01 |  |  | ООО "КУЖФ"ЮСТАС"
8140619 | край. Красноярский, г. Красноярск, ул. Северо-Енисейская, д. 44г | 2004 | 2004 | 97 | Многоквартирный дом | На специальном счете организации | Нет | 10 | 10 | 4 | 4 | 143 | 140 | 3 | 10673.2 | 8611 | 602.9 | 1459.3 | 5040 | 0 | Не присвоен | Имеется | Имеется | скамейки, урны, газоны |  | Свайный | Железобетонные | Панельные | 124.6 | На лестничной клетке | 4 | Центральное | 1 | Центральное | Центральное (открытая система) | Центральное | Центральное | 0 | Отсутствует | Приточно-вытяжная вентиляция | Отсутствует | Внутренние водостоки | 2004-03-09 | Протокол собрания товарищества собственников жилья | Протокол собрания товарищества собственников жилья "Дом на Каче" | 2004-02-16 | 1 | 2013-03-14 |  |  | ТСЖ "Дом на Каче"
6499962 | край. Красноярский, г. Красноярск, пр-кт. им газеты Красноярский Рабочий, д. 159 | 1963 | 1963 | - | Многоквартирный дом | Не определен | Нет | 5 | 5 | 3 | 0 | 66 | 60 | 6 | 2640.5 | 2356.1 | 284.4 | 225 | 3522.75 | 0 | D | Имеется | Не имеется |  | Форма отчета об исполнении договора управления за 2016г, утвержденная приказом Минстроя России от 22 декабря 2014 года №882/пр на сайте "Реформа ЖКХ" не позволяет в полном объеме раскрыть информацию по финансовому состоянию МКД. В связи с чем, соблюдая основные принципы УК: достоверность и доступность-более подробный отчет размещен в прикрепленном файле в разделе сайта "Управление". | Ленточный | Железобетонные | Панельные | 643 | Отсутствует | 0 | Центральное | 1 | Центральное | Центральное (открытая система) | Центральное | Центральное | 0 | Отсутствует | Приточно-вытяжная вентиляция | Отсутствует | Отсутствует | 2016-06-20 | Протокол общего собрания, договор управления | Протокол общего собрания собственников | 2016-02-29 | 1-Ж | 2016-02-29 |  |  | ООО ГУК "Жилфонд"
7710750 | край. Красноярский, г. Красноярск, ул. Монтажников, д. 12 | 1960 | 1960 | 0 | Многоквартирный дом | На счете регионального оператора | Да | 2 | 2 | 1 | 0 | 8 | 8 | 0 | 364 | 336.8 | 0 | 27.2 | 1890 | 0 | Не присвоен | Имеется | Не имеется |  | Форма отчета об исполнении договора управления, утвержденная приказом Минстроя России от 22 декабря 2014 года №882/пр на сайте "Реформа ЖКХ" не позволяет в полном объеме раскрыть информацию по финансовому состоянию МКД. В связи с чем, соблюдая основные принципы УК: достоверность и доступность-более подробный отчет размещен в прикрепленном файле в разделе сайта "Управление". | Ленточный | Деревянные | Деревянные | 4.5 | Отсутствует | 0 | Центральное | 1 | Центральное | Центральное (открытая система) | Центральное | Центральное |  | Автономное | Отсутствует | Пожарные гидранты | Отсутствует | 2016-12-20 | Протокол собрания собственников МКД | Протокол собрания собственников МКД | 2016-12-13 | 1 | 2016-12-13
6467874 | край. Красноярский, г. Красноярск, ул. им Академика Вавилова, д. 25, к. а |  | 1974 |  | Не заполнено | Не заполнено | Нет | 5 |  | 6 |  |  |  |  | 4857.5 | 3761.6 | 942.8 |  |  |  | Не заполнено | Не заполнено | Не заполнено |  |  | Не заполнено | Железобетонные | Панельные |  | Не заполнено |  | Центральное |  | Центральное | Центральное (открытая система) | Центральное | Центральное |  | Отсутствует | Не заполнено | Не заполнено | Не заполнено
7562540 | край. Красноярский, г. Красноярск, ул. Волгоградская, д. 7А | 1971 | 1971 | 1-335А-3 | Многоквартирный дом | На счете регионального оператора | Нет | 5 | 5 | 4 | 0 | 68 | 66 | 2 | 3338.1 | 3124.4 | 213.7 | 271.5 | 2250 | 0 | Не присвоен | Имеется | Не имеется |  | Форма отчета об исполнении договора управления за 2016г, утвержденная приказом Минстроя России от 22 декабря 2014 года №882/пр на сайте "Реформа ЖКХ" не позволяет в полном объеме раскрыть информацию по финансовому состоянию МКД. В связи с чем, соблюдая основные принципы УК: достоверность и доступность-более подробный отчет размещен в прикрепленном файле в разделе сайта "Управление". | Свайный | Железобетонные | Панельные | 271.5 | Отсутствует | 0 | Центральное | 1 | Центральное | Центральное (открытая система) | Центральное | Центральное | 0 | Отсутствует | Приточно-вытяжная вентиляция | Отсутствует | Наружные водостоки | 2016-08-10 | Протокол общего собрания, договор управления | Протокол общего собрания собственников | 2016-07-21 | Б/Н | 2016-07-22 |  |  | ООО ГУК "Жилфонд"
6499961 | край. Красноярский, г. Красноярск, пр-кт. им газеты Красноярский Рабочий, д. 155 | 1963 | 1963 | - | Многоквартирный дом | Не определен | Нет | 5 | 5 | 3 | 0 | 61 | 60 | 1 | 2543.9 | 2502.4 | 41.5 | 225 | 3522.75 | 650.9 | Не присвоен | Имеется | Не имеется |  | Форма отчета об исполнении договора управления за 2016г, утвержденная приказом Минстроя России от 22 декабря 2014 года №882/пр на сайте "Реформа ЖКХ" не позволяет в полном объеме раскрыть информацию по финансовому состоянию МКД. В связи с чем, соблюдая основные принципы УК: достоверность и доступность-более подробный отчет размещен в прикрепленном файле в разделе сайта "Управление". | Ленточный | Железобетонные | Панельные | 650.9 | Отсутствует | 0 | Центральное | 1 | Центральное | Центральное (открытая система) | Центральное | Центральное | 0 | Отсутствует | Приточно-вытяжная вентиляция | Отсутствует | Отсутствует | 2016-04-01 | Протокол общего собрания, договор управления | Протокол общего собрания собственников | 2016-02-28 | 1-Ж | 2016-02-28 |  |  | ООО ГУК "Жилфонд"
7607780 | край. Красноярский, г. Красноярск, ул. Марата, д. 3 | 1937 | 1937 | инд. | Многоквартирный дом | На счете регионального оператора | Да | 2 | 2 | 1 | 0 | 8 | 8 | 0 | 433.8 | 211.4 | 0 | 222.4 | 475 |  | Не присвоен | Не имеется | Не имеется |  | Форма отчета об исполнении договора управления, утвержденная приказом Минстроя России от 22 декабря 2014 года № 882/пр на сайте «Реформа ЖКХ» не позволяет в полном объеме раскрыть информацию по финансовому состоянию МКД. В связи с чем, соблюдая основные принципы УК: достоверность и доступность – более подробный отчет размещен в прикрепленном файле в рубрике «Управление». | Ленточный | Деревянные | Деревянные | 0 | Отсутствует | 0 | Центральное | 2 | Печное | Отсутствует | Отсутствует | Отсутствует | 3 | Отсутствует | Отсутствует | Отсутствует | Отсутствует
7691187 | край. Красноярский, г. Красноярск, ул. Побежимова, д. 4 |  | 1951 |  | Жилой дом блокированной застройки | Не заполнено | Нет | 1 |  |  |  | 1 |  |  | 60.9 | 60.9 | 0 |  |  |  | Не заполнено | Не заполнено | Не заполнено |  |  | Не заполнено | Не заполнено | Каменные, кирпичные |  | Не заполнено |  | Не заполнено |  | Не заполнено | Не заполнено | Не заполнено | Не заполнено |  | Не заполнено | Не заполнено | Не заполнено | Не заполнено
7637388 | край. Красноярский, г. Красноярск, ул. Бебеля, д. 61А | 1961 | 1961 | Т-39 | Многоквартирный дом | На счете регионального оператора | Нет | 2 | 2 | 2 | 0 | 10 | 10 | 0 | 413.3 | 413.3 | 0 | 100.4 | 606.31 | 0 | Не присвоен | Не имеется | Не имеется | Не имеется | Форма отчета об исполнении договора управления за 2016г, утвержденная приказом Минстроя России от 22 декабря 2014 года № 882/пр на сайте «Реформа ЖКХ» не позволяет в полном объеме раскрыть информацию по финансовому состоянию МКД. В связи с чем, соблюдая основные принципы УК: достоверность и доступность – более подробный отчет размещен в прикрепленном файле в рубрике «Управление». | Ленточный | Деревянные | Каменные, кирпичные | 286 | Отсутствует | 0 | Центральное | 2 | Центральное | Центральное (открытая система) | Центральное | Центральное | 0 | Отсутствует | Отсутствует | Отсутствует | Отсутствует | 2017-01-23 | Протокол общего собрания, договор управления | Протокол общего собрания собственников | 2016-12-26 | 227 | 2017-01-01 |  |  | ООО ГУК "Жилфонд"
7657650 | край. Красноярский, г. Красноярск, ул. Гастелло, д. 20 | 1988 | 1988 | 111-97 | Многоквартирный дом | На счете регионального оператора | Нет | 9 | 9 | 2 | 2 | 142 | 142 | 0 | 4815.3 | 4815.3 | 0 | 419.4 | 2923 | 0 | Не заполнено | Имеется | Не имеется | 0 | Форма отчета об исполнении договора управления за 2016г, утвержденная приказом Минстроя России от 22 декабря 2014 года № 882/пр на сайте «Реформа ЖКХ» не позволяет в полном объеме раскрыть информацию по финансовому состоянию МКД. В связи с чем, соблюдая основные принципы УК: достоверность и доступность – более подробный отчет размещен в прикрепленном файле в рубрике «Управление». | Ленточный | Железобетонные | Панельные | 683.5 | На лестничной клетке | 2 | Центральное | 1 | Центральное | Центральное (открытая система) | Центральное | Центральное | 0 | Отсутствует | Приточно-вытяжная вентиляция | Пожарные гидранты | Внутренние водостоки | 2016-06-30 | Протокол общего собрания, договор управления | Протокол общего собрания собственников | 2016-07-01 | 173-К | 2016-07-01 |  |  | ООО ГУК "Жилфонд"
8727631 | край. Красноярский, г. Красноярск, ул. Софьи Ковалевской, д. 2г | 2002 | 2002 | 97 | Многоквартирный дом | На специальном счете организации | Нет | 10 | 0 | 5 | 5 | 186 | 186 | 0 | 13648.8 | 11794.4 | 1834.4 | 1834.4 | 1920 | 0 | Не присвоен | Имеется | Не имеется |  | имеются подъездные спуски для инвалидов | Свайный | Железобетонные | Панельные | 1900 | На лестничной клетке | 5 | Центральное | 1 | Центральное | Центральное (открытая система) | Центральное | Центральное |  | Отсутствует | Приточно-вытяжная вентиляция | Отсутствует | Внутренние водостоки | 1996-12-01 | ТСЖ,собрание собственников | Протокол, устав ТСЖ | 2008-12-07 | б/н |  |  |  | ТСЖ "Юннаты"
7613743 | край. Красноярский, г. Красноярск, ул. Чайковского, д. 12 | 1968 | 1968 | инд. | Многоквартирный дом | На счете регионального оператора | Нет | 5 | 5 | 4 | 0 | 79 | 79 | 0 | 3472.3 | 3472.3 | 0 | 182 | 1706 | 0 | Не присвоен | Имеется | Не имеется | 0 | Форма отчета об исполнении договора управления за 2016г, утвержденная приказом Минстроя России от 22 декабря 2014 года № 882/пр на сайте «Реформа ЖКХ» не позволяет в полном объеме раскрыть информацию по финансовому состоянию МКД. В связи с чем, соблюдая основные принципы УК: достоверность и доступность – более подробный отчет размещен в прикрепленном файле в рубрике «Управление». | Ленточный | Железобетонные | Панельные | 182 | Отсутствует | 0 | Центральное | 1 | Центральное | Центральное (открытая система) | Центральное | Центральное | 0 | Отсутствует | Приточно-вытяжная вентиляция | Отсутствует | Наружные водостоки | 2016-12-06 | Протокол общего собрания, договор управления | Протокол общего собрания собственников | 2016-11-01 | Б/Н | 2016-11-16 |  |  | ООО ГУК "Жилфонд"
9334324 | край. Красноярский, г. Красноярск, ул. Калинина, д. 52, к. 1 | 1953 | 1953 | инд. | Многоквартирный дом | На счете регионального оператора | Нет | 2 | 2 | 1 | 0 | 11 | 11 | 0 | 719.9 | 483.8 | 0 | 564 | 1475 | 0 | Не присвоен | Имеется | Не имеется |  | Форма отчета об исполнении договора управления, утвержденная приказом Минстроя России от 22 декабря 2014 года № 882/пр на сайте «Реформа ЖКХ» не позволяет в полном объеме раскрыть информацию по финансовому состоянию МКД. В связи с чем, соблюдая основные принципы УК: достоверность и доступность – более подробный отчет размещен в прикрепленном файле в рубрике «Управление». | Ленточный | Деревянные | Каменные, кирпичные | 104.5 | Отсутствует | 0 | Центральное | 1 | Центральное | Центральное (открытая система) | Центральное | Центральное | 0 | Отсутствует | Приточно-вытяжная вентиляция | Отсутствует | Отсутствует | 2016-12-13 | договор управления МКД | протокол общего собрания | 2016-11-09 | 14-16 | 2016-12-01 |  |  | ООО УК "КРАСТЭК
7690905 | край. Красноярский, г. Красноярск, пер. Медицинский, д. 2 | 1959 | 1959 | - | Многоквартирный дом | Не определен | Нет | 4 | 4 | 4 | 0 | 36 | 34 | 2 | 2615.5 | 2147.5 | 468 | 334.4 | 2226 | 0 | Не присвоен | Имеется | Не имеется |  | Форма отчета об исполнении договора управления за 2016г, утвержденная приказом Минстроя России от 22 декабря 2014 года №882/пр на сайте "Реформа ЖКХ" не позволяет в полном объеме раскрыть информацию по финансовому состоянию МКД. В связи с чем, соблюдая основные принципы УК: достоверность и доступность-более подробный отчет размещен в прикрепленном файле в разделе сайта "Управление". | Ленточный | Железобетонные | Каменные, кирпичные | 943.3 | Отсутствует | 0 | Центральное | 1 | Центральное | Центральное (открытая система) | Центральное | Центральное | 0 | Центральное | Приточно-вытяжная вентиляция | Отсутствует | Наружные водостоки | 2016-11-24 | Протокол общего собрания, договор управления | Протокол общего собрания собственников | 2016-06-30 | 1/2Св | 2016-06-30 |  |  | ООО ГУК "Жилфонд"
6499674 | край. Красноярский, г. Красноярск, ул. Железнодорожников, д. 10 | 1971 | 1971 | 97 | Многоквартирный дом | На специальном счете у регионального оператора | Нет | 9 | 9 | 4 | 4 | 211 | 209 | 2 | 15490.4 | 10491.4 | 223 | 4776 | 5809.9 | 0 | Не присвоен | Имеется | Имеется |  | Форма отчета об исполнении договора управления, утвержденная приказом Минстроя России от 22 декабря 2014 года № 882/пр на сайте «Реформа ЖКХ» не позволяет в полном объеме раскрыть информацию по финансовому состоянию МКД. В связи с чем, соблюдая основные принципы УК: достоверность и доступность – более подробный отчет размещен в прикрепленном файле в рубрике «Управление». | Свайный | Железобетонные | Панельные | 1611.7 | На лестничной клетке | 4 | Центральное | 2 | Центральное | Центральное (открытая система) | Центральное | Центральное | 0 | Центральное | Приточно-вытяжная вентиляция | Отсутствует | Внутренние водостоки | 2016-06-28 | Договор управления | Протокол общего собрания собственников | 2016-04-08 |  | 2016-04-18 |  |  | МП "МУК Красноярская"
9109833 | край. Красноярский, г. Красноярск, ул. Воронова, д. 16ж | 2015 | 2015 | индвидуальный | Многоквартирный дом | Не заполнено | Нет | 17 | 17 | 1 | 2 | 90 | 90 | 0 | 6013.9 | 4142 | 0 | 1871.9 |  |  | Не заполнено | Не заполнено | Не заполнено |  |  | Бетонные столбы | Железобетонные | Каменные, кирпичные | 298.9 | На лестничной клетке | 1 | Центральное | 1 | Центральное | Центральное (закрытая система) | Центральное | Центральное | 0 | Отсутствует | Вытяжная вентиляция | Пожарные гидранты | Внутренние водостоки | 2015-11-17 | Договор управления №2 | Протокол общего собрания собственников | 2016-06-09 | 1 | 2016-06-09 |  |  | ООО "УК "Содружество-Сервис"
7641156 | край. Красноярский, г. Красноярск, ул. Станционная, д. 7 | 1957 | 1957 | инд. | Многоквартирный дом | На счете регионального оператора | Нет | 2 | 2 | 1 | 0 | 8 | 8 | 0 | 419 | 419 | 0 | 327.8 | 77.7 | 0 | Не присвоен | Не имеется | Не имеется | Не имеется | Форма отчета об исполнении договора управления, утвержденная приказом Минстроя России от 22 декабря 2014 года №882/пр на сайте "Реформа ЖКХ" не позволяет в полном объеме раскрыть информацию по финансовому состоянию МКД. В связи с чем, соблюдая основные принципы УК: достоверность и доступность-более подробный отчет размещен в прикрепленном файле в разделе сайта "Управление". | Ленточный | Железобетонные | Каменные, кирпичные | 291.84 | Отсутствует | 0 | Центральное | 2 | Центральное | Отсутствует | Центральное | Центральное | 0 | Отсутствует | Приточно-вытяжная вентиляция | Отсутствует | Отсутствует | [8 empty] | 0
8098341 | край. Красноярский, г. Красноярск, ул. Любы Шевцовой, д. 80 | 2013 | 2013 | Отсутсвует | Многоквартирный дом | На счете регионального оператора | Нет | 17 | 17 | 1 | 2 | 116 | 112 | 4 | 7276 | 4964.8 | 328.9 | 1982.3 | 2994.8 |  | B | Имеется | Имеется |  |  | Сборный | Железобетонные | Монолитные | 483.8 | На лестничной клетке | 1 | Центральное | 1 | Центральное | Центральное (закрытая система) | Центральное | Центральное |  | Отсутствует | Вытяжная вентиляция | Автоматическая | Внутренние водостоки | 2013-06-04 | Договор управления У-80; Протокол общего собрания собственников | Протокол общего собрания собственников | 2013-06-04 | б\н | 2013-06-04 |  |  | ООО "Квартал"
7374690 | край. Красноярский, г. Красноярск, ул. Алексеева, д. 113 | 2008 | 2008 | 97 | Многоквартирный дом | На счете регионального оператора | Нет | 10 | 10 | 8 | 8 | 338 | 324 | 14 | 28574.6 | 17736.4 | 2878 | 7960.2 | 12858.8 | 0 | Не присвоен | Имеется | Имеется |  |  | Свайный | Железобетонные | Панельные | 2234.3 | На лестничной клетке | 8 | Центральное | 4 | Центральное | Центральное (закрытая система) | Центральное | Центральное | 0 | Отсутствует | Приточно-вытяжная вентиляция | Отсутствует | Внутренние водостоки | 2008-11-28 | Договор управления в редакции от 01.01.2013 | Протокол общего собрания собственников помещений многоквартирного дома | 2008-11-28 | б/н | 2013-01-01 |  |  | ООО УК "Континент"
7641420 | край. Красноярский, г. Красноярск, ул. Лесная, д. 155 | 1987 | 1987 | инд. | Многоквартирный дом | На счете регионального оператора | Нет | 1 | 1 | 1 | 0 | 4 | 4 | 0 | 211.9 | 211.9 | 0 | 276 | 1083 | 0 | Не присвоен | Не имеется | Не имеется | Не имеется | Форма отчета об исполнении договора управления, утвержденная приказом Минстроя России от 22 декабря 2014 года №882/пр на сайте "Реформа ЖКХ" не позволяет в полном объеме раскрыть информацию по финансовому состоянию МКД. В связи с чем, соблюдая основные принципы УК: достоверность и доступность-более подробный отчет размещен в прикрепленном файле в разделе сайта "Управление". | Ленточный | Деревянные | Деревянные | 138 | Отсутствует | 0 | Центральное | 1 | Печное | Отсутствует | Автономное | Автономное | 0 | Отсутствует | Отсутствует | Отсутствует | Отсутствует | [8 empty] | 0
7600814 | край. Красноярский, г. Красноярск, ул. Самодеятельности, д. 6 | 1959 | 1959 | инд | Многоквартирный дом | На счете регионального оператора | Нет | 1 | 1 | 1 | 0 | 1 | 1 | 0 | 47.3 | 47.3 | 0 | 0 | 636 | 0 | Не присвоен | Не имеется | Не имеется |  |  | Бетонные столбы | Деревянные | Деревянные | 0 | Отсутствует | 0 | Центральное | 1 | Печное | Отсутствует | Автономное | Автономное | 0 | Отсутствует | Отсутствует | Отсутствует | Отсутствует | [8 empty] | 0
7641371 | край. Красноярский, г. Красноярск, ул. Лесная, д. 81 | 1968 | 1968 | инд. | Многоквартирный дом | На счете регионального оператора | Нет | 2 | 2 | 1 | 0 | 8 | 8 | 0 | 363.1 | 363.1 | 0 | 410 | 77.7 | 0 | Не присвоен | Не имеется | Не имеется | Не имеется | Форма отчета об исполнении договора управления, утвержденная приказом Минстроя России от 22 декабря 2014 года №882/пр на сайте "Реформа ЖКХ" не позволяет в полном объеме раскрыть информацию по финансовому состоянию МКД. В связи с чем, соблюдая основные принципы УК: достоверность и доступность-более подробный отчет размещен в прикрепленном файле в разделе сайта "Управление". | Ленточный | Деревянные | Деревянные | 205 | Отсутствует | 0 | Центральное | 1 | Центральное | Центральное (открытая система) | Центральное | Центральное | 0 | Отсутствует | Отсутствует | Отсутствует | Отсутствует | [8 empty] | 0
7608593 | край. Красноярский, г. Красноярск, ул. Яковлева, д. 46 | 1970 | 1970 | 1-447 | Многоквартирный дом | На счете регионального оператора | Нет | 5 | 5 | 4 | 0 | 80 | 80 | 0 | 2829.7 | 2829.7 | 0 | 296 | 3218 | 0 | Не присвоен | Имеется | Не имеется | ограждение | Форма отчета об исполнении договора управления за 2016г, утвержденная приказом Минстроя России от 22 декабря 2014 года №882/пр на сайте "Реформа ЖКХ" не позволяет в полном объеме раскрыть информацию по финансовому состоянию МКД. В связи с чем, соблюдая основные принципы УК: достоверность и доступность-более подробный отчет размещен в прикрепленном файле в разделе сайта "Управление". | Ленточный | Железобетонные | Каменные, кирпичные | 810.1 | Отсутствует | 0 | Центральное | 2 | Центральное | Центральное (открытая система) | Центральное | Центральное | 0 | Отсутствует | Приточно-вытяжная вентиляция | Отсутствует | Наружные водостоки | 2016-06-09 | Протокол общего собрания, договор управления | Протокол общего собрания собственников | 2016-01-16 | 117 | 2016-05-01 |  |  | ООО ГУК "Жилфонд"
7687462 | край. Красноярский, г. Красноярск, ул. Космонавтов, д. 17Г | 2006 | 2006 | Кирпичный | Многоквартирный дом | На счете регионального оператора | Нет | 10 | 0 | 1 | 1 | 97 | 90 | 7 | 5497.6 | 3551.4 | 457.9 | 945.6 | 1368 | 60 | Не заполнено | Имеется | Имеется |  |  | Свайный | Железобетонные | Монолитные | 673 | На лестничной клетке | 1 | Центральное | 1 | Центральное | Центральное (закрытая система) | Центральное | Центральное |  | Отсутствует | Приточная вентиляция | Отсутствует | Внутренние водостоки | 2016-04-01 | Протокол №1 от 21.03.2016 г. | Протокол | 2016-03-21 | 1 | 2016-03-21 |  |  | ООО УК "Северное"
7607862 | край. Красноярский, г. Красноярск, ул. Мечникова, д. 32 | 1973 | 1973 | 1-447 | Многоквартирный дом | На счете регионального оператора | Нет | 5 | 5 | 4 | 0 | 69 | 69 | 0 | 3515.1 | 3515.1 | 0 | 274 | 2911.4 | 64.4 | Не присвоен | Не имеется | Имеется | ограждение | Форма отчета об исполнении договора управления за 2016г, утвержденная приказом Минстроя России от 22 декабря 2014 года №882/пр на сайте "Реформа ЖКХ" не позволяет в полном объеме раскрыть информацию по финансовому состоянию МКД. В связи с чем, соблюдая основные принципы УК: достоверность и доступность-более подробный отчет размещен в прикрепленном файле в разделе сайта "Управление". | Ленточный | Железобетонные | Каменные, кирпичные | 936.5 | Отсутствует | 0 | Центральное | 2 | Центральное | Центральное (открытая система) | Центральное | Центральное | 0 | Центральное | Приточно-вытяжная вентиляция | Отсутствует | Наружные водостоки | 2016-05-06 | Протокол общего собрания, договор управления | Протокол общего собрания собственников | 2016-03-10 | 38 | 2016-04-01 |  |  | ООО ГУК "Жилфонд"
9065759 | край. Красноярский, г. Красноярск, пр-кт. Мира, д. 45 | 1828 | 1828 | кирпичный | Не заполнено | Не определен | Нет | 3 | 1 | 1 | 0 | 8 | 0 | 8 | 1079.3 | 0 | 1079.3 | 0 | 442 | 40 | Не присвоен | Не имеется | Не имеется |  |  | Ленточный | Железобетонные | Каменные, кирпичные | 172 | Отсутствует |  | Центральное | 2 | Центральное | Центральное (открытая система) | Центральное | Центральное |  | Отсутствует | Вытяжная вентиляция | Отсутствует | Наружные водостоки | 2004-10-11 | протокол №1 общего собрания собственников (домовладельцев) от 11 октября 2004 г. | протокол общего собрания собственников | 2004-10-11 | 1
6467414 | край. Красноярский, г. Красноярск, ул. им Героя Советского Союза Д.М.Карбышева, д. 10 Б |  | 1975 |  | Не заполнено | Не заполнено | Нет | 9 |  | 1 |  |  |  |  | 2313.8 | 13992 |  |  |  |  | Не заполнено | Не заполнено | Не заполнено |  |  | Не заполнено | Не заполнено | Не заполнено |  | Не заполнено |  | Центральное |  | Центральное | Центральное (открытая система) | Центральное | Центральное |  | Центральное | Не заполнено | Не заполнено | Не заполнено
7654465 | край. Красноярский, г. Красноярск, ул. 60 лет Октября, д. 106 | 1971 | 1971 | 1-464 | Многоквартирный дом | Не определен | Нет | 5 | 5 | 6 | 0 | 70 | 68 | 2 | 4617.3 | 4274.2 | 343.1 | 452 | 6637 | 0 | Не заполнено | Имеется | Не имеется | 0 | Форма отчета об исполнении договора управления за 2016г, утвержденная приказом Минстроя России от 22 декабря 2014 года № 882/пр на сайте «Реформа ЖКХ» не позволяет в полном объеме раскрыть информацию по финансовому состоянию МКД. В связи с чем, соблюдая основные принципы УК: достоверность и доступность – более подробный отчет размещен в прикрепленном файле в рубрике «Управление». | Иной | Железобетонные | Панельные | 1108.9 | Отсутствует | 0 | Центральное | 1 | Центральное | Центральное (открытая система) | Центральное | Центральное | 0 | Отсутствует | Приточно-вытяжная вентиляция | Отсутствует | Наружные водостоки | 2017-01-13 | Протокол общего собрания, договор управления | Протокол общего собрания собственников | 2016-11-30 | 1/106Св | 2016-11-30 |  |  | ООО ГУК "Жилфонд"
7711281 | край. Красноярский, г. Красноярск, ул. Щербакова, д. 34 | 1958 | 1958 | 0 | Многоквартирный дом | На счете регионального оператора | Нет | 2 | 2 | 1 | 0 | 8 | 8 | 0 | 308.7 | 285.7 | 0 | 23 | 11499 | 0 | Не присвоен | Имеется | Не имеется |  | Форма отчета об исполнении договора управления, утвержденная приказом Минстроя России от 22 декабря 2014 года №882/пр на сайте "Реформа ЖКХ" не позволяет в полном объеме раскрыть информацию по финансовому состоянию МКД. В связи с чем, соблюдая основные принципы УК: достоверность и доступность-более подробный отчет размещен в прикрепленном файле в разделе сайта "Управление". | Ленточный | Деревянные | Каменные, кирпичные | 4.5 | Отсутствует | 0 | Центральное | 1 | Центральное | Центральное (открытая система) | Центральное | Центральное |  | Автономное | Отсутствует | Пожарные гидранты | Отсутствует | 2016-12-01 | Протокол собрания собственников МКД | Протокол собрания собственников МКД | 2016-11-16 | 1 | 2016-11-16 |  |  | ООО "Кленовый Дворик"
7711559 | край. Красноярский, г. Красноярск, ул. Семафорная, д. 339 | 1934 | 1934 | 0 | Многоквартирный дом | На счете регионального оператора | Да | 2 | 2 | 2 | 0 | 8 | 8 | 0 | 489.8 | 446.8 | 0 | 43 | 0 | 0 | Не присвоен | Имеется | Не имеется |  |  | Ленточный | Деревянные | Деревянные | 4.5 | Отсутствует | 0 | Центральное | 1 | Центральное | Центральное (открытая система) | Центральное | Центральное | 0 | Автономное | Отсутствует | Пожарные гидранты | Отсутствует
6734238 | край. Красноярский, г. Красноярск, ул. Коломенская, д. 24 | 1978 | 1978 | 111/83ЭЛ | Многоквартирный дом | На специальном счете у регионального оператора | Нет | 9 | 9 | 4 | 4 | 145 | 145 | 0 | 7672.8 | 7672.8 | 0 | 1447 | 5602 | 0 | Не присвоен | Имеется | Не имеется | 0 | Форма отчета об исполнении договора управления за 2016г, утвержденная приказом Минстроя России от 22 декабря 2014 года № 882/пр на сайте «Реформа ЖКХ» не позволяет в полном объеме раскрыть информацию по финансовому состоянию МКД. В связи с чем, соблюдая основные принципы УК: достоверность и доступность – более подробный отчет размещен в прикрепленном файле в рубрике «Управление». | Свайный | Железобетонные | Панельные | 1100 | На лестничной клетке | 4 | Центральное | 1 | Центральное | Центральное (открытая система) | Центральное | Центральное | 0 | Отсутствует | Приточно-вытяжная вентиляция | Отсутствует | Внутренние водостоки | 2016-12-16 | Протокол общего собрания, договор управления | Протокол общего собрания собственников | 2016-11-16 | Б/Н | 2016-12-16 |  |  | ООО ГУК "Жилфонд"
7686398 | край. Красноярский, г. Красноярск, ул. Королева, д. 4 | 1966 | 1966 | - | Многоквартирный дом | Не определен | Нет | 5 | 5 | 4 | 0 | 60 | 60 | 0 | 2722.8 | 2722.8 | 0 | 280.8 | 3522 | 0 | Не заполнено | Имеется | Не имеется | 0 | Форма отчета об исполнении договора управления за 2016г, утвержденная приказом Минстроя России от 22 декабря 2014 года № 882/пр на сайте «Реформа ЖКХ» не позволяет в полном объеме раскрыть информацию по финансовому состоянию МКД. В связи с чем, соблюдая основные принципы УК: достоверность и доступность – более подробный отчет размещен в прикрепленном файле в рубрике «Управление». | Иной | Железобетонные | Панельные | 696.7 | Отсутствует | 0 | Центральное | 1 | Центральное | Центральное (открытая система) | Центральное | Центральное | 0 | Центральное | Приточно-вытяжная вентиляция | Отсутствует | Отсутствует | 2017-02-09 | Протокол общего собрания, договор управления | Протокол общего собрания собственников | 2016-11-29 | 1-4\Св | 2016-11-29 |  |  | ООО ГУК "Жилфонд"
8914044 | край. Красноярский, г. Красноярск, пр-кт. Комсомольский, д. 17 | 2005 | 2005 | Индивидуальный проект | Многоквартирный дом | На счете регионального оператора | Нет | 10 | 10 | 2 | 2 | 87 | 84 | 3 | 6398.2 | 6043.9 | 354.3 | 900.6 | 461.33 |  | Не заполнено | Не имеется | Не имеется | Урны, скамейки, брусчатка, асфальтовое покрытие, металлическое ограждение, клумбы, вазоны, деревья, кустарники, газон. |  | Ленточный | Железобетонные | Каменные, кирпичные | 590.6 | На лестничной клетке | 2 | Центральное | 1 | Центральное | Центральное (закрытая система) | Центральное | Центральное |  | Отсутствует | Приточно-вытяжная вентиляция | Отсутствует | Наружные водостоки | 2005-12-29 | Протокол общего собрания собственников | Протокол | 2007-05-22 | 1 |  |  |  | ТСЖ "Енисей"
9070519 | край. Красноярский, г. Красноярск, пр-кт. Металлургов, д. 10, к. Б | 1984 | 1984 | 111-97 | Многоквартирный дом | На счете регионального оператора | Нет | 9 | 9 | 2 | 2 | 54 | 54 | 0 | 3546.8 | 2159.2 | 0 | 476.1 | 9380 | 0 | Не присвоен | Не имеется | Не имеется |  |  | Свайный | Железобетонные | Панельные | 410 | На лестничной клетке | 2 | Центральное | 1 | Центральное | Центральное (закрытая система) | Центральное | Центральное | 0 | Отсутствует | Приточно-вытяжная вентиляция | Отсутствует | Внутренние водостоки | [8 empty] | 0
7648668 | край. Красноярский, г. Красноярск, ул. Карла Маркса, д. 56 | 1941 | 1941 | инд | Многоквартирный дом | На счете регионального оператора | Нет | 5 | 5 | 3 | 0 | 23 | 20 | 3 | 2474.4 | 1397.6 | 856 | 220.8 | 814 | 0 | Не присвоен | Не имеется | Не имеется |  | Форма отчета об исполнении договора управления, утвержденная приказом Минстроя России от 22 декабря 2014 года № 882/пр на сайте «Реформа ЖКХ» не позволяет в полном объеме раскрыть информацию по финансовому состоянию МКД. В связи с чем, соблюдая основные принципы УК: достоверность и доступность – более подробный отчет размещен в прикрепленном файле в рубрике «Управление». | Ленточный | Деревянные | Каменные, кирпичные | 660 | Отсутствует | 0 | Центральное | 1 | Центральное | Центральное (открытая система) | Центральное | Центральное | 0 | Отсутствует | Вытяжная вентиляция | Отсутствует | Наружные водостоки | [8 empty] | 0
7048003 | край. Красноярский, г. Красноярск, ул. Парашютная, д. 15 |  | 1985 |  | Не заполнено | Не заполнено | Нет | [7 empty] | 12181 | [5 empty] | Не заполнено | Не заполнено | Не заполнено |  |  | Не заполнено | Не заполнено | Не заполнено |  | Не заполнено |  | Не заполнено |  | Не заполнено | Не заполнено | Не заполнено | Не заполнено |  | Не заполнено | Не заполнено | Не заполнено | Не заполнено
6467685 | край. Красноярский, г. Красноярск, ул. Крупской, д. 7 (дубль 1) |  | 1967 |  | Не заполнено | Не заполнено | Нет | [7 empty] | 4416.6 | 3502.4 |  |  |  |  | Не заполнено | Не заполнено | Не заполнено |  |  | Не заполнено | Не заполнено | Не заполнено |  | Не заполнено |  | Не заполнено |  | Не заполнено | Не заполнено | Не заполнено | Не заполнено |  | Автономное | Не заполнено | Не заполнено | Не заполнено
7635765 | край. Красноярский, г. Красноярск, ул. Новая Заря, д. 2Б | 1965 | 1965 | 447 | Многоквартирный дом | На счете регионального оператора | Нет | 5 | 5 | 2 | 0 | 39 | 38 | 1 | 1604.8 | 1526 | 78.8 | 123.2 | 77.7 | 0 | Не присвоен | Имеется | Не имеется | Не имеется | Форма отчета об исполнении договора управления за 2016г, утвержденная приказом Минстроя России от 22 декабря 2014 года №882/пр на сайте "Реформа ЖКХ" не позволяет в полном объеме раскрыть информацию по финансовому состоянию МКД. В связи с чем, соблюдая основные принципы УК: достоверность и доступность-более подробный отчет размещен в прикрепленном файле в разделе сайта "Управление". | Ленточный | Железобетонные | Каменные, кирпичные | 450.21 | Отсутствует | 0 | Центральное | 2 | Центральное | Центральное (открытая система) | Центральное | Центральное | 0 | Центральное | Приточно-вытяжная вентиляция | Отсутствует | Наружные водостоки | 2016-04-20 | Протокол общего собрания, договор управления | Протокол общего собрания собственников | 2016-03-31 | 39/2016 | 2016-04-01 |  |  | ООО ГУК "Жилфонд"
6467641 | край. Красноярский, г. Красноярск, ул. Судостроительная, д. 93 | 1978 | 1978 | кж | Многоквартирный дом | Не определен | Нет | 9 | 9 | 5 | 5 | 163 | 159 | 4 | 10541.7 | 8503.7 | 2038 | 1290 | 7054 | 0 | Не заполнено | Имеется | Не имеется | 0 | Форма отчета об исполнении договора управления за 2016г, утвержденная приказом Минстроя России от 22 декабря 2014 года № 882/пр на сайте «Реформа ЖКХ» не позволяет в полном объеме раскрыть информацию по финансовому состоянию МКД. В связи с чем, соблюдая основные принципы УК: достоверность и доступность – более подробный отчет размещен в прикрепленном файле в рубрике «Управление». | Свайный | Железобетонные | Панельные | 1760.6 | На лестничной клетке | 5 | Центральное | 1 | Центральное | Центральное (открытая система) | Центральное | Центральное | 0 | Отсутствует | Приточно-вытяжная вентиляция | Отсутствует | Внутренние водостоки | 2017-01-13 | Протокол общего собрания, договор управления | Протокол общего собрания собственников | 2016-11-28 | 1-93\СВ | 2016-11-28 |  |  | ООО ГУК "Жилфонд"
7712906 | край. Красноярский, г. Красноярск, ул. Академика Павлова, д. 81 | 1981 | 1981 | 111-142 | Многоквартирный дом | На счете регионального оператора | Нет | 5 | 5 | 6 | 0 | 88 | 88 | 0 | 4150 | 4150 | 0 | 661.8 | 3659 | 0 | Не присвоен | Имеется | Не имеется | 0 | Форма отчета об исполнении договора управления за 2016г, утвержденная приказом Минстроя России от 22 декабря 2014 года № 882/пр на сайте «Реформа ЖКХ» не позволяет в полном объеме раскрыть информацию по финансовому состоянию МКД. В связи с чем, соблюдая основные принципы УК: достоверность и доступность – более подробный отчет размещен в прикрепленном файле в рубрике «Управление». | Свайный | Железобетонные | Панельные | 1141 | На лестничной клетке | 6 | Центральное | 1 | Центральное | Центральное (открытая система) | Центральное | Центральное | 0 | Отсутствует | Приточно-вытяжная вентиляция | Пожарные гидранты | Отсутствует | 2016-12-19 | Протокол общего собрания, договор управления | Протокол общего собрания собственников | 2016-11-16 | 361-к | 2016-11-21 |  |  | ООО ГУК "Жилфонд"
7641413 | край. Красноярский, г. Красноярск, ул. Лесная, д. 133 | 1971 | 1971 | инд. | Многоквартирный дом | На счете регионального оператора | Нет | 2 | 2 | 1 | 0 | 8 | 8 | 0 | 310.2 | 310.2 | 0 | 372 | 892 | 0 | Не присвоен | Не имеется | Не имеется | Не имеется | Форма отчета об исполнении договора управления, утвержденная приказом Минстроя России от 22 декабря 2014 года №882/пр на сайте "Реформа ЖКХ" не позволяет в полном объеме раскрыть информацию по финансовому состоянию МКД. В связи с чем, соблюдая основные принципы УК: достоверность и доступность-более подробный отчет размещен в прикрепленном файле в разделе сайта "Управление". | Ленточный | Деревянные | Деревянные | 186 | Отсутствует | 0 | Центральное | 1 | Центральное | Центральное (открытая система) | Центральное | Центральное | 0 | Отсутствует | Отсутствует | Отсутствует | Отсутствует | [8 empty] | 0
7641405 | край. Красноярский, г. Красноярск, ул. Лесная, д. 121 | 1970 | 1970 | инд. | Многоквартирный дом | На счете регионального оператора | Нет | 1 | 1 | 1 | 0 | 3 | 3 | 0 | 153.1 | 153.1 | 0 | 150 | 305 | 0 | Не присвоен | Не имеется | Не имеется | Не имеется | Форма отчета об исполнении договора управления, утвержденная приказом Минстроя России от 22 декабря 2014 года №882/пр на сайте "Реформа ЖКХ" не позволяет в полном объеме раскрыть информацию по финансовому состоянию МКД. В связи с чем, соблюдая основные принципы УК: достоверность и доступность-более подробный отчет размещен в прикрепленном файле в разделе сайта "Управление". | Ленточный | Деревянные | Деревянные | 75 | Отсутствует | 0 | Центральное | 1 | Центральное | Центральное (открытая система) | Центральное | Центральное | 0 | Отсутствует | Отсутствует | Отсутствует | Отсутствует | [8 empty] | 0
7691182 | край. Красноярский, г. Красноярск, ул. Побежимова, д. 32 |  | 1950 |  | Многоквартирный дом | Не заполнено | Нет | 1 |  |  |  | 1 |  |  | 88.4 | 88.4 | 0 |  |  |  | Не заполнено | Не заполнено | Не заполнено |  |  | Не заполнено | Не заполнено | Каменные, кирпичные |  | Не заполнено |  | Не заполнено |  | Не заполнено | Не заполнено | Не заполнено | Не заполнено |  | Не заполнено | Не заполнено | Не заполнено | Не заполнено | [8 empty] | 0
7577447 | край. Красноярский, г. Красноярск, ул. Горького, д. 42 | 1985 | 1985 | 1 | Многоквартирный дом | На специальном счете организации | Нет | 9 | 9 | 1 | 0 | 71 | 71 | 0 | 3674.6 | 3204.6 | 0 | 470 | 2810.3 | 0 | Не присвоен | Не имеется | Не имеется |  | Форма отчета об исполнении договора управления, утвержденная приказом Минстроя России от 22 декабря 2014 года № 882/пр на сайте «Реформа ЖКХ» не позволяет в полном объеме раскрыть информацию по финансовому состоянию МКД. В связи с чем, соблюдая основные принципы УК: достоверность и доступность – более подробный отчет размещен в прикрепленном файле в рубрике «Управление». | Свайный | Железобетонные | Каменные, кирпичные | 560.1 | На лестничной клетке | 1 | Центральное | 1 | Центральное | Центральное (открытая система) | Центральное | Центральное | 0 | Отсутствует | Вытяжная вентиляция | Отсутствует | Внутренние водостоки | 2016-05-11 | Протокол ОСС № 2-04-16 от 25.03.2016 по 05.04.2016 г., ДУ № 14 от 10.04.2016 г. | Протокол ОСС | 2016-04-05 | 2016-02-04 | 2016-04-10 |  |  | Жилищный Трест
7677959 | край. Красноярский, г. Красноярск, ул. Бебеля, д. 53а | 2002 | 2002 | индивидуальный | Многоквартирный дом | На счете регионального оператора | Нет | 10 | 10 | 1 | 1 | 36 | 35 | 1 | 2172.6 | 1992.4 | 180.2 | 244.06 | 644 | 0 | Не присвоен | Не имеется | Не имеется | Элементы благоустройства отсутствуют |  | Свайный | Железобетонные | Каменные, кирпичные | 353 | На лестничной клетке | 1 | Центральное | 2 | Центральное | Центральное (закрытая система) | Центральное | Центральное | 0 | Отсутствует | Вытяжная вентиляция | Отсутствует | Внутренние водостоки | 2002-03-29 | Протокол общего собрания от 29 марта 2002 г. на основании Федерального Закона о ТСЖ от 15.06.1996 № 72-ФЗ | Протокол общего собрания собственников | 2007-07-18 | номер не присвоен |  |  |  | ТСЖ "НИКОЛАЕВСКОЕ"
6467463 | край. Красноярский, г. Красноярск, ул. Мичурина, д. 25А | 1948 | 1948 | инд. | Многоквартирный дом | На счете регионального оператора | Нет | 5 | 5 | 4 | 0 | 80 | 80 | 0 | 3502.9 | 3502.9 | 0 | 331 | 1270 |  | Не присвоен | Имеется | Не имеется |  | Форма отчета об исполнении договора управления за 2016г, утвержденная приказом Минстроя России от 22 декабря 2014 года №882/пр на сайте "Реформа ЖКХ" не позволяет в полном объеме раскрыть информацию по финансовому состоянию МКД. В связи с чем, соблюдая основные принципы УК: достоверность и доступность-более подробный отчет размещен в прикрепленном файле в разделе сайта "Управление". | Свайный | Железобетонные | Панельные | 2352 | Отсутствует | 0 | Центральное | 1 | Центральное | Центральное (открытая система) | Центральное | Центральное | 0 | Отсутствует | Приточно-вытяжная вентиляция | Отсутствует | Наружные водостоки | 2016-09-23 | Протокол общего собрания, договор управления | Протокол общего собрания собственников | 2016-08-26 | Б/Н | 2016-09-02 |  |  | ООО ГУК "Жилфонд"
6658122 | край. Красноярский, г. Красноярск, ул. Партизана Железняка, д. 6 | 1942 | 1942 | брусовой | Многоквартирный дом | На счете регионального оператора | Да | 2 | 2 | 2 | 0 | 8 | 8 | 0 | 335.2 | 335.2 | 0 | 55.6 | 5557 | 0 | Не присвоен | Имеется | Не имеется | нет | дом подлежит сносу | Ленточный | Деревянные | Деревянные | 0 | Отсутствует | 0 | Центральное | 1 | Печное | Отсутствует | Отсутствует | Отсутствует | 0 | Отсутствует | Отсутствует | Отсутствует | Наружные водостоки
9173845 | край. Красноярский, г. Красноярск, ул. Менжинского, д. 10, лит. д |  |  |  | Не заполнено | Не заполнено | Нет | [13 empty] | Не заполнено | Не заполнено | Не заполнено |  |  | Не заполнено | Не заполнено | Не заполнено |  | Не заполнено |  | Не заполнено |  | Не заполнено | Не заполнено | Не заполнено | Не заполнено |  | Не заполнено | Не заполнено | Не заполнено | Не заполнено
6916999 | край. Красноярский, г. Красноярск, ул. Ады Лебедевой, д. 105 | 1959 | 1959 | инд | Многоквартирный дом | На счете регионального оператора | Нет | 1 | 1 | 1 | 0 | 2 | 2 | 0 | 75.2 | 75.2 | 0 | 0 | 636 | 0 | Не присвоен | Не имеется | Не имеется |  | Форма отчета об исполнении договора управления, утвержденная приказом Минстроя России от 22 декабря 2014 года № 882/пр на сайте «Реформа ЖКХ» не позволяет в полном объеме раскрыть информацию по финансовому состоянию МКД. В связи с чем, соблюдая основные принципы УК: достоверность и доступность – более подробный отчет размещен в прикрепленном файле в рубрике «Управление». | Бетонные столбы | Деревянные | Деревянные | 0 | Отсутствует | 0 | Центральное | 1 | Печное | Отсутствует | Автономное | Автономное | 0 | Отсутствует | Отсутствует | Отсутствует | Отсутствует | [8 empty] | 0
6467853 | край. Красноярский, г. Красноярск, ул. Краснодарская, д. 26 | 1944 | 1944 | 1-464А-17 | Многоквартирный дом | На счете регионального оператора | Нет | 3 | 3 | 2 | 0 | 12 | 12 | 0 | 828.95 | 828.95 | 0 | 828.95 | 0 | 0 | Не присвоен | Имеется | Не имеется | нет | нет | Ленточный | Смешанные | Каменные, кирпичные | 0 | Отсутствует | 0 | Центральное | 2 | Центральное | Отсутствует | Центральное | Центральное | 0 | Отсутствует | Вытяжная вентиляция | Отсутствует | Наружные водостоки | 2017-03-28 | Договор управления | Протокол общего собрания | 2016-12-24 | 1 | 2016-12-25 |  |  | ООО ГУК "Жилфонд"
6467936 | край. Красноярский, г. Красноярск, ул. Кутузова, д. 5 | 1953 | 1953 | н/д | Многоквартирный дом | На счете регионального оператора | Нет | 4 | 0 | 5 | 0 | 60 | 60 | 0 | 3919.6 | 3545 | 0 | 374.6 | 3960.48 | 140 | Не присвоен | Имеется | Не имеется | - | - | Ленточный | Смешанные | Каменные, кирпичные | 870 | Отсутствует | 0 | Центральное | 1 | Центральное | Центральное (открытая система) | Центральное | Центральное | 0 | Центральное | Приточно-вытяжная вентиляция | Отсутствует | Наружные водостоки | 2012-05-01 | Договор управления №104 | Протокол общего собрания собственников | 2012-03-29 | 2 | 2012-05-01 |  |  | ООО УК "СУПЕРСТРОЙ"
6658148 | край. Красноярский, г. Красноярск, ул. Прибойная, д. 32 | 1958 | 1958 | - | Многоквартирный дом | Не определен | Да | 2 | 2 | 1 | 0 | 8 | 8 | 0 | 438.6 | 402.7 | 0 | 35.9 | 2067 | 0 | Не заполнено | Не имеется | Не имеется |  |  | Ленточный | Деревянные | Деревянные | 0 | Отсутствует | 0 | Центральное | 1 | Печное | Отсутствует | Автономное | Отсутствует | 0 | Отсутствует | Отсутствует | Отсутствует | Отсутствует
8095129 | край. Красноярский, г. Красноярск, ул. им Героя Советского Союза В.В.Вильского, д. 6А | 2003 | 2004 | 97-0393.13.89 | Многоквартирный дом | На счете регионального оператора | Нет | 10 | 10 | 2 | 2 | 107 | 107 | 0 | 6242.5 | 5087.8 | 0 | 1014.7 | 2402 |  | A | Имеется | Не имеется |  |  | Свайный | Железобетонные | Панельные | 90.4 | На лестничной клетке | 2 | Центральное | 1 | Центральное | Центральное (открытая система) | Центральное | Центральное |  | Отсутствует | Приточно-вытяжная вентиляция | Отсутствует | Внутренние водостоки | 2014-10-01 | Договор управления МКД | Протокол общего собрания собственников жилого дома | 2014-07-14 | 1 | 2014-10-01 |  |  | ООО "УК "Хозяин"
7552206 | край. Красноярский, г. Красноярск, пр-кт. им газеты Красноярский Рабочий, д. 40, к. А |  |  |  | Не заполнено | Не заполнено | Нет | [13 empty] | Не заполнено | Не заполнено | Не заполнено |  |  | Не заполнено | Не заполнено | Не заполнено |  | Не заполнено |  | Не заполнено |  | Не заполнено | Не заполнено | Не заполнено | Не заполнено |  | Автономное | Не заполнено | Не заполнено | Не заполнено
7713193 | край. Красноярский, г. Красноярск, пер. Маяковского, д. 24 | 1960 | 1960 | 0 | Многоквартирный дом | На счете регионального оператора | Нет | 2 | 2 | 1 | 0 | 8 | 8 | 0 | 284.6 | 284.6 | 0 | 24 | 8419 | 0 | Не присвоен | Имеется | Не имеется |  | Форма отчета об исполнении договора управления за 2016г, утвержденная приказом Минстроя России от 22 декабря 2014 года №882/пр на сайте "Реформа ЖКХ" не позволяет в полном объеме раскрыть информацию по финансовому состоянию МКД. В связи с чем, соблюдая основные принципы УК: достоверность и доступность-более подробный отчет размещен в прикрепленном файле в разделе сайта "Управление". | Ленточный | Деревянные | Блочные | 4.5 | Отсутствует | 0 | Центральное | 1 | Центральное | Центральное (открытая система) | Центральное | Центральное | 0 | Автономное | Отсутствует | Пожарные гидранты | Отсутствует | 2016-09-09 | Протокол общего собрания, договор управления | Протокол общего собрания собственников | 2016-08-25 | 313-К | 2016-08-25 |  |  | ООО ГУК "Жилфонд"
7635678 | край. Красноярский, г. Красноярск, ул. Новосибирская, д. 56 | 1956 | 1956 | 447 | Многоквартирный дом | На счете регионального оператора | Нет | 3 | 3 | 3 | 0 | 23 | 20 | 3 | 4111.1 | 1534.7 | 620.1 | 1956.3 | 1488 | 0 | Не присвоен | Не имеется | Не имеется | Не имеется | Форма отчета об исполнении договора управления, утвержденная приказом Минстроя России от 22 декабря 2014 года №882/пр на сайте "Реформа ЖКХ" не позволяет в полном объеме раскрыть информацию по финансовому состоянию МКД. В связи с чем, соблюдая основные принципы УК: достоверность и доступность-более подробный отчет размещен в прикрепленном файле в разделе сайта "Управление". | Бетонные столбы | Деревянные | Каменные, кирпичные | 658.8 | Отсутствует | 0 | Центральное | 2 | Центральное | Центральное (открытая система) | Центральное | Центральное | 0 | Отсутствует | Приточно-вытяжная вентиляция | Отсутствует | Наружные водостоки | 2017-01-01 | Договор управления МКД | протокол общего собрания собствеников | 2016-12-28 | 44-16 | 2017-01-01 |  |  | ООО УК "КРАСТЭК
6468130 | край. Красноярский, г. Красноярск, ул. Фурманова, д. 98/2 | 1957 | 1957 | инд | Многоквартирный дом | На счете регионального оператора | Нет | 2 | 2 | 1 | 0 | 9 | 9 | 0 | 486.8 | 406.8 | 0 | 80 | 857.03 | 0 | Не присвоен | Не имеется | Не имеется |  | Форма отчета об исполнении договора управления, утвержденная приказом Минстроя России от 22 декабря 2014 года № 882/пр на сайте «Реформа ЖКХ» не позволяет в полном объеме раскрыть информацию по финансовому состоянию МКД. В связи с чем, соблюдая основные принципы УК: достоверность и доступность – более подробный отчет размещен в прикрепленном файле в рубрике «Управление». | Ленточный | Деревянные | Смешанные | 0 | Отсутствует | 0 | Центральное | 1 | Печное | Отсутствует | Центральное | Автономное | 0 | Отсутствует | Отсутствует | Отсутствует | Отсутствует | [8 empty] | 0
7607187 | край. Красноярский, г. Красноярск, ул. Железнодорожников, д. 26 | 1972 | 1972 | 1-464 | Многоквартирный дом | На счете регионального оператора | Нет | 5 | 5 | 6 | 0 | 81 | 80 | 1 | 4760 | 3797.7 | 962.3 | 445.8 | 4130.6 | 0 | Не присвоен | Имеется | Имеется |  | Форма отчета об исполнении договора управления за 2016г, утвержденная приказом Минстроя России от 22 декабря 2014 года №882/пр на сайте "Реформа ЖКХ" не позволяет в полном объеме раскрыть информацию по финансовому состоянию МКД. В связи с чем, соблюдая основные принципы УК: достоверность и доступность-более подробный отчет размещен в прикрепленном файле в разделе сайта "Управление". | Свайный | Железобетонные | Панельные | 1185.8 | Отсутствует | 0 | Центральное | 2 | Центральное | Центральное (открытая система) | Центральное | Центральное | 0 | Центральное | Приточно-вытяжная вентиляция | Отсутствует | Отсутствует | 2016-06-16 | Протокол общего собрания, договор управления | Протокол общего собрания собственников | 2016-04-21 | 135 | 2016-05-01 |  |  | ООО ГУК "Жилфонд"
7684794 | край. Красноярский, г. Красноярск, ул. Западная, д. 3а | 1971 | 1971 | 0 | Многоквартирный дом | На счете регионального оператора | Нет | 5 | 5 | 4 | 0 | 81 | 80 | 1 | 4707.7 | 3764.4 | 943.3 | 389.6 | 3140 | 0 | Не присвоен | Имеется | Не имеется |  | Форма отчета об исполнении договора управления за 2016г, утвержденная приказом Минстроя России от 22 декабря 2014 года №882/пр на сайте "Реформа ЖКХ" не позволяет в полном объеме раскрыть информацию по финансовому состоянию МКД. В связи с чем, соблюдая основные принципы УК: достоверность и доступность-более подробный отчет размещен в прикрепленном файле в разделе сайта "Управление". | Свайный | Железобетонные | Панельные | 1173.4 | Отсутствует | 0 | Центральное | 1 | Центральное | Центральное (открытая система) | Центральное | Центральное | 0 | Отсутствует | Приточно-вытяжная вентиляция | Пожарные гидранты | Отсутствует | 2016-09-23 | Протокол общего собрания, договор управления | Протокол общего собрания собственников | 2016-08-02 | 195-К | 2016-09-10 |  |  | ООО ГУК "Жилфонд"
7551625 | край. Красноярский, г. Красноярск, пер. Сибирский, д. 6 | 1969 | 1969 | инд. | Многоквартирный дом | На счете регионального оператора | Нет | 5 | 5 | 8 | 0 | 159 | 157 | 2 | 7196.38 | 7029.78 | 166.6 | 669 | 3036 |  | Не присвоен | Имеется | Имеется |  | Форма отчета об исполнении договора управления за 2016г, утвержденная приказом Минстроя России от 22 декабря 2014 года №882/пр на сайте "Реформа ЖКХ" не позволяет в полном объеме раскрыть информацию по финансовому состоянию МКД. В связи с чем, соблюдая основные принципы УК: достоверность и доступность-более подробный отчет размещен в прикрепленном файле в разделе сайта "Управление". | Свайный | Железобетонные | Панельные | 1819.87 | Отсутствует | 0 | Центральное | 1 | Центральное | Центральное (открытая система) | Центральное | Центральное | 0 | Отсутствует | Приточно-вытяжная вентиляция | Отсутствует | Наружные водостоки | 2016-04-29 | Протокол общего собрания, договор управления | Протокол общего собрания собственников | 2016-03-30 | Б/Н | 2016-04-01 |  |  | ООО ГУК "Жилфонд"
9057376 | край. Красноярский, г. Красноярск, ул. Академика Киренского, д. 83 | 2003 | 2003 | индивидуальный 8595-96/99.2 | Многоквартирный дом | На счете регионального оператора | Нет | 9 | 9 | 2 | 2 | 26 | 25 | 1 | 4937.1 | 3204.8 | 313.2 | 1419.1 | 3258 | 1208 | Не присвоен | Не имеется | Не имеется | имеется песочница, лавочки для отдыха, цветники |  | Свайный | Железобетонные | Каменные, кирпичные | 538.6 | На лестничной клетке | 2 | Центральное | 2 | Центральное | Центральное (закрытая система) | Центральное | Центральное | 0 | Отсутствует | Приточная вентиляция | Отсутствует | Внутренние водостоки | 2003-12-29 | протокол №1 общего собрания собственников | протокол общего собрания собственников жилья | 2003-11-20 | 1 | 2004-02-26 |  |  | ТСЖ "Метро-7"
9057092 | край. Красноярский, г. Красноярск, ул. Мирошниченко, д. 5 | 2003 | 2003 | 114-86-14 | Многоквартирный дом | На счете регионального оператора | Нет | 10 | 10 | 3 | 3 | 115 | 112 | 3 | 7978 | 6464.1 | 336.9 | 7978 | 3482 |  | C | Имеется | Имеется |  |  | Свайный | Железобетонные | Каменные, кирпичные | 965 | На лестничной клетке | 3 | Центральное | 2 | Центральное | Центральное (открытая система) | Центральное | Центральное | 0 | Отсутствует | Приточная вентиляция | Отсутствует | Внутренние водостоки | 2003-03-23 | протокол общего собрания собственников | протокол общего собрания собственников | 2003-02-10 | 1 |  |  |  | ТСЖ "Ветлужанка"03
7553175 | край. Красноярский, г. Красноярск, ул. 26 Бакинских Комиссаров, д. 15 | 1957 | 1957 | инд. | Многоквартирный дом | На счете регионального оператора | Нет | 5 | 5 | 1 | 0 | 191 | 191 | 0 | 3059.1 | 3059.1 | 0 | 213.4 | 2320 | 0 | Не присвоен | Имеется | Не имеется | 0 | Форма отчета об исполнении договора управления за 2016г, утвержденная приказом Минстроя России от 22 декабря 2014 года № 882/пр на сайте «Реформа ЖКХ» не позволяет в полном объеме раскрыть информацию по финансовому состоянию МКД. В связи с чем, соблюдая основные принципы УК: достоверность и доступность – более подробный отчет размещен в прикрепленном файле в рубрике «Управление». | Свайный | Железобетонные | Панельные | 850 | Отсутствует | 0 | Центральное | 1 | Центральное | Центральное (открытая система) | Центральное | Центральное | 0 | Отсутствует | Приточно-вытяжная вентиляция | Отсутствует | Наружные водостоки | 2016-11-03 | Протокол общего собрания, договор управления | Протокол общего собрания собственников | 2016-10-13 | Б/Н | 2016-10-14 |  |  | ООО ГУК "Жилфонд"
7670007 | край. Красноярский, г. Красноярск, ул. 60 лет Октября, д. 24 | 1961 | 1961 | - | Многоквартирный дом | Не определен | Нет | 5 | 5 | 4 | 0 | 76 | 76 | 0 | 3114.5 | 3114.5 | 0 | 269.7 | 1567 | 0 | Не присвоен | Имеется | Не имеется |  | Форма отчета об исполнении договора управления за 2016г, утвержденная приказом Минстроя России от 22 декабря 2014 года №882/пр на сайте "Реформа ЖКХ" не позволяет в полном объеме раскрыть информацию по финансовому состоянию МКД. В связи с чем, соблюдая основные принципы УК: достоверность и доступность-более подробный отчет размещен в прикрепленном файле в разделе сайта "Управление". | Ленточный | Железобетонные | Каменные, кирпичные | 870.6 | Отсутствует | 0 | Центральное | 1 | Центральное | Центральное (открытая система) | Центральное | Центральное | 0 | Центральное | Приточно-вытяжная вентиляция | Отсутствует | Отсутствует | 2016-08-03 | Протокол общего собрания, договор управления | Протокол общего собрания собственников | 2016-05-30 | 1-24/Св | 2016-05-30 |  |  | ООО ГУК "Жилфонд"
7691310 | край. Красноярский, г. Красноярск, ул. Свердловская, д. 6 |  | 1951 |  | Многоквартирный дом | Не заполнено | Нет | 1 |  |  |  | 4 |  |  | 88.5 | 88.5 | 0 |  |  |  | Не заполнено | Не заполнено | Не заполнено |  |  | Не заполнено | Не заполнено | Смешанные |  | Не заполнено |  | Не заполнено |  | Не заполнено | Не заполнено | Не заполнено | Не заполнено |  | Не заполнено | Не заполнено | Не заполнено | Не заполнено | [8 empty] | 0
7571055 | край. Красноярский, г. Красноярск, ул. им Говорова, д. 50А | 1972 | 1972 | инд. | Многоквартирный дом | На счете регионального оператора | Нет | 5 | 5 | 6 | 0 | 99 | 97 | 2 | 4693.4 | 4473.1 | 220.3 | 437 | 5640 | 0 | Не присвоен | Не имеется | Не имеется | 0 | Форма отчета об исполнении договора управления за 2016г, утвержденная приказом Минстроя России от 22 декабря 2014 года № 882/пр на сайте «Реформа ЖКХ» не позволяет в полном объеме раскрыть информацию по финансовому состоянию МКД. В связи с чем, соблюдая основные принципы УК: достоверность и доступность – более подробный отчет размещен в прикрепленном файле в рубрике «Управление». | Ленточный | Железобетонные | Панельные | 1020 | Отсутствует | 0 | Центральное | 1 | Центральное | Центральное (открытая система) | Центральное | Центральное | 0 | Отсутствует | Приточно-вытяжная вентиляция | Отсутствует | Наружные водостоки | 2016-12-06 | Протокол общего собрания, договор управления | Протокол общего собрания собственников | 2016-11-17 | Б/Н | 2016-11-17 |  |  | ООО ГУК "Жилфонд"
6467918 | край. Красноярский, г. Красноярск, пр-кт. им газеты Красноярский Рабочий, д. 107 | 1961 | 1961 | 1-335 | Многоквартирный дом | На счете регионального оператора | Нет | 5 | 5 | 3 | 0 | 61 | 58 | 3 | 2548.2 | 2411.3 | 136.9 | 181.2 | 7308 | 0 | Не присвоен | Имеется | Не имеется |  | Форма отчета об исполнении договора управления за 2016г, утвержденная приказом Минстроя России от 22 декабря 2014 года №882/пр на сайте "Реформа ЖКХ" не позволяет в полном объеме раскрыть информацию по финансовому состоянию МКД. В связи с чем, соблюдая основные принципы УК: достоверность и доступность-более подробный отчет размещен в прикрепленном файле в разделе сайта "Управление". | Ленточный | Железобетонные | Панельные | 640.8 | Отсутствует | 0 | Центральное | 1 | Центральное | Центральное (открытая система) | Центральное | Центральное |  | Центральное | Приточно-вытяжная вентиляция | Пожарные гидранты | Отсутствует | 2016-09-02 | Протокол общего собрания, договор управления | Протокол общего собрания собственников | 2016-08-12 | 298-К | 2016-08-20 |  |  | ООО ГУК "Жилфонд"
7612529 | край. Красноярский, г. Красноярск, ул. Московская, д. 39 | 1958 | 1958 | инд. | Многоквартирный дом | На счете регионального оператора | Нет | 4 | 4 | 7 | 0 | 90 | 90 | 0 | 4956.7 | 4956.7 | 0 | 584.9 | 2025 |  | Не присвоен | Имеется | Не имеется |  | Форма отчета об исполнении договора управления за 2016г, утвержденная приказом Минстроя России от 22 декабря 2014 года №882/пр на сайте "Реформа ЖКХ" не позволяет в полном объеме раскрыть информацию по финансовому состоянию МКД. В связи с чем, соблюдая основные принципы УК: достоверность и доступность-более подробный отчет размещен в прикрепленном файле в разделе сайта "Управление". | Ленточный | Смешанные | Каменные, кирпичные | 1367 | Отсутствует | 0 | Центральное | 1 | Центральное | Центральное (открытая система) | Центральное | Центральное | 0 | Центральное | Приточно-вытяжная вентиляция | Отсутствует | Наружные водостоки | 2016-04-29 | Протокол общего собрания, договор управления | Протокол общего собрания собственников | 2016-03-25 | Б/Н | 2016-03-29 |  |  | ООО ГУК "Жилфонд"
7617087 | край. Красноярский, г. Красноярск, ул. Юности, д. 4 | 1980 | 1980 | инд. | Многоквартирный дом | На счете регионального оператора | Нет | 9 | 9 | 4 | 4 | 144 | 144 | 0 | 9142 | 7875.7 | 0 | 1266.3 | 5943 |  | Не присвоен | Имеется | Не имеется | - | - | Свайный | Железобетонные | Панельные | 1266.3 | На лестничной клетке | 4 | Центральное | 1 | Центральное | Центральное (открытая система) | Центральное | Центральное | 0 | Отсутствует | Приточно-вытяжная вентиляция | Отсутствует | Внутренние водостоки | 2016-02-01 | Протокол общего собрания собственников МКД | Протокол общего собрания собственников МКД | 2015-11-25 | 1 | 2015-11-25 |  |  | ООО УК "Павловский Дворик"
7686021 | край. Красноярский, г. Красноярск, ул. Котовского, д. 28 | 1958 | 1958 | 0 | Многоквартирный дом | На счете регионального оператора | Нет | 2 | 2 | 1 | 0 | 8 | 8 | 0 | 298.6 | 272.4 | 0 | 26.2 | 6449 | 0 | Не присвоен | Имеется | Не имеется |  | Форма отчета об исполнении договора управления, утвержденная приказом Минстроя России от 22 декабря 2014 года №882/пр на сайте "Реформа ЖКХ" не позволяет в полном объеме раскрыть информацию по финансовому состоянию МКД. В связи с чем, соблюдая основные принципы УК: достоверность и доступность-более подробный отчет размещен в прикрепленном файле в разделе сайта "Управление". | Ленточный | Деревянные | Блочные | 4.5 | Отсутствует | 2 | Центральное | 1 | Центральное | Центральное (открытая система) | Центральное | Центральное | 0 | Автономное | Отсутствует | Пожарные гидранты | Отсутствует | 2016-12-01 | Протокол собрания собственников МКД | Протокол собрания собственников МКД | 2016-10-24 | 1 | 2016-10-24 |  |  | ООО "Кленовый Дворик"
8245325 | край. Красноярский, г. Красноярск, ул. Садовая, д. 17 |  | 1993 |  | Не заполнено | Не заполнено | Нет | 1 |  |  | 0 | 2 |  |  | 166.1 | 118 | 0 |  |  |  | Не заполнено | Не заполнено | Не заполнено |  |  | Не заполнено | Не заполнено | Панельные | 163 | Не заполнено | 1 | Не заполнено |  | Не заполнено | Не заполнено | Не заполнено | Не заполнено |  | Не заполнено | Не заполнено | Не заполнено | Не заполнено
6499854 | край. Красноярский, г. Красноярск, ул. Новая Заря, д. 27 | 1961 | 1961 | 447 | Многоквартирный дом | На счете регионального оператора | Нет | 5 | 5 | 4 | 0 | 80 | 80 | 0 | 3200.5 | 3200.5 | 0 | 149.2 | 2456 | 0 | Не присвоен | Имеется | Не имеется | Не имеется | Форма отчета об исполнении договора управления за 2016г, утвержденная приказом Минстроя России от 22 декабря 2014 года №882/пр на сайте "Реформа ЖКХ" не позволяет в полном объеме раскрыть информацию по финансовому состоянию МКД. В связи с чем, соблюдая основные принципы УК: достоверность и доступность-более подробный отчет размещен в прикрепленном файле в разделе сайта "Управление". | Ленточный | Железобетонные | Каменные, кирпичные | 889.46 | Отсутствует | 0 | Центральное | 2 | Центральное | Центральное (открытая система) | Центральное | Центральное | 0 | Центральное | Приточно-вытяжная вентиляция | Отсутствует | Наружные водостоки | 2016-05-12 | Протокол общего собрания, договор управления | Протокол общего собрания собственников | 2016-04-07 | 46/2016 | 2016-04-15 |  |  | ООО ГУК "Жилфонд"
8944114 | край. Красноярский, г. Красноярск, ул. Щорса, д. 85а | 2006 | 2006 | С97 | Многоквартирный дом | На специальном счете у регионального оператора | Нет | 10 | 1 | 1 | 1 | 47 | 45 | 2 | 2583 | 2092.8 | 190 | 57 | 178 | 95 | Не присвоен | Имеется | Не имеется |  |  | Ленточный | Железобетонные | Панельные | 70 | На лестничной клетке | 1 | Центральное | 1 | Центральное | Центральное (открытая система) | Центральное | Центральное | 0 | Отсутствует | Приточно-вытяжная вентиляция | Автоматическая | Наружные водостоки | 2006-03-23 | Протокол собрания собственников жилья | Протокол собрания собственников жилья | 2006-03-23 | 2 | 2006-03-23 |  |  | ТСЖ "Дуэт"
7710081 | край. Красноярский, г. Красноярск, ул. Щорса, д. 82 | 1992 | 1992 | н/д | Многоквартирный дом | На счете регионального оператора | Нет | 14 | 0 | 1 | 2 | 82 | 81 | 1 | 5181.4 | 3967.9 | 493.6 | 719.9 | 4592 | 140 | Не присвоен | Имеется | Не имеется |  |  | Свайный | Железобетонные | Каменные, кирпичные | 922.7 | На лестничной клетке | 1 | Центральное | 2 | Центральное | Центральное (открытая система) | Центральное | Центральное | 0 | Отсутствует | Вытяжная вентиляция | Автоматическая | Внутренние водостоки | 2014-08-01 | Договор управления №123 | Протокол общего собрания собственников | 2014-05-22 | 1 | 2014-08-01 |  |  | ООО УК "СУПЕРСТРОЙ"
6468170 | край. Красноярский, г. Красноярск, ул. им Сергея Лазо, д. 8 | 1982 | 1982 | 111-142-1 | Многоквартирный дом | На специальном счете организации | Нет | 5 | 5 | 6 | 0 | 88 | 88 | 0 | 4162.2 | 4162.2 | 0 | 4162.2 | 3752 | 0 | C | Имеется | Имеется | не имеется | нет | Свайный | Железобетонные | Панельные | 1080 | На лестничной клетке | 6 | Центральное | 1 | Центральное | Центральное (открытая система) | Центральное | Центральное | 0 | Отсутствует | Вытяжная вентиляция | Отсутствует | Отсутствует | 2001-09-19 | протокол общего собрания | протокол общего собрания | 2001-09-19 | 1 |  |  |  | ТСЖ "Кедр-82"
9173955 | край. Красноярский, г. Красноярск, ул. Курчатова, д. 15, стр. 2 |  |  |  | Не заполнено | Не заполнено | Нет | [13 empty] | Не заполнено | Не заполнено | Не заполнено |  |  | Не заполнено | Не заполнено | Не заполнено |  | Не заполнено |  | Не заполнено |  | Не заполнено | Не заполнено | Не заполнено | Не заполнено |  | Не заполнено | Не заполнено | Не заполнено | Не заполнено
7607482 | край. Красноярский, г. Красноярск, ул. Куйбышева, д. 2 | 1940 | 1940 | инд. | Многоквартирный дом | На счете регионального оператора | Да | 1 | 1 | 1 | 0 | 2 | 2 | 0 | 137.8 | 67.8 | 0 | 70 | 0 |  | Не присвоен | Не имеется | Не имеется |  | Форма отчета об исполнении договора управления, утвержденная приказом Минстроя России от 22 декабря 2014 года № 882/пр на сайте «Реформа ЖКХ» не позволяет в полном объеме раскрыть информацию по финансовому состоянию МКД. В связи с чем, соблюдая основные принципы УК: достоверность и доступность – более подробный отчет размещен в прикрепленном файле в рубрике «Управление». | Ленточный | Деревянные | Деревянные | 0 | Отсутствует | 0 | Центральное | 2 | Печное | Отсутствует | Отсутствует | Отсутствует | 3 | Отсутствует | Отсутствует | Отсутствует | Отсутствует
7607900 | край. Красноярский, г. Красноярск, пр-кт. Мира, д. 101 | 1960 | 1960 | 1-447 | Многоквартирный дом | На счете регионального оператора | Нет | 5 | 5 | 3 | 0 | 50 | 46 | 4 | 6171.2 | 3066.2 | 873.8 | 2231.2 | 1364 | 0 | Не присвоен | Не имеется | Не имеется |  | Форма отчета об исполнении договора управления, утвержденная приказом Минстроя России от 22 декабря 2014 года № 882/пр на сайте «Реформа ЖКХ» не позволяет в полном объеме раскрыть информацию по финансовому состоянию МКД. В связи с чем, соблюдая основные принципы УК: достоверность и доступность – более подробный отчет размещен в прикрепленном файле в рубрике «Управление». | Ленточный | Железобетонные | Каменные, кирпичные | 782.4 | Отсутствует | 0 | Центральное | 2 | Центральное | Центральное (открытая система) | Центральное | Центральное | 0 | Центральное | Приточно-вытяжная вентиляция | Отсутствует | Наружные водостоки | [8 empty] | 0
7584293 | край. Красноярский, г. Красноярск, ул. Аэровокзальная, д. 8 | 1960 | 1960 | Инд.кирпич | Многоквартирный дом | На счете регионального оператора | Нет | 3 | 3 | 3 | 0 | 36 | 30 | 6 | 2272.9 | 2053.9 | 219 | 166.6 | 2563 | 0 | Не присвоен | Имеется | Не имеется | нет | Форма отчета об исполнении договора управления за 2016г, утвержденная приказом Минстроя России от 22 декабря 2014 года №882/пр на сайте "Реформа ЖКХ" не позволяет в полном объеме раскрыть информацию по финансовому состоянию МКД. В связи с чем, соблюдая основные принципы УК: достоверность и доступность-более подробный отчет размещен в прикрепленном файле в разделе сайта "Управление". | Ленточный | Железобетонные | Каменные, кирпичные | 293.5 | Отсутствует | 0 | Центральное | 1 | Центральное | Центральное (открытая система) | Центральное | Центральное | 0 | Центральное | Вытяжная вентиляция | Отсутствует | Наружные водостоки | 2016-12-29 | Протокол общего собрания, договор управления | Протокол общего собрания собственников | 2016-10-29 | 1 | 2016-12-01 |  |  | ООО ГУК "Жилфонд"
7562425 | край. Красноярский, г. Красноярск, ул. им Героя Советского Союза И.А.Борисевича, д. 14А | 2002 | 2002 | инд. | Многоквартирный дом | На счете регионального оператора | Нет | 5 | 5 | 12 | 0 | 116 | 115 | 1 | 7551.18 | 6262.98 | 941.9 | 346.3 | 7370 | 0 | Не присвоен | Имеется | Не имеется | - | - | Ленточный | Смешанные | Каменные, кирпичные | 1900 | Отсутствует | 0 | Центральное | 1 | Центральное | Центральное (открытая система) | Центральное | Центральное | 0 | Отсутствует | Приточно-вытяжная вентиляция | Отсутствует | Наружные водостоки | 2015-10-01 | Протокол общего собрания собственников МКД | Протокол общего собрания собственников МКД | 2015-08-25 | 1 | 2015-08-25 |  |  | УК Базис
7370575 | край. Красноярский, г. Красноярск, б-р. Ботанический, д. 25 | 2006 | 2006 | кирпичный, индивидуальное проектирование | Многоквартирный дом | На счете регионального оператора | Нет | 6 | 6 | 1 | 0 | 28 | 28 | 0 | 2640.5 | 1958.2 | 0 | 589.9 | 610 | 0 | Не присвоен | Не имеется | Не имеется |  |  | Свайный | Железобетонные | Каменные, кирпичные | 462.6 | Отсутствует | 0 | Центральное | 1 | Центральное | Центральное (закрытая система) | Центральное | Центральное | 0 | Отсутствует | Приточно-вытяжная вентиляция | Пожарные гидранты | Не заполнено | 2007-12-24 | Протокол общего собрания собственников помещений | Протокол общего собрания собственников помещений | 2016-07-18 | 3 | 2009-09-26 |  |  | Управляющая компания "Союз"
7710936 | край. Красноярский, г. Красноярск, ул. Академика Павлова, д. 40 | 1966 | 1966 | 1-447 | Многоквартирный дом | На счете регионального оператора | Нет | 5 | 5 | 5 | 0 | 65 | 64 | 1 | 3355.5 | 2588.2 | 767.3 | 265 | 10213 | 0 | Не присвоен | Имеется | Не имеется |  | Форма отчета об исполнении договора управления за 2016г, утвержденная приказом Минстроя России от 22 декабря 2014 года №882/пр на сайте "Реформа ЖКХ" не позволяет в полном объеме раскрыть информацию по финансовому состоянию МКД. В связи с чем, соблюдая основные принципы УК: достоверность и доступность-более подробный отчет размещен в прикрепленном файле в разделе сайта "Управление". | Ленточный | Железобетонные | Каменные, кирпичные | 882.1 | Отсутствует | 0 | Центральное | 1 | Центральное | Центральное (открытая система) | Центральное | Центральное | 0 | Центральное | Приточно-вытяжная вентиляция | Пожарные гидранты | Наружные водостоки | 2016-05-31 | Протокол общего собрания, договор управления | Протокол общего собрания собственников | 2016-02-25 | 20-К | 2016-03-01 |  |  | ООО ГУК "Жилфонд"
9099994 | край. Красноярский, г. Красноярск, ул. Советская, д. 22, стр. 1 |  |  |  | Не заполнено | Не заполнено | Да | [13 empty] | Не заполнено | Не заполнено | Не заполнено |  |  | Не заполнено | Не заполнено | Не заполнено |  | Не заполнено |  | Не заполнено |  | Не заполнено | Не заполнено | Не заполнено | Не заполнено |  | Не заполнено | Не заполнено | Не заполнено | Не заполнено
8924953 | край. Красноярский, г. Красноярск, ул. Весны, д. 13 | 1991 | 1991 | 111-97 | Многоквартирный дом | На специальном счете организации | Нет | 10 | 10 | 2 | 2 | 60 | 60 | 0 | 4496.7 | 2475.5 | 0 | 0 | 527.5 | 0 | Не присвоен | Имеется | Имеется |  |  | Бетонные столбы | Железобетонные | Панельные | 900 | На лестничной клетке | 2 | Центральное | 1 | Центральное | Центральное (закрытая система) | Центральное | Центральное | 0 | Отсутствует | Приточно-вытяжная вентиляция | Отсутствует | Внутренние водостоки | 2002-10-21 | Протокол общего собрания товарищества собственников жилья "Содружество" | Протокол общего собрания товарищества собственников жилья "Содружество" | 2000-12-15 | 1 |  |  |  | ТСЖ "Содружество"
6467595 | край. Красноярский, г. Красноярск, ул. Свердловская, д. 21 | 1966 | 1966 | 1-335 | Многоквартирный дом | Не определен | Нет | 5 | 5 | 6 | 0 | 120 | 120 | 0 | 5132.8 | 5132.8 | 0 | 509 | 5035.6 | 0 | Не присвоен | Имеется | Не имеется |  | Форма отчета об исполнении договора управления за 2016г, утвержденная приказом Минстроя России от 22 декабря 2014 года №882/пр на сайте "Реформа ЖКХ" не позволяет в полном объеме раскрыть информацию по финансовому состоянию МКД. В связи с чем, соблюдая основные принципы УК: достоверность и доступность-более подробный отчет размещен в прикрепленном файле в разделе сайта "Управление". | Ленточный | Железобетонные | Панельные | 1278.6 | Отсутствует | 0 | Центральное | 1 | Центральное | Центральное (открытая система) | Центральное | Центральное | 0 | Центральное | Приточно-вытяжная вентиляция | Отсутствует | Отсутствует | 2016-05-19 | Протокол общего собрания, договор управления | Протокол общего собрания собственников | 2016-03-31 | 1-Ж | 2016-03-31 |  |  | ООО ГУК "Жилфонд"
7641448 | край. Красноярский, г. Красноярск, ул. Ломоносова, д. 75А |  |  |  | Не заполнено | Не заполнено | Нет | 1 |  |  |  | 1 |  |  | 50.6 | 41.2 |  |  |  |  | Не заполнено | Не заполнено | Не заполнено |  |  | Не заполнено | Деревянные | Деревянные |  | Не заполнено |  | Центральное |  | Центральное | Центральное (открытая система) | Центральное | Центральное |  | Не заполнено | Не заполнено | Не заполнено | Не заполнено
6467959 | край. Красноярский, г. Красноярск, ул. Академика Павлова, д. 37 | 1975 | 1975 | 111-142 | Многоквартирный дом | На счете регионального оператора | Нет | 5 | 5 | 6 | 0 | 88 | 88 | 0 | 4125.2 | 4125.2 | 0 | 651 | 19564 | 0 | Не присвоен | Имеется | Не имеется | - | - | Ленточный | Железобетонные | Панельные | 1128.8 | Отсутствует | 6 | Центральное | 1 | Центральное | Центральное (открытая система) | Центральное | Центральное | 0 | Отсутствует | Приточно-вытяжная вентиляция | Отсутствует | Отсутствует | 2017-02-06 | протокол общего собрания собственников помещений в МКД от 22.12.2016 № 1, договор управления от 22.12.2016 № б/н | Протокол собрания собственников | 2016-12-22 | 1 | 2016-12-22 |  |  | УК Павловский
7648649 | край. Красноярский, г. Красноярск, ул. Карла Маркса, д. 21 | 1972 | 1972 | 77г | Многоквартирный дом | На счете регионального оператора | Нет | 9 | 9 | 7 | 7 | 230 | 225 | 5 | 17390.4 | 12388 | 3151.2 | 1851.2 | 7457 | 0 | Не присвоен | Не имеется | Не имеется |  | Форма отчета об исполнении договора управления, утвержденная приказом Минстроя России от 22 декабря 2014 года № 882/пр на сайте «Реформа ЖКХ» не позволяет в полном объеме раскрыть информацию по финансовому состоянию МКД. В связи с чем, соблюдая основные принципы УК: достоверность и доступность – более подробный отчет размещен в прикрепленном файле в рубрике «Управление». | Свайный | Железобетонные | Панельные | 1968 | На лестничной клетке | 7 | Центральное | 1 | Центральное | Центральное (открытая система) | Центральное | Центральное | 0 | Отсутствует | Вытяжная вентиляция | Отсутствует | Внутренние водостоки | 2017-02-06 | Договор управления | Протокол ОСС | 2016-12-20 | 2016-05-21 | 2017-01-01 |  |  | Жилищный Трест
7608217 | край. Красноярский, г. Красноярск, ул. Республики, д. 46 | 1974 | 1974 | 97 | Многоквартирный дом | На счете регионального оператора | Нет | 9 | 9 | 4 | 4 | 108 | 108 | 0 | 7117.3 | 7117.3 | 0 | 888 | 4246 | 0 | Не присвоен | Имеется | Имеется | ограждение | Форма отчета об исполнении договора управления за 2016г, утвержденная приказом Минстроя России от 22 декабря 2014 года №882/пр на сайте "Реформа ЖКХ" не позволяет в полном объеме раскрыть информацию по финансовому состоянию МКД. В связи с чем, соблюдая основные принципы УК: достоверность и доступность-более подробный отчет размещен в прикрепленном файле в разделе сайта "Управление". | Свайный | Железобетонные | Панельные | 1080 | На лестничной клетке | 4 | Центральное | 2 | Центральное | Центральное (открытая система) | Центральное | Центральное | 0 | Отсутствует | Приточно-вытяжная вентиляция | Отсутствует | Внутренние водостоки | 2016-06-15 | Протокол общего собрания, договор управления | Протокол общего собрания собственников | 2016-05-11 | 145 | 2016-05-01 |  |  | ООО ГУК "Жилфонд"
7713594 | край. Красноярский, г. Красноярск, ул. Мичурина, д. 61 | 1956 | 1956 | 0 | Многоквартирный дом | На счете регионального оператора | Нет | 4 | 4 | 3 | 0 | 24 | 24 | 0 | 1774.1 | 1774.1 | 0 | 183 | 2297 | 0 | Не присвоен | Имеется | Не имеется |  | Форма отчета об исполнении договора управления за 2016г, утвержденная приказом Минстроя России от 22 декабря 2014 года №882/пр на сайте "Реформа ЖКХ" не позволяет в полном объеме раскрыть информацию по финансовому состоянию МКД. В связи с чем, соблюдая основные принципы УК: достоверность и доступность-более подробный отчет размещен в прикрепленном файле в разделе сайта "Управление". | Ленточный | Смешанные | Каменные, кирпичные | 863.3 | Отсутствует | 0 | Центральное | 1 | Центральное | Центральное (открытая система) | Центральное | Центральное |  | Центральное | Приточно-вытяжная вентиляция | Пожарные гидранты | Отсутствует | 2016-06-21 | Протокол общего собрания, договор управления | Протокол общего собрания собственников | 2016-05-25 | 208-К | 2016-06-01 |  |  | ООО ГУК "Жилфонд"
7976768 | край. Красноярский, г. Красноярск, ул. Водопьянова, д. 9 | 1995 | 1996 | 111-97 (шифр 5347-80) | Многоквартирный дом | На специальном счете организации | Нет | 10 | 10 | 3 | 3 | 90 | 86 | 4 | 6817.7 | 5753.1 | 265.2 | 0 | 3432 | 0 | Не присвоен | Имеется | Имеется | нет | нет | Свайный | Железобетонные | Панельные | 1518.3 | На лестничной клетке | 3 | Центральное | 1 | Центральное | Центральное (открытая система) | Центральное | Центральное | 0 | Отсутствует | Приточно-вытяжная вентиляция | Отсутствует | Внутренние водостоки | 1995-06-05 | Протокол №1 общего собрания собственников | свидетельство | 1995-08-28 | №16159 |  |  |  | ТСЖ "БРАТСТВО"
6468096 | край. Красноярский, г. Красноярск, ул. Березина, д. 104 (дубль 1) |  | 1958 | инд. | Не заполнено | Не заполнено | Нет | 2 |  | 1 |  |  |  |  | 426 | 426 |  |  |  |  | Не заполнено | Не заполнено | Не заполнено |  |  | Не заполнено | Деревянные | Смешанные |  | Не заполнено |  | Не заполнено |  | Автономная котельная (крышная, встроенно-пристроенная) | Не заполнено | Центральное | Центральное |  | Автономное | Не заполнено | Не заполнено | Не заполнено
8098319 | край. Красноярский, г. Красноярск, ул. им Б.З.Шумяцкого, д. 4 | 2006 | 2006 | 4706-78/02.10 | Многоквартирный дом | На счете регионального оператора | Нет | 9 | 9 | 4 | 4 | 135 | 121 | 14 | 9393 | 6888 | 1584.2 | 920.8 | 7984.9 | 2456 | B | Имеется | Имеется | Отсутствует | Отсутствует | Свайный | Железобетонные | Каменные, кирпичные | 896 | На лестничной клетке | 4 | Центральное | 2 | Центральное | Центральное (открытая система) | Центральное | Центральное | 0 | Отсутствует | Вытяжная вентиляция | Пожарные гидранты | Внутренние водостоки | 2011-11-01 | Договор управления № У-4; Протокол общего собрания собственников | Протокол общего собрания собственников | 2011-10-24 | б\н | 2013-10-28 |  |  | ООО "Квартал"
9016855 | край. Красноярский, г. Красноярск, ул. Серова, д. 10 | 2013 | 2013 | 97 | Многоквартирный дом | На счете регионального оператора | Нет | 10 | 10 | 3 | 3 | 126 | 125 | 1 | 7697.3 | 6350.3 | 40.1 | 1306.9 | 0 | 0 | B | Имеется | Не имеется | Не имеется | - | Свайный | Железобетонные | Панельные | 166 | На лестничной клетке | 3 | Центральное | 2 | Центральное | Центральное (закрытая система) | Центральное | Центральное | 0 | Отсутствует | Приточно-вытяжная вентиляция | Отсутствует | Внутренние водостоки | 2014-01-01 | Договор управления | Протокол общего собрания собственников | 2014-01-01 | б/н | 2014-01-01 |  |  | ООО УК "Октябрьская"
7116916 | край. Красноярский, г. Красноярск, ул. Гусарова, д. 61 | 1983 | 1983 | 111-142 | Многоквартирный дом | На счете регионального оператора | Нет | 5 | 5 | 6 | 0 | 87 | 87 | 0 | 4703.5 | 4106.5 | 0 | 597 | 4104.6 | 0 | Не присвоен | Имеется | Имеется |  |  | Свайный | Железобетонные | Панельные | 1150 | На лестничной клетке | 0 | Центральное | 1 | Центральное | Центральное (открытая система) | Центральное | Центральное | 0 | Отсутствует | Приточно-вытяжная вентиляция | Отсутствует | Наружные водостоки | 2007-01-01 | договор управления | протокол | 2011-08-28 | 1 | 2012-01-01 |  |  | ООО "КУЖФ"ЮСТАС"
7593224 | край. Красноярский, г. Красноярск, ул. им Н.Н.Урванцева, д. 17 | 2012 | 2012 | 111-97 | Многоквартирный дом | На счете регионального оператора | Нет | 10 | 1 | 2 | 2 | 44 | 42 | 2 | 6338.2 | 4781.9 | 122 | 1434.3 | 8140 | 0 | Не присвоен | Имеется | Имеется |  |  | Свайный | Железобетонные | Панельные | 718.1 | На лестничной клетке | 2 | Центральное | 2 | Центральное | Центральное (закрытая система) | Центральное | Центральное | 0 | Отсутствует | Вытяжная вентиляция | Отсутствует | Внутренние водостоки | 2013-09-01 | договор управления | протокол общего собрания собственников | 2013-08-08 | 1 | 2013-09-01 |  |  | УК "Холмсервис"
7571024 | край. Красноярский, г. Красноярск, ул. Глинки, д. 9 | 1955 | 1955 | инд. | Многоквартирный дом | На счете регионального оператора | Нет | 2 | 2 | 2 | 0 | 12 | 12 | 0 | 817.9 | 730.9 | 0 | 81 | 583 | 0 | Не присвоен | Не имеется | Не имеется |  | Форма отчета об исполнении договора управления, утвержденная приказом Минстроя России от 22 декабря 2014 года № 882/пр на сайте «Реформа ЖКХ» не позволяет в полном объеме раскрыть информацию по финансовому состоянию МКД. В связи с чем, соблюдая основные принципы УК: достоверность и доступность – более подробный отчет размещен в прикрепленном файле в рубрике «Управление». | Ленточный | Деревянные | Каменные, кирпичные | 0 | Отсутствует | 0 | Центральное | 1 | Центральное | Центральное (открытая система) | Центральное | Центральное | 0 | Отсутствует | Отсутствует | Отсутствует | Отсутствует | 2016-11-01 | Протокол собрания собственников МКД | Протокол собрания собственников МКД | 2016-10-11 | 1 | 2016-10-11 |  |  | ООО "Кленовый Дворик"
7597293 | край. Красноярский, г. Красноярск, ул. Красикова, д. 11 | 1958 | 1958 | инд | Многоквартирный дом | На счете регионального оператора | Нет | 1 | 1 | 1 | 0 | 1 | 1 | 0 | 37.5 | 37.5 | 0 | 0 | 592 | 0 | Не присвоен | Не имеется | Не имеется |  |  | Ленточный | Деревянные | Деревянные | 0 | Отсутствует | 0 | Центральное | 1 | Печное | Отсутствует | Автономное | Отсутствует | 0 | Отсутствует | Отсутствует | Отсутствует | Отсутствует | [8 empty] | 0
6467350 | край. Красноярский, г. Красноярск, ул. Вокзальная, д. 14 | 1970 | 1970 | 1-447 | Многоквартирный дом | На счете регионального оператора | Нет | 5 | 5 | 4 | 0 | 58 | 56 | 2 | 4191.9 | 2743.9 | 1448 | 267.6 | 2681 | 0 | Не присвоен | Имеется | Не имеется | 0 | Форма отчета об исполнении договора управления за 2016г, утвержденная приказом Минстроя России от 22 декабря 2014 года № 882/пр на сайте «Реформа ЖКХ» не позволяет в полном объеме раскрыть информацию по финансовому состоянию МКД. В связи с чем, соблюдая основные принципы УК: достоверность и доступность – более подробный отчет размещен в прикрепленном файле в рубрике «Управление». | Ленточный | Железобетонные | Каменные, кирпичные | 779.5 | Отсутствует | 0 | Центральное | 2 | Центральное | Центральное (открытая система) | Центральное | Центральное | 0 | Отсутствует | Приточно-вытяжная вентиляция | Отсутствует | Наружные водостоки | 2017-01-27 | Протокол общего собрания, договор управления | Протокол общего собрания собственников | 2016-08-24 | 243 | 2016-10-01 |  |  | ООО ГУК "Жилфонд"
7641028 | край. Красноярский, г. Красноярск, ул. им Героя Советского Союза М.А.Юшкова, д. 40 | 1967 | 1967 | 464 | Многоквартирный дом | На специальном счете у регионального оператора | Нет | 5 | 5 | 6 | 0 | 90 | 90 | 0 | 4433.9 | 4433.9 | 0 | 2623.6 | 4627 | 0 | Не присвоен | Имеется | Не имеется | Не имеется | Форма отчета об исполнении договора управления, утвержденная приказом Минстроя России от 22 декабря 2014 года №882/пр на сайте "Реформа ЖКХ" не позволяет в полном объеме раскрыть информацию по финансовому состоянию МКД. В связи с чем, соблюдая основные принципы УК: достоверность и доступность-более подробный отчет размещен в прикрепленном файле в разделе сайта "Управление". | Ленточный | Железобетонные | Панельные | 1101.8 | Отсутствует | 0 | Центральное | 2 | Центральное | Центральное (открытая система) | Центральное | Центральное | 0 | Центральное | Приточно-вытяжная вентиляция | Отсутствует | Наружные водостоки | 2016-06-30 | Договор управления | [6 empty] | МП "МУК Красноярская"
9107072 | край. Красноярский, г. Красноярск, ул. Соколовская, д. 80 | 2015 | 2015 | кирпичный | Многоквартирный дом | На специальном счете у регионального оператора | Нет | 17 | 17 | 1 | 2 | 167 | 167 | 2 | 11142.5 | 7395.2 | 117.4 | 3143.9 | 546.4 | 158 | B | Имеется | Не имеется | - | - | Свайный | Железобетонные | Каменные, кирпичные | 523.5 | На лестничной клетке | 1 | Центральное | 1 | Центральное | Центральное (закрытая система) | Центральное | Центральное | 5.3 | Отсутствует | Вытяжная вентиляция | Пожарные гидранты | Внутренние водостоки | 2016-01-01 | протокол общего собрания собственников помещений | протокол | 2016-12-16 | 2016-02-01 | 2016-04-01 |  |  | ООО «Солнечный»
6467900 | край. Красноярский, г. Красноярск, ул. Западная, д. 5А | 1966 | 1966 | 1-447 | Многоквартирный дом | На счете регионального оператора | Нет | 5 | 5 | 3 | 0 | 60 | 59 | 1 | 2755.1 | 2703 | 52.1 | 227.4 | 5238 | 0 | Не заполнено | Имеется | Не имеется |  | Форма отчета об исполнении договора управления, утвержденная приказом Минстроя России от 22 декабря 2014 года №882/пр на сайте "Реформа ЖКХ" не позволяет в полном объеме раскрыть информацию по финансовому состоянию МКД. В связи с чем, соблюдая основные принципы УК: достоверность и доступность-более подробный отчет размещен в прикрепленном файле в разделе сайта "Управление". | Ленточный | Железобетонные | Каменные, кирпичные | 624.7 | Отсутствует | 0 | Центральное | 1 | Центральное | Центральное (открытая система) | Центральное | Центральное | 0 | Отсутствует | Приточно-вытяжная вентиляция | Пожарные гидранты | Наружные водостоки | 2016-11-15 | договор управления МКД б/н | [6 empty] | ООО УК "Уютный дом"
6499957 | край. Красноярский, г. Красноярск, ул. 60 лет Октября, д. 79 | 1967 | 1967 | 1-335-1 | Многоквартирный дом | Не определен | Нет | 5 | 5 | 4 | 0 | 80 | 80 | 0 | 3549.3 | 3549.3 | 0 | 308 | 3594 | 0 | Не присвоен | Имеется | Не имеется |  | Форма отчета об исполнении договора управления за 2016г, утвержденная приказом Минстроя России от 22 декабря 2014 года №882/пр на сайте "Реформа ЖКХ" не позволяет в полном объеме раскрыть информацию по финансовому состоянию МКД. В связи с чем, соблюдая основные принципы УК: достоверность и доступность-более подробный отчет размещен в прикрепленном файле в разделе сайта "Управление". | Ленточный | Железобетонные | Панельные | 885.6 | Отсутствует | 0 | Центральное | 1 | Центральное | Центральное (открытая система) | Центральное | Центральное | 0 | Центральное | Приточно-вытяжная вентиляция | Отсутствует | Отсутствует | 2016-11-24 | Протокол общего собрания, договор управления | Протокол общего собрания собственников | 2016-10-31 | 1/79-Св | 2016-10-31 |  |  | ООО ГУК "Жилфонд"
8079070 | край. Красноярский, г. Красноярск, ул. Березина, д. 158, к. 9 | 1963 | 1963 | инд. | Многоквартирный дом | На счете регионального оператора | Нет | 1 | 1 | 1 | 0 | 1 | 1 | 0 | 29 | 29 | 0 | 0 | 95.1 | 0 | Не присвоен | Не имеется | Не имеется |  |  | Ленточный | Деревянные | Деревянные | 0 | Отсутствует | 0 | Центральное | 1 | Печное | Отсутствует | Центральное | Отсутствует | 0 | Отсутствует | Отсутствует | Отсутствует | Отсутствует | [8 empty] | 0
7679514 | край. Красноярский, г. Красноярск, ул. Анатолия Гладкова, д. 11 | 1967 | 1967 | 1-335-1 | Многоквартирный дом | Не определен | Нет | 5 | 5 | 4 | 0 | 70 | 70 | 0 | 3384.6 | 3384.6 | 0 | 281 | 2967.5 | 0 | Не присвоен | Имеется | Не имеется |  | Форма отчета об исполнении договора управления за 2016г, утвержденная приказом Минстроя России от 22 декабря 2014 года №882/пр на сайте "Реформа ЖКХ" не позволяет в полном объеме раскрыть информацию по финансовому состоянию МКД. В связи с чем, соблюдая основные принципы УК: достоверность и доступность-более подробный отчет размещен в прикрепленном файле в разделе сайта "Управление". | Ленточный | Железобетонные | Панельные | 828 | Отсутствует | 0 | Центральное | 1 | Центральное | Центральное (открытая система) | Центральное | Центральное | 0 | Центральное | Приточно-вытяжная вентиляция | Отсутствует | Отсутствует | 2016-08-26 | Протокол общего собрания, договор управления | Протокол общего собрания собственников | 2016-05-30 | 1-Ж | 2016-05-30 |  |  | ООО ГУК "Жилфонд"
7691804 | край. Красноярский, г. Красноярск, ул. Туристская, д. 43 | 1960 | 1960 | - | Жилой дом блокированной застройки | На счете регионального оператора | Нет | 1 | 1 | 1 | 0 | 4 | 4 | 0 | 46.1 | 46.1 | 0 | 0 | 920 | 0 | Не присвоен | Не имеется | Не имеется |  | Форма отчета об исполнении договора управления, утвержденная приказом Минстроя России от 22 декабря 2014 года № 882/пр на сайте «Реформа ЖКХ» не позволяет в полном объеме раскрыть информацию по финансовому состоянию МКД. В связи с чем, соблюдая основные принципы УК: достоверность и доступность – более подробный отчет размещен в прикрепленном файле в рубрике «Управление». | Ленточный | Деревянные | Деревянные | 0 | Отсутствует | 0 | Центральное | 1 | Печное | Отсутствует | Отсутствует | Отсутствует | 0 | Отсутствует | Отсутствует | Отсутствует | Отсутствует
7612547 | край. Красноярский, г. Красноярск, ул. Нерчинская, д. 6 | 1971 | 1971 | инд. | Многоквартирный дом | На счете регионального оператора | Нет | 5 | 5 | 4 | 0 | 72 | 72 | 0 | 3314.5 | 3314.5 | 0 | 272.8 | 5324 | 0 | Не присвоен | Не имеется | Не имеется |  | Форма отчета об исполнении договора управления за 2016г, утвержденная приказом Минстроя России от 22 декабря 2014 года №882/пр на сайте "Реформа ЖКХ" не позволяет в полном объеме раскрыть информацию по финансовому состоянию МКД. В связи с чем, соблюдая основные принципы УК: достоверность и доступность-более подробный отчет размещен в прикрепленном файле в разделе сайта "Управление". | Свайный | Железобетонные | Панельные | 272.8 | Отсутствует | 0 | Центральное | 1 | Центральное | Центральное (открытая система) | Центральное | Центральное | 0 | Центральное | Приточно-вытяжная вентиляция | Отсутствует | Наружные водостоки | 2016-08-24 | Протокол общего собрания, договор управления | Протокол общего собрания собственников | 2016-08-05 | Б/Н | 2016-08-05 |  |  | ООО ГУК "Жилфонд"
7987962 | край. Красноярский, г. Красноярск, ул. Ломоносова, д. 29, к. а | 2005 | 2005 | кирпичный | Многоквартирный дом | На счете регионального оператора | Нет | 9 | 8 | 4 | 4 | 84 | 84 | 0 | 10290.8 | 7114 | 0 | 2370.7 | 1525.4 | 0 | Не присвоен | Имеется | Не имеется | В наличии зеленые насаждения, малые архитектурные формы, есть места отдыха | нет | Свайный | Железобетонные | Каменные, кирпичные | 1353.7 | На лестничной клетке | 4 | Центральное | 1 | Центральное | Центральное (открытая система) | Центральное | Центральное | 0 | Отсутствует | Приточная вентиляция | Отсутствует | Отсутствует | 2014-04-01 | протокол общего собрания собственников от 18.02.2014 г. | протокол | 2014-02-18 | б\н |  |  |  | ТСЖ Наш Дом 2014
9039920 | край. Красноярский, г. Красноярск, ул. 78 Добровольческой бригады, д. 14, к. Б | 2000 | 2000 |  | Многоквартирный дом | На специальном счете у регионального оператора | Нет | 6 | 6 | 6 | 0 | 77 | 60 | 17 | 10298 | 7831 | 2467 | 763 | 5166 |  | Не заполнено | Имеется | Имеется |  |  | Ленточный | Железобетонные | Каменные, кирпичные | 2268 | На лестничной клетке | 6 | Центральное | 5 | Центральное | Центральное (закрытая система) | Центральное | Центральное |  | Отсутствует | Вытяжная вентиляция | Пожарные гидранты | Наружные водостоки | 2005-09-20 | протокол общего собрания | протокол общего собрания | 2005-09-12 | 1 |  |  |  | ТСЖ "Берег"
6468029 | край. Красноярский, г. Красноярск, ул. Гусарова, д. 30 | 1981 | 1981 | 111-97 | Многоквартирный дом | На счете регионального оператора | Нет | 9 | 9 | 7 | 7 | 196 | 196 | 0 | 14247.2 | 12541.9 | 0 | 1705.3 | 12541.1 | 0 | Не присвоен | Имеется | Имеется |  |  | Свайный | Железобетонные | Панельные | 1901 | На лестничной клетке | 0 | Центральное | 1 | Центральное | Центральное (открытая система) | Центральное | Центральное | 0 | Отсутствует | Приточно-вытяжная вентиляция | Отсутствует | Внутренние водостоки | 2007-01-01 | договор управления | протокол | 2011-08-31 | 1 | 2012-01-01 |  |  | ООО "КУЖФ"ЮСТАС"
7568770 | край. Красноярский, г. Красноярск, ул. Глинки, д. 5 | 1962 | 1962 | инд. | Многоквартирный дом | На счете регионального оператора | Нет | 3 | 3 | 2 | 0 | 21 | 20 | 1 | 2002.3 | 1459.5 | 360.8 | 182 | 246 | 0 | Не присвоен | Не имеется | Не имеется |  | Форма отчета об исполнении договора управления, утвержденная приказом Минстроя России от 22 декабря 2014 года № 882/пр на сайте «Реформа ЖКХ» не позволяет в полном объеме раскрыть информацию по финансовому состоянию МКД. В связи с чем, соблюдая основные принципы УК: достоверность и доступность – более подробный отчет размещен в прикрепленном файле в рубрике «Управление». | Ленточный | Деревянные | Каменные, кирпичные | 0 | Отсутствует | 0 | Центральное | 1 | Центральное | Центральное (открытая система) | Центральное | Центральное | 0 | Отсутствует | Отсутствует | Отсутствует | Отсутствует | 2016-11-01 | Протокол собрания собственников МКД | Протокол собрания собственников МКД | 2016-10-11 | 1 | 2016-10-11 |  |  | ООО "Кленовый Дворик"
9173445 | край. Красноярский, г. Красноярск, ул. Калинина, д. 68а | 1975 | 1975 | инд. | Многоквартирный дом | На счете регионального оператора | Нет | 2 | 2 | 1 | 0 | 9 | 9 | 0 | 1006.3 | 551.5 | 0 | 454.8 |  | 1105 | Не присвоен | Не имеется | Не имеется |  |  | Ленточный | Деревянные | Каменные, кирпичные | 0 | Отсутствует | 0 | Центральное | 1 | Центральное | Центральное (открытая система) | Центральное | Центральное | 0 | Отсутствует | Приточно-вытяжная вентиляция | Отсутствует | Отсутствует | 2016-12-20 | договор управления МКД | протокол общего собрания собствеников | 2016-12-09 | 39-16 | 2016-12-01 |  |  | ООО УК "КРАСТЭК
7622508 | край. Красноярский, г. Красноярск, ул. Мирошниченко, д. 22 | 2006 | 2006 | 97, панельный | Многоквартирный дом | Не заполнено | Нет | 10 | 10 | 2 | 2 | 116 | 116 | 0 | 6409.5 | 5091.2 | 73.5 | 1086 | 1690 | 0 | Не присвоен | Не имеется | Не заполнено |  |  | Свайный | Железобетонные | Панельные | 355 | Отсутствует | 0 | Центральное | 1 | Центральное | Центральное (закрытая система) | Центральное | Центральное | 0 | Отсутствует | Приточно-вытяжная вентиляция | Пожарные гидранты | Не заполнено | 2007-12-14 | Протокол общего собрания собственников помещений | Протокол общего собрания собственников помещений | 2007-12-14 | 1 | 2008-01-09 |  |  | Управляющая компания "Союз"
7711701 | край. Красноярский, г. Красноярск, ул. Кутузова, д. 44 | 1993 | 1993 | 111-97 | Многоквартирный дом | На специальном счете у регионального оператора | Нет | 10 | 10 | 4 | 4 | 146 | 144 | 2 | 11707 | 8077.2 | 2129.5 | 1030 | 5610 | 0 | D | Имеется | Не имеется |  |  | Ленточный | Железобетонные | Панельные | 2625 | На лестничной клетке | 4 | Центральное | 1 | Центральное | Центральное (открытая система) | Центральное | Центральное |  | Отсутствует | Приточно-вытяжная вентиляция | Пожарные гидранты | Внутренние водостоки | 2016-07-19 | Протокол общего собрания собственников МКД от 24.05.2016 ; Договор управления №183 от 01.07.2016г | Протокол общего собрания собственников МКД | 2016-05-24 | б/н | 2016-07-01 |  |  | ООО "СуперСтрой"
7116840 | край. Красноярский, г. Красноярск, ул. Мирошниченко, д. 4 | 1981 | 1981 | 111-142 | Многоквартирный дом | На счете регионального оператора | Нет | 5 | 5 | 6 | 0 | 85 | 85 | 0 | 4685.3 | 4103.8 | 77.9 | 581.5 | 3809 | 0 | Не присвоен | Имеется | Не имеется |  |  | Свайный | Железобетонные | Панельные | 1150 | На лестничной клетке | 0 | Центральное | 1 | Центральное | Центральное (открытая система) | Центральное | Центральное | 0 | Отсутствует | Приточно-вытяжная вентиляция | Отсутствует | Наружные водостоки | 2007-01-01 | договор управления | протокол | 2011-08-28 | 1 | 2012-01-01 |  |  | ООО "КУЖФ"ЮСТАС"
9173468 | край. Красноярский, г. Красноярск, ул. Ладо Кецховели, д. 62, лит. а |  |  |  | Не заполнено | Не заполнено | Нет | [13 empty] | Не заполнено | Не заполнено | Не заполнено |  |  | Не заполнено | Не заполнено | Не заполнено |  | Не заполнено |  | Не заполнено |  | Не заполнено | Не заполнено | Не заполнено | Не заполнено |  | Не заполнено | Не заполнено | Не заполнено | Не заполнено
9174867 | край. Красноярский, г. Красноярск, ул. Калинина, д. 63/2 |  |  |  | Не заполнено | Не заполнено | Нет | [13 empty] | Не заполнено | Не заполнено | Не заполнено |  |  | Не заполнено | Не заполнено | Не заполнено |  | Не заполнено |  | Не заполнено |  | Не заполнено | Не заполнено | Не заполнено | Не заполнено |  | Не заполнено | Не заполнено | Не заполнено | Не заполнено
7713146 | край. Красноярский, г. Красноярск, ул. Щербакова, д. 15 | 1948 | 1948 | 0 | Многоквартирный дом | На счете регионального оператора | Нет | 2 | 2 | 2 | 0 | 16 | 16 | 0 | 574.9 | 525.7 | 0 | 49.2 | 5471 | 0 | Не присвоен | Имеется | Не имеется |  | Форма отчета об исполнении договора управления, утвержденная приказом Минстроя России от 22 декабря 2014 года №882/пр на сайте "Реформа ЖКХ" не позволяет в полном объеме раскрыть информацию по финансовому состоянию МКД. В связи с чем, соблюдая основные принципы УК: достоверность и доступность-более подробный отчет размещен в прикрепленном файле в разделе сайта "Управление". | Ленточный | Деревянные | Блочные | 4.5 | Отсутствует | 0 | Центральное | 1 | Центральное | Центральное (открытая система) | Центральное | Центральное |  | Отсутствует | Отсутствует | Пожарные гидранты | Отсутствует | 2016-12-05 | Протокол общего собрания собственников МКД | Протокол общего собрания собственников МКД | 2016-11-22 | 1 | 2016-11-22 |  |  | ООО "Кленовый Дворик"
7586454 | край. Красноярский, г. Красноярск, ул. Мате Залки, д. 34 | 1993 | 1993 | 111-97 | Многоквартирный дом | На счете регионального оператора | Нет | 10 | 10 | 2 | 2 | 79 | 79 | 0 | 5498.8 | 4702.9 | 0 | 795.9 | 3106 |  | B | Имеется | Имеется |  |  | Свайный | Железобетонные | Панельные | 606.5 | На лестничной клетке | 2 | Центральное | 2 | Центральное | Центральное (открытая система) | Центральное | Центральное |  | Отсутствует | Вытяжная вентиляция | Пожарные гидранты | Внутренние водостоки | 2015-06-01 | Договор управления У-34;Протокол общего собрания собственников | Протокол общего собрания собственников | 2015-04-24 | б\н | 2015-06-01 |  |  | ООО "Квартал"
6565203 | край. Красноярский, г. Красноярск, ул. Волжская, д. 1 | 1974 | 1974 | инд. | Многоквартирный дом | На счете регионального оператора | Нет | 5 | 5 | 6 | 0 | 99 | 98 | 1 | 4733.5 | 4626.7 | 106.8 | 442 | 622 | 0 | Не присвоен | Имеется | Не имеется |  | Форма отчета об исполнении договора управления за 2016г, утвержденная приказом Минстроя России от 22 декабря 2014 года №882/пр на сайте "Реформа ЖКХ" не позволяет в полном объеме раскрыть информацию по финансовому состоянию МКД. В связи с чем, соблюдая основные принципы УК: достоверность и доступность-более подробный отчет размещен в прикрепленном файле в разделе сайта "Управление". | Свайный | Железобетонные | Панельные | 1140 | Отсутствует | 0 | Центральное | 2 | Центральное | Центральное (открытая система) | Центральное | Центральное | 0 | Отсутствует | Приточно-вытяжная вентиляция | Отсутствует | Наружные водостоки | 2016-06-15 | Протокол общего собрания, договор управления | Протокол общего собрания собственников | 2016-05-06 | Б/Н | 2016-05-10 |  |  | ООО ГУК "Жилфонд"
7743294 | край. Красноярский, г. Красноярск, ул. им Академика Вавилова, д. 8 |  | 1951 |  | Многоквартирный дом | Не заполнено | Нет | 1 |  | 1 |  | 1 |  |  | 56 | 56 | 0 |  |  |  | Не заполнено | Не заполнено | Не заполнено |  |  | Не заполнено | Не заполнено | Каменные, кирпичные |  | Не заполнено |  | Не заполнено |  | Не заполнено | Не заполнено | Не заполнено | Не заполнено |  | Не заполнено | Не заполнено | Не заполнено | Не заполнено | [8 empty] | 0
8978025 | край. Красноярский, г. Красноярск, ул. Сосновый Бор, д. 6 |  |  |  | Не заполнено | Не заполнено | Нет | [7 empty] | 523.7 | [5 empty] | Не заполнено | Не заполнено | Не заполнено |  |  | Не заполнено | Не заполнено | Не заполнено |  | Не заполнено |  | Не заполнено |  | Не заполнено | Не заполнено | Не заполнено | Не заполнено |  | Не заполнено | Не заполнено | Не заполнено | Не заполнено
7587517 | край. Красноярский, г. Красноярск, ул. Писателя Н.Устиновича, д. 10 | 2007 | 2007 | отсутствует | Многоквартирный дом | На специальном счете у регионального оператора | Нет | 10 | 10 | 2 | 2 | 116 | 115 | 1 | 4853.1 | 4803 | 50.1 | 944.6 | 163.5 | 0 | Не присвоен | Не имеется | Не имеется | нет | Форма отчета об исполнении договора управления за 2016г, утвержденная приказом Минстроя России от 22 декабря 2014 года №882/пр на сайте "Реформа ЖКХ" не позволяет в полном объеме раскрыть информацию по финансовому состоянию МКД. В связи с чем, соблюдая основные принципы УК: достоверность и доступность-более подробный отчет размещен в прикрепленном файле в разделе сайта "Управление". | Свайный | Железобетонные | Панельные | 163.5 | На лестничной клетке | 2 | Центральное | 2 | Центральное | Центральное (открытая система) | Центральное | Центральное | 0 | Отсутствует | Вытяжная вентиляция | Отсутствует | Внутренние водостоки | 2016-09-29 | Протокол общего собрания, договор управления | Протокол общего собрания собственников | 2016-05-02 | 1 | 2016-05-01 |  |  | ООО ГУК "Жилфонд"
7587642 | край. Красноярский, г. Красноярск, ул. Шахтеров, д. 2б/2 | 1959 | 1959 | индивидуальный | Многоквартирный дом | На счете регионального оператора | Нет | 1 | 1 | 1 | 0 | 2 |  |  | 153.9 | 153.9 | 0 | 0 | 677 | 0 | Не присвоен | Не имеется | Не имеется | нет | нет | Ленточный | Деревянные | Деревянные | 0 | Отсутствует | 0 | Центральное | 1 | Печное | Отсутствует | Отсутствует | Отсутствует | 0 | Отсутствует | Отсутствует | Отсутствует | Наружные водостоки | [8 empty] | 0
7559174 | край. Красноярский, г. Красноярск, ул. Амурская, д. 16А | 1980 | 1980 | инд. | Многоквартирный дом | На счете регионального оператора | Нет | 5 | 5 | 6 | 0 | 88 | 88 | 0 | 4125.6 | 4125.6 | 0 | 530.3 | 3232 |  | Не присвоен | Имеется | Не имеется |  | Форма отчета об исполнении договора управления за 2016г, утвержденная приказом Минстроя России от 22 декабря 2014 года №882/пр на сайте "Реформа ЖКХ" не позволяет в полном объеме раскрыть информацию по финансовому состоянию МКД. В связи с чем, соблюдая основные принципы УК: достоверность и доступность-более подробный отчет размещен в прикрепленном файле в разделе сайта "Управление". | Ленточный | Железобетонные | Панельные | 530 | Отсутствует | 0 | Центральное | 1 | Центральное | Центральное (открытая система) | Центральное | Центральное | 0 | Отсутствует | Приточно-вытяжная вентиляция | Отсутствует | Наружные водостоки | 2016-09-05 | Протокол общего собрания, договор управления | Протокол общего собрания собственников | 2016-08-16 | Б/Н | 2016-08-18 |  |  | ООО ГУК "Жилфонд"
7562438 | край. Красноярский, г. Красноярск, ул. Верхняя, д. 39 | 1962 | 1962 | инд. | Многоквартирный дом | На счете регионального оператора | Нет | 2 | 2 | 2 | 0 | 8 | 8 | 0 | 245.8 | 245.8 | 0 | 0 | 550 | 0 | Не присвоен | Не имеется | Не имеется |  | Форма отчета об исполнении договора управления, утвержденная приказом Минстроя России от 22 декабря 2014 года № 882/пр на сайте «Реформа ЖКХ» не позволяет в полном объеме раскрыть информацию по финансовому состоянию МКД. В связи с чем, соблюдая основные принципы УК: достоверность и доступность – более подробный отчет размещен в прикрепленном файле в рубрике «Управление». | Ленточный | Деревянные | Деревянные | 0 | Отсутствует | 0 | Центральное | 1 | Печное | Отсутствует | Центральное | Отсутствует | 0 | Отсутствует | Отсутствует | Отсутствует | Отсутствует | [8 empty] | 0
6500080 | край. Красноярский, г. Красноярск, ул. Сосновского, д. 73/2 | 1956 | 1956 | инд | Многоквартирный дом | На счете регионального оператора | Нет | 2 | 2 | 1 | 0 | 8 | 8 | 0 | 496.1 | 416.1 | 0 | 80 | 825.66 | 0 | Не присвоен | Не имеется | Не имеется |  | Форма отчета об исполнении договора управления, утвержденная приказом Минстроя России от 22 декабря 2014 года № 882/пр на сайте «Реформа ЖКХ» не позволяет в полном объеме раскрыть информацию по финансовому состоянию МКД. В связи с чем, соблюдая основные принципы УК: достоверность и доступность – более подробный отчет размещен в прикрепленном файле в рубрике «Управление». | Ленточный | Деревянные | Смешанные | 0 | Отсутствует | 0 | Центральное | 1 | Печное | Отсутствует | Центральное | Центральное | 0 | Отсутствует | Отсутствует | Отсутствует | Отсутствует | 2016-12-01 | Протокол собрания собственников МКД | Протокол собрания собственников МКД | 2016-11-28 | 1 | 2016-11-28 |  |  | ООО "УК СК 24"
7743275 | край. Красноярский, г. Красноярск, ул. им Академика Вавилова, д. 32 |  | 1950 |  | Многоквартирный дом | Не заполнено | Нет | 1 |  |  |  | 2 |  |  | 87.7 | 87.7 |  |  |  |  | Не заполнено | Не заполнено | Не заполнено |  |  | Не заполнено | Не заполнено | Каменные, кирпичные |  | Не заполнено |  | Не заполнено |  | Не заполнено | Не заполнено | Не заполнено | Не заполнено |  | Не заполнено | Не заполнено | Не заполнено | Не заполнено | [8 empty] | 0
9334162 | край. Красноярский, г. Красноярск, пр-кт. Молодежный, д. 25 | 2016 | 2016 | 2011-29/4 | Многоквартирный дом | Не определен | Нет | 11 | 10 | 2 | 2 | 118 | 108 | 10 | 8270.6 | 5339.6 | 575.7 | 2355.3 |  |  | Не заполнено | Имеется | Не заполнено |  |  | Свайный | Железобетонные | Панельные |  | На лестничной клетке | 2 | Центральное | 1 | Центральное | Центральное (открытая система) | Центральное | Центральное |  | Отсутствует | Приточно-вытяжная вентиляция | Автоматическая | Внутренние водостоки | 2016-12-22 | Договор управления от 22.12.2016 г. | [6 empty] | ООО УК "ДомКом"
6467841 | край. Красноярский, г. Красноярск, ул. Армейская, д. 25 | 1961 | 1961 | Инд.кирпич | Многоквартирный дом | На счете регионального оператора | Нет | 4 | 4 | 2 | 0 | 32 | 32 | 0 | 1294.6 | 1294.6 | 0 | 95.4 |  |  | Не присвоен | Имеется | Не имеется | нет | Форма отчета об исполнении договора управления за 2016г, утвержденная приказом Минстроя России от 22 декабря 2014 года №882/пр на сайте "Реформа ЖКХ" не позволяет в полном объеме раскрыть информацию по финансовому состоянию МКД. В связи с чем, соблюдая основные принципы УК: достоверность и доступность-более подробный отчет размещен в прикрепленном файле в разделе сайта "Управление". | Ленточный | Железобетонные | Каменные, кирпичные | 437.2 | Отсутствует | 0 | Центральное | 1 | Центральное | Центральное (открытая система) | Центральное | Центральное | 0 | Центральное | Вытяжная вентиляция | Отсутствует | Наружные водостоки | 2016-10-18 | Протокол общего собрания, договор управления | Протокол общего собрания собственников | 2016-08-24 | 1 | 2016-09-01 |  |  | ООО ГУК "Жилфонд"
8634764 | край. Красноярский, г. Красноярск, ул. Водопьянова, д. 15 "А" | 2008 | 2008 |  | Многоквартирный дом | На счете регионального оператора | Нет | 10 | 1 | 2 | 2 | 88 | 84 | 4 | 6573.2 | 4786.3 | 997 | 789.3 | 25000 |  | Не присвоен | Имеется | Имеется |  |  | Ленточный | Железобетонные | Каменные, кирпичные |  | На лестничной клетке | 2 | Центральное | 2 | Центральное | Центральное (закрытая система) | Центральное | Центральное | 0 | Отсутствует | Приточно-вытяжная вентиляция | Отсутствует | Смешанные | 2008-05-23 | Протокол общего собрания | Протокол общего собрания | 2008-05-23 | б/н |  |  |  | ТСЖ "Наш Дом"
9173232 | край. Красноярский, г. Красноярск, ул. 60 лет Октября, д. 00 |  |  |  | Не заполнено | Не заполнено | Нет | [13 empty] | Не заполнено | Не заполнено | Не заполнено |  |  | Не заполнено | Не заполнено | Не заполнено |  | Не заполнено |  | Не заполнено |  | Не заполнено | Не заполнено | Не заполнено | Не заполнено |  | Не заполнено | Не заполнено | Не заполнено | Не заполнено
6467851 | край. Красноярский, г. Красноярск, ул. Аэровокзальная, д. 8Б | 1966 | 1966 | Инд.кирпич | Многоквартирный дом | На счете регионального оператора | Нет | 4 | 4 | 4 | 0 | 64 | 64 | 0 | 2565.3 | 2565.3 | 0 |  | 2652 | 0 | Не присвоен | Имеется | Не имеется | нет | нет | Ленточный | Железобетонные | Каменные, кирпичные | 889 | Отсутствует | 0 | Центральное | 1 | Центральное | Не заполнено | Центральное | Центральное | 0 | Центральное | Вытяжная вентиляция | Отсутствует | Наружные водостоки | 2016-07-01 | Договор управления | Протокол общего собрания | 2016-06-22 | 1755 |  |  |  | МП "МУК Красноярская"
6499848 | край. Красноярский, г. Красноярск, ул. Высотная, д. 13 | 1968 | 1968 | 447 | Многоквартирный дом | На счете регионального оператора | Нет | 5 | 5 | 3 | 0 | 138 | 138 | 0 | 2289.79 | 2289.79 | 0 | 1632.5 | 2020 | 0 | D | Имеется | Не имеется | Не имеется | Форма отчета об исполнении договора управления, утвержденная приказом Минстроя России от 22 декабря 2014 года №882/пр на сайте "Реформа ЖКХ" не позволяет в полном объеме раскрыть информацию по финансовому состоянию МКД. В связи с чем, соблюдая основные принципы УК: достоверность и доступность-более подробный отчет размещен в прикрепленном файле в разделе сайта "Управление". | Ленточный | Железобетонные | Каменные, кирпичные | 700 | Отсутствует | 0 | Центральное | 2 | Центральное | Центральное (открытая система) | Центральное | Центральное | 0 | Отсутствует | Приточно-вытяжная вентиляция | Отсутствует | Наружные водостоки | [8 empty] | 0
7601885 | край. Красноярский, г. Красноярск, ул. 4-я Продольная, д. 1 | 1958 | 1958 | инд | Многоквартирный дом | На счете регионального оператора | Нет | 2 | 2 | 1 | 0 | 6 | 6 | 0 | 158 | 158 | 0 | 0 | 3564 | 0 | Не присвоен | Не имеется | Не имеется |  | Форма отчета об исполнении договора управления, утвержденная приказом Минстроя России от 22 декабря 2014 года № 882/пр на сайте «Реформа ЖКХ» не позволяет в полном объеме раскрыть информацию по финансовому состоянию МКД. В связи с чем, соблюдая основные принципы УК: достоверность и доступность – более подробный отчет размещен в прикрепленном файле в рубрике «Управление». | Ленточный | Деревянные | Деревянные | 0 | Отсутствует | 0 | Центральное | 1 | Печное | Отсутствует | Автономное | Отсутствует | 0 | Отсутствует | Отсутствует | Отсутствует | Отсутствует | [8 empty] | 0
6467819 | край. Красноярский, г. Красноярск, ул. Тельмана, д. 14 | 1967 | 1967 | 1-464-А | Многоквартирный дом | На счете регионального оператора | Нет | 5 | 5 | 2 | 0 | 40 | 40 | 0 | 1687.1 | 1687.1 | 0 | 135.4 | 4047 | 0 | Не присвоен | Имеется | Не имеется |  | Форма отчета об исполнении договора управления за 2016г, утвержденная приказом Минстроя России от 22 декабря 2014 года №882/пр на сайте "Реформа ЖКХ" не позволяет в полном объеме раскрыть информацию по финансовому состоянию МКД. В связи с чем, соблюдая основные принципы УК: достоверность и доступность-более подробный отчет размещен в прикрепленном файле в разделе сайта "Управление". | Свайный | Железобетонные | Панельные | 336 | Отсутствует | 0 | Центральное | 1 | Центральное | Центральное (открытая система) | Центральное | Центральное | 0 | Центральное | Вытяжная вентиляция | Отсутствует | Наружные водостоки | 2016-12-29 | Протокол общего собрания, договор управления | Протокол общего собрания собственников | 2016-11-30 | 1 | 2016-12-01 |  |  | ООО ГУК "Жилфонд"
7559109 | край. Красноярский, г. Красноярск, ул. 52 Квартал, д. 2А | 1964 | 1964 | 1-335А | Многоквартирный дом | На счете регионального оператора | Нет | 5 | 5 | 4 | 0 | 82 | 82 | 0 | 3529.1 | 3529.1 | 0 | 330 | 1666 | 0 | Не присвоен | Имеется | Не имеется |  | Форма отчета об исполнении договора управления за 2016г, утвержденная приказом Минстроя России от 22 декабря 2014 года №882/пр на сайте "Реформа ЖКХ" не позволяет в полном объеме раскрыть информацию по финансовому состоянию МКД. В связи с чем, соблюдая основные принципы УК: достоверность и доступность-более подробный отчет размещен в прикрепленном файле в разделе сайта "Управление". | Ленточный | Железобетонные | Панельные | 880.4 | Отсутствует | 0 | Центральное | 1 | Центральное | Центральное (открытая система) | Центральное | Центральное | 0 | Центральное | Приточно-вытяжная вентиляция | Отсутствует | Наружные водостоки | 2016-04-15 | Протокол общего собрания, договор управления | Протокол общего собрания собственников | 2016-03-14 | Б/Н | 2016-03-15 |  |  | ООО ГУК "Жилфонд"
7607502 | край. Красноярский, г. Красноярск, ул. Ладо Кецховели, д. 24а, к. 4 | 1945 | 1945 | инд. | Многоквартирный дом | На счете регионального оператора | Нет | 2 | 2 | 1 | 0 | 14 | 14 | 0 | 874.1 | 485.8 | 0 | 388.3 | 1656.5 |  | Не присвоен | Не имеется | Не имеется |  | Форма отчета об исполнении договора управления, утвержденная приказом Минстроя России от 22 декабря 2014 года № 882/пр на сайте «Реформа ЖКХ» не позволяет в полном объеме раскрыть информацию по финансовому состоянию МКД. В связи с чем, соблюдая основные принципы УК: достоверность и доступность – более подробный отчет размещен в прикрепленном файле в рубрике «Управление». | Иной | Деревянные | Деревянные | 0 | Отсутствует | 0 | Центральное | 2 | Печное | Отсутствует | Отсутствует | Отсутствует | 24 | Отсутствует | Отсутствует | Отсутствует | Отсутствует | [8 empty] | 0
7607199 | край. Красноярский, г. Красноярск, ул. Заводская, д. 2 | 1988 | 1988 | 97 | Многоквартирный дом | На счете регионального оператора | Нет | 9 | 9 | 1 | 1 | 71 | 71 | 0 | 2463.3 | 2463.3 | 0 | 494.6 | 2791 | 0 | Не присвоен | Имеется | Не имеется |  | Форма отчета об исполнении договора управления за 2016г, утвержденная приказом Минстроя России от 22 декабря 2014 года №882/пр на сайте "Реформа ЖКХ" не позволяет в полном объеме раскрыть информацию по финансовому состоянию МКД. В связи с чем, соблюдая основные принципы УК: достоверность и доступность-более подробный отчет размещен в прикрепленном файле в разделе сайта "Управление". | Свайный | Железобетонные | Панельные | 360.4 | На лестничной клетке | 1 | Центральное | 2 | Центральное | Центральное (открытая система) | Центральное | Центральное | 0 | Отсутствует | Приточно-вытяжная вентиляция | Отсутствует | Внутренние водостоки | 2016-05-30 | Протокол общего собрания, договор управления | Протокол общего собрания собственников | 2016-04-15 | 114 | 2016-05-01 |  |  | ООО ГУК "Жилфонд"
7576473 | край. Красноярский, г. Красноярск, ул. 60 лет Октября, д. 169 | 1984 | 1984 | панельный | Многоквартирный дом | На счете регионального оператора | Нет | 5 | 5 | 4 | 0 | 62 | 62 | 0 | 4049.5 | 3261.3 | 312.8 |  | 861 |  | Не присвоен | Имеется | Не имеется |  |  | Свайный | Железобетонные | Панельные | 529.8 | Отсутствует | 0 | Центральное | 2 | Центральное | Центральное (открытая система) | Центральное | Центральное |  | Отсутствует | Приточно-вытяжная вентиляция | Пожарный кран | Отсутствует | 2016-08-11 | договор управления/протокол общего собрания | протокол общего собрания | 2016-07-25 | 25-07/2016 | 2016-07-25 |  |  | ООО УК "Согласие"
7710969 | край. Красноярский, г. Красноярск, ул. Кутузова, д. 74 | 1976 | 1976 | 111-142 | Многоквартирный дом | На счете регионального оператора | Нет | 5 | 5 | 4 | 0 | 58 | 58 | 0 | 2895 | 2895 | 0 | 462 | 17030 | 0 | Не присвоен | Имеется | Не имеется |  | Форма отчета об исполнении договора управления за 2016г, утвержденная приказом Минстроя России от 22 декабря 2014 года №882/пр на сайте "Реформа ЖКХ" не позволяет в полном объеме раскрыть информацию по финансовому состоянию МКД. В связи с чем, соблюдая основные принципы УК: достоверность и доступность-более подробный отчет размещен в прикрепленном файле в разделе сайта "Управление". | Свайный | Железобетонные | Панельные | 790.6 | На лестничной клетке | 4 | Центральное | 1 | Центральное | Центральное (открытая система) | Центральное | Центральное |  | Отсутствует | Приточно-вытяжная вентиляция | Пожарные гидранты | Отсутствует | 2016-07-13 | Протокол общего собрания, договор управления | Протокол общего собрания собственников | 2016-07-06 | 173-К | 2016-07-15 |  |  | ООО ГУК "Жилфонд"
7598612 | край. Красноярский, г. Красноярск, ул. Перенсона, д. 1а | 2004 | 2004 | 2004-12-14 | Многоквартирный дом | На счете регионального оператора | Нет | 13 | 13 | 1 | 2 | 34 | 31 | 3 | 4661.6 | 3697.4 | 964.2 | 319.67 | 2000 |  | A | Имеется | Имеется | МАФ ( лавочки, клумбы ,урны,озеленение) |  | Свайный | Железобетонные | Каменные, кирпичные | 550 | На лестничной клетке | 1 | Центральное | 1 | Центральное | Центральное (открытая система) | Центральное | Центральное |  | Отсутствует | Вытяжная вентиляция | Пожарные гидранты | Внутренние водостоки | 2013-04-01 | Протокол от 01 апреля 2013 | Протокол | 2013-04-01 | б/н | 2013-09-20 |  |  | ООО УК "Космос Плюс"
7607265 | край. Красноярский, г. Красноярск, ул. Карла Маркса, д. 175 | 1962 | 1962 | 1-447 | Многоквартирный дом | На специальном счете у регионального оператора | Нет | 5 | 5 | 4 | 0 | 70 | 70 | 1 | 5791.29 | 3405.3 | 764 | 1621.79 | 1179 | 0 | Не присвоен | Не имеется | Не имеется |  | Форма отчета об исполнении договора управления, утвержденная приказом Минстроя России от 22 декабря 2014 года № 882/пр на сайте «Реформа ЖКХ» не позволяет в полном объеме раскрыть информацию по финансовому состоянию МКД. В связи с чем, соблюдая основные принципы УК: достоверность и доступность – более подробный отчет размещен в прикрепленном файле в рубрике «Управление». | Ленточный | Железобетонные | Каменные, кирпичные | 1085.3 | Отсутствует | 0 | Центральное | 2 | Центральное | Центральное (открытая система) | Центральное | Центральное | 0 | Отсутствует | Приточно-вытяжная вентиляция | Отсутствует | Наружные водостоки | 2016-03-28 | Договор управления | Протокол общего собрания собственников | 2016-03-04 | 434 | 2016-03-28 |  |  | МП "МУК Красноярская"
7607822 | край. Красноярский, г. Красноярск, ул. Менжинского, д. 6 | 1986 | 1986 | 97 | Многоквартирный дом | На счете регионального оператора | Нет | 9 | 9 | 6 | 6 | 338 | 338 | 0 | 12896.8 | 7145 | 0 | 7262.77 | 9128 | 0 | Не присвоен | Имеется | Имеется | ограждение, барьеры ограничивающие проезд автотранспорта | Форма отчета об исполнении договора управления, утвержденная приказом Минстроя России от 22 декабря 2014 года № 882/пр на сайте «Реформа ЖКХ» не позволяет в полном объеме раскрыть информацию по финансовому состоянию МКД. В связи с чем, соблюдая основные принципы УК: достоверность и доступность – более подробный отчет размещен в прикрепленном файле в рубрике «Управление». | Свайный | Железобетонные | Панельные | 1678.6 | На лестничной клетке | 6 | Центральное | 2 | Центральное | Центральное (открытая система) | Центральное | Центральное | 0 | Отсутствует | Приточно-вытяжная вентиляция | Отсутствует | Внутренние водостоки | 2016-05-20 | Договор управления | Протокол общего собрания собственников | 2016-04-08 |  | 2016-04-13 |  |  | МП "МУК Красноярская"
7686780 | край. Красноярский, г. Красноярск, пр-кт. им газеты Красноярский Рабочий, д. 193 | 1965 | 1965 | - | Многоквартирный дом | Не определен | Нет | 5 | 5 | 6 | 0 | 120 | 120 | 0 | 5149.2 | 5149.2 | 0 | 451.6 | 4903 | 0 | Не присвоен | Имеется | Не имеется |  | Форма отчета об исполнении договора управления за 2016г, утвержденная приказом Минстроя России от 22 декабря 2014 года №882/пр на сайте "Реформа ЖКХ" не позволяет в полном объеме раскрыть информацию по финансовому состоянию МКД. В связи с чем, соблюдая основные принципы УК: достоверность и доступность-более подробный отчет размещен в прикрепленном файле в разделе сайта "Управление". | Ленточный | Железобетонные | Панельные | 1277.4 | Отсутствует | 0 | Центральное | 1 | Центральное | Центральное (открытая система) | Центральное | Центральное | 0 | Центральное | Приточно-вытяжная вентиляция | Отсутствует | Наружные водостоки | 2016-12-22 | Протокол общего собрания, договор управления | Протокол общего собрания собственников | 2016-10-28 | 1-193/Св | 2016-10-28 |  |  | ООО ГУК "Жилфонд"
6499779 | край. Красноярский, г. Красноярск, ул. Московская, д. 22 | 1971 | 1971 | инд. | Многоквартирный дом | На счете регионального оператора | Нет | 5 | 5 | 4 | 0 | 68 | 67 | 1 | 3373.1 | 3263.4 | 109.7 | 303 | 2622.28 |  | Не присвоен | Не имеется | Не имеется |  | Форма отчета об исполнении договора управления за 2016г, утвержденная приказом Минстроя России от 22 декабря 2014 года №882/пр на сайте "Реформа ЖКХ" не позволяет в полном объеме раскрыть информацию по финансовому состоянию МКД. В связи с чем, соблюдая основные принципы УК: достоверность и доступность-более подробный отчет размещен в прикрепленном файле в разделе сайта "Управление". | Ленточный | Железобетонные | Панельные | 303 | Отсутствует | 0 | Центральное | 1 | Центральное | Центральное (открытая система) | Центральное | Центральное | 0 | Отсутствует | Приточно-вытяжная вентиляция | Отсутствует | Наружные водостоки | 2016-04-20 | Протокол общего собрания, договор управления | Протокол общего собрания собственников | 2016-03-20 | Б/Н | 2016-03-22 |  |  | ООО ГУК "Жилфонд"
8723737 | край. Красноярский, г. Красноярск, ул. Софьи Ковалевской, д. 2 |  | 1996 | материал стен серии 97. | Многоквартирный дом | Не заполнено | Нет | 10 |  | 3 | 3 | 95 |  |  | 7322.2 | 6530.3 | 29.7 |  | 4974.42 |  | Не заполнено | Не заполнено | Не заполнено |  |  | Свайный | Железобетонные | Панельные |  | Не заполнено | 3 | Центральное | 1 | Центральное | Центральное (закрытая система) | Центральное | Центральное |  | Отсутствует | Вытяжная вентиляция | Отсутствует | Смешанные | 2013-06-01 | Договор обслуживания | Протокол общего собрания | [5 empty] | ООО "УК "Счастье в доме"
7607881 | край. Красноярский, г. Красноярск, ул. Мечникова, д. 47 | 1953 | 1953 | инд. | Многоквартирный дом | На счете регионального оператора | Да | 2 | 2 | 2 | 0 | 12 | 12 | 0 | 746.8 | 746.8 | 0 | 72 | 1119 | 0 | Не присвоен | Не имеется | Не имеется |  | Форма отчета об исполнении договора управления за 2016г, утвержденная приказом Минстроя России от 22 декабря 2014 года №882/пр на сайте "Реформа ЖКХ" не позволяет в полном объеме раскрыть информацию по финансовому состоянию МКД. В связи с чем, соблюдая основные принципы УК: достоверность и доступность-более подробный отчет размещен в прикрепленном файле в разделе сайта "Управление". | Ленточный | Деревянные | Каменные, кирпичные | 173.2 | Отсутствует | 0 | Центральное | 2 | Центральное | Центральное (открытая система) | Центральное | Центральное | 0 | Отсутствует | Приточно-вытяжная вентиляция | Отсутствует | Отсутствует | 2016-12-23 | Протокол общего собрания, договор управления | Протокол общего собрания собственников | 2016-11-17 | 248 | 2016-12-01
7681240 | край. Красноярский, г. Красноярск, ул. Ключевская, д. 101 | 1988 | 1988 | - | Многоквартирный дом | Не определен | Нет | 9 | 9 | 6 | 6 | 198 | 198 | 0 | 11896.7 | 11896.7 | 0 | 1820.3 | 4061 | 0 | Не присвоен | Имеется | Не имеется |  | Форма отчета об исполнении договора управления за 2016г, утвержденная приказом Минстроя России от 22 декабря 2014 года №882/пр на сайте "Реформа ЖКХ" не позволяет в полном объеме раскрыть информацию по финансовому состоянию МКД. В связи с чем, соблюдая основные принципы УК: достоверность и доступность-более подробный отчет размещен в прикрепленном файле в разделе сайта "Управление". | Свайный | Железобетонные | Панельные | 1770.1 | Отсутствует | 0 | Центральное | 1 | Центральное | Центральное (открытая система) | Центральное | Центральное | 0 | Отсутствует | Приточно-вытяжная вентиляция | Отсутствует | Внутренние водостоки | 2016-10-12 | Протокол общего собрания, договор управления | Протокол общего собрания собственников | 2016-06-30 | 1-101/Св | 2016-06-30 |  |  | ООО ГУК "Жилфонд"
6722153 | край. Красноярский, г. Красноярск, ул. Лесная, д. 51 | 1983 | 1883 | инд. | Многоквартирный дом | На счете регионального оператора | Нет | 2 | 2 | 3 | 0 | 10 | 10 | 0 | 234.2 | 234.2 | 0 | 448 | 77.7 | 0 | Не присвоен | Не имеется | Не имеется | Не имеется | Форма отчета об исполнении договора управления, утвержденная приказом Минстроя России от 22 декабря 2014 года №882/пр на сайте "Реформа ЖКХ" не позволяет в полном объеме раскрыть информацию по финансовому состоянию МКД. В связи с чем, соблюдая основные принципы УК: достоверность и доступность-более подробный отчет размещен в прикрепленном файле в разделе сайта "Управление". | Ленточный | Деревянные | Деревянные | 224 | Отсутствует | 0 | Центральное | 1 | Центральное | Отсутствует | Центральное | Центральное | 0 | Отсутствует | Отсутствует | Отсутствует | Отсутствует | [8 empty] | 0
6736187 | край. Красноярский, г. Красноярск, ул. Чкалова, д. 15 А |  | 1958 | Д | Многоквартирный дом | Не заполнено | Да | 2 |  | 2 | 0 | 15 |  |  | 488 | 488 | 0 |  | 800 |  | Не присвоен | Не заполнено | Не заполнено |  |  | Не заполнено | Деревянные | Деревянные | 407.69 | Не заполнено |  | Центральное | 1 | Не заполнено | Не заполнено | Центральное | Центральное |  | Центральное | Не заполнено | Не заполнено | Не заполнено
7586410 | край. Красноярский, г. Красноярск, ул. Маршала Малиновского, д. 29 | 1913 | 1913 | Инд.кирпич | Многоквартирный дом | На счете регионального оператора | Да | 2 | 2 | 3 | 0 | 13 | 13 | 0 | 645.2 | 645.2 | 0 | 149 | 204.82 | 0 | Не присвоен | Не имеется | Не имеется | нет | Форма отчета об исполнении договора управления за 2016г, утвержденная приказом Минстроя России от 22 декабря 2014 года № 882/пр на сайте «Реформа ЖКХ» не позволяет в полном объеме раскрыть информацию по финансовому состоянию МКД. В связи с чем, соблюдая основные принципы УК: достоверность и доступность – более подробный отчет размещен в прикрепленном файле в рубрике «Управление». | Ленточный | Железобетонные | Каменные, кирпичные | 0 | Отсутствует | 0 | Центральное | 1 | Центральное | Отсутствует | Центральное | Центральное | 0 | Отсутствует | Вытяжная вентиляция | Отсутствует | Наружные водостоки | 2017-01-12 | Протокол общего собрания, договор управления | Протокол общего собрания собственников | 2016-10-05 | 1 | 2016-11-01
7577388 | край. Красноярский, г. Красноярск, ул. Кутузова, д. 23 | 1965 | 1965 | 1-464 | Многоквартирный дом | На счете регионального оператора | Нет | 5 | 5 | 1 | 0 | 112 | 111 | 1 | 2431.2 | 1449.3 | 41.6 | 940.3 | 2250 |  | Не присвоен | Не имеется | Не имеется |  |  | Ленточный | Железобетонные | Панельные | 549.6 | Отсутствует | 0 | Центральное | 1 | Центральное | Центральное (открытая система) | Центральное | Центральное | 0 | Отсутствует | Приточно-вытяжная вентиляция | Пожарные гидранты | Отсутствует | 2016-09-02 | Договор управления, протокол собрания собственников. | Протокол общего собрания собственников | 2016-08-23 | 1 | 2016-08-23 |  |  | МП г. Красноярска "МУК "Правобережная"
7684621 | край. Красноярский, г. Красноярск, ул. Коммунальная, д. 15 | 1967 | 1967 | 1-335 | Многоквартирный дом | На счете регионального оператора | Нет | 5 | 5 | 6 | 0 | 101 | 101 | 0 | 5128.2 | 4731 | 0 | 397.2 | 4369 | 0 | Не присвоен | Имеется | Не имеется |  | Форма отчета об исполнении договора управления, утвержденная приказом Минстроя России от 22 декабря 2014 года №882/пр на сайте "Реформа ЖКХ" не позволяет в полном объеме раскрыть информацию по финансовому состоянию МКД. В связи с чем, соблюдая основные принципы УК: достоверность и доступность-более подробный отчет размещен в прикрепленном файле в разделе сайта "Управление". | Ленточный | Железобетонные | Панельные | 1170 | Отсутствует | 0 | Центральное | 1 | Центральное | Центральное (открытая система) | Центральное | Центральное | 0 | Центральное | Приточно-вытяжная вентиляция | Пожарные гидранты | Отсутствует | [8 empty] | 0
8454223 | край. Красноярский, г. Красноярск, ул. Робеспьера, д. 20а | 2002 | 2002 | кирпичный | Многоквартирный дом | На специальном счете у регионального оператора | Нет | 8 | 1 | 2 | 2 | 34 | 31 | 3 | 5428 | 4611 | 351.5 | 465.5 | 914.2 |  | Не присвоен | Имеется | Не имеется | зеленые насаждения |  | Ленточный | Железобетонные | Каменные, кирпичные | 753.8 | На лестничной клетке | 2 | Центральное | 1 | Центральное | Центральное (открытая система) | Центральное | Центральное |  | Отсутствует | Не заполнено | Отсутствует | Смешанные | 2002-08-15 | протокол общего собрания | протокол общего собрания | 2002-08-15 | 1 |  |  |  | ТСЖ "Проспект"
7691659 | край. Красноярский, г. Красноярск, ул. Судостроительная, д. 4А | 1961 | 1961 | - | Многоквартирный дом | На счете регионального оператора | Да | 2 | 2 | 1 | 0 | 8 | 8 | 0 | 381 | 352 | 0 | 29 | 0 | 0 | Не заполнено | Не имеется | Не имеется |  | Форма отчета об исполнении договора управления, утвержденная приказом Минстроя России от 22 декабря 2014 года № 882/пр на сайте «Реформа ЖКХ» не позволяет в полном объеме раскрыть информацию по финансовому состоянию МКД. В связи с чем, соблюдая основные принципы УК: достоверность и доступность – более подробный отчет размещен в прикрепленном файле в рубрике «Управление». | Ленточный | Деревянные | Деревянные | 0 | Отсутствует | 0 | Центральное | 1 | Печное | Отсутствует | Автономное | Отсутствует | 1.33 | Отсутствует | Отсутствует | Отсутствует | Отсутствует
6734252 | край. Красноярский, г. Красноярск, пр-кт. Металлургов, д. 35, к. а | 1981 | 1981 | КЖ-07 | Многоквартирный дом | На счете регионального оператора | Нет | 12 | 12 | 1 | 2 | 48 | 43 | 5 | 2945 | 2529.6 | 415.4 | 2945 | 2695 | 0 | Не присвоен | Не имеется | Не имеется | нет | нет | Свайный | Железобетонные | Панельные | 705.6 | На лестничной клетке | 1 | Центральное | 2 | Центральное | Центральное (открытая система) | Центральное | Центральное | 0 | Отсутствует | Вытяжная вентиляция | Автоматическая | Внутренние водостоки | 2005-07-01 | договор управления | протокол общего собрания | 2006-11-15 | 446 | 2007-11-01 |  |  | ООО УК "Красжилсервис"
7608353 | край. Красноярский, г. Красноярск, ул. Северная, д. 9 | 1972 | 1972 | 1-447 | Многоквартирный дом | На счете регионального оператора | Нет | 5 | 5 | 4 | 0 | 68 | 65 | 3 | 2884.4 | 2670.2 | 214.2 | 295.6 | 3804.4 | 0 | Не присвоен | Имеется | Имеется |  | Форма отчета об исполнении договора управления за 2016г, утвержденная приказом Минстроя России от 22 декабря 2014 года №882/пр на сайте "Реформа ЖКХ" не позволяет в полном объеме раскрыть информацию по финансовому состоянию МКД. В связи с чем, соблюдая основные принципы УК: достоверность и доступность-более подробный отчет размещен в прикрепленном файле в разделе сайта "Управление". | Иной | Железобетонные | Каменные, кирпичные | 490.3 | Отсутствует | 0 | Центральное | 2 | Центральное | Центральное (открытая система) | Центральное | Центральное | 0 | Отсутствует | Приточно-вытяжная вентиляция | Отсутствует | Наружные водостоки | 2016-03-28 | Протокол общего собрания, договор управления | Протокол общего собрания собственников | 2016-03-14 | 44 | 2016-03-01 |  |  | ООО ГУК "Жилфонд"
9173674 | край. Красноярский, г. Красноярск, ул. Тельмана, д. 27А |  |  |  | Не заполнено | Не заполнено | Нет | [13 empty] | Не заполнено | Не заполнено | Не заполнено |  |  | Не заполнено | Не заполнено | Не заполнено |  | Не заполнено |  | Не заполнено |  | Не заполнено | Не заполнено | Не заполнено | Не заполнено |  | Не заполнено | Не заполнено | Не заполнено | Не заполнено
9137740 | край. Красноярский, г. Красноярск, ул. Красной Армии, д. 124, лит. а |  |  |  | Не заполнено | Не заполнено | Нет | [13 empty] | Не заполнено | Не заполнено | Не заполнено |  |  | Не заполнено | Не заполнено | Не заполнено |  | Не заполнено |  | Не заполнено |  | Не заполнено | Не заполнено | Не заполнено | Не заполнено |  | Не заполнено | Не заполнено | Не заполнено | Не заполнено
7571146 | край. Красноярский, г. Красноярск, ул. Инициаторов, д. 26 | 1957 | 1957 | инд. | Многоквартирный дом | На счете регионального оператора | Нет | 2 | 2 | 1 | 0 | 8 | 8 | 0 | 304.5 | 279.5 | 0 | 25 | 760 | 0 | Не присвоен | Не имеется | Не имеется |  | Форма отчета об исполнении договора управления, утвержденная приказом Минстроя России от 22 декабря 2014 года № 882/пр на сайте «Реформа ЖКХ» не позволяет в полном объеме раскрыть информацию по финансовому состоянию МКД. В связи с чем, соблюдая основные принципы УК: достоверность и доступность – более подробный отчет размещен в прикрепленном файле в рубрике «Управление». | Ленточный | Деревянные | Блочные | 0 | Отсутствует | 0 | Центральное | 1 | Центральное | Центральное (открытая система) | Центральное | Центральное | 0 | Отсутствует | Отсутствует | Отсутствует | Отсутствует | 2016-11-01 | Протокол собрания собственников МКД | Протокол собрания собственников МКД | 2016-10-14 | 1 | 2016-10-14 |  |  | ООО "Кленовый Дворик"
7640854 | край. Красноярский, г. Красноярск, ул. Академика Киренского, д. 5 | 1962 | 1962 | 447 | Многоквартирный дом | На счете регионального оператора | Нет | 5 | 5 | 4 | 0 | 79 | 79 | 0 | 3238 | 3238 | 0 | 242.8 | 3274 | 0 | Не присвоен | Не имеется | Не имеется | Не имеется | Форма отчета об исполнении договора управления за 2016г, утвержденная приказом Минстроя России от 22 декабря 2014 года №882/пр на сайте "Реформа ЖКХ" не позволяет в полном объеме раскрыть информацию по финансовому состоянию МКД. В связи с чем, соблюдая основные принципы УК: достоверность и доступность-более подробный отчет размещен в прикрепленном файле в разделе сайта "Управление". | Ленточный | Железобетонные | Каменные, кирпичные | 710.5 | Отсутствует | 0 | Центральное | 2 | Центральное | Центральное (открытая система) | Центральное | Центральное | 0 | Центральное | Приточно-вытяжная вентиляция | Отсутствует | Наружные водостоки | 2016-11-08 | Протокол общего собрания, договор управления | Протокол общего собрания собственников | 2016-10-14 | 156 | 2016-10-15 |  |  | ООО ГУК "Жилфонд"
8955061 | край. Красноярский, г. Красноярск, ул. Молокова, д. 15 | 2005 | 2005 | серия 124-87 | Многоквартирный дом | На специальном счете организации | Нет | 10 | 1 | 1 | 1 | 44 | 35 | 9 | 5144.1 | 3420.9 | 935.4 | 794.2 | 2192.16 | 0 | C | Имеется | Не имеется | Цветочные клумбы 5шт | Данные ФИАС | Свайный | Железобетонные | Каменные, кирпичные | 105.3 | На лестничной клетке | 1 | Центральное | 2 | Центральное | Индивидуальный тепловой пункт (ИТП) | Центральное | Центральное | 0 | Отсутствует | Приточная вентиляция | Отсутствует | Внутренние водостоки | 2014-05-04 | Договор оказания услуг, выполнения работ по содержанию общего имущества жилого дома , оказания коммунальных услуг , управления МКД | Протокол общего собрания собственников МКД №15 Молокова | 2013-01-29 | 1 | 2013-03-01 |  |  | ТСЖ "Соседи"
7589297 | край. Красноярский, г. Красноярск, ул. Е.Д.Стасовой, д. 23 | 2007 | 2007 | Индивидуальный, рабочий проект 118-04 | Многоквартирный дом | На счете регионального оператора | Нет | 2 | 1 | 2 | 0 | 7 | 6 | 1 | 1892 | 1618 | 274 | 274 | 980 | 0 | Не присвоен | Не имеется | Не имеется |  |  | Ленточный | Железобетонные | Каменные, кирпичные | 230 | Отсутствует | 0 | Центральное | 2 | Центральное | Центральное (открытая система) | Центральное | Центральное |  | Отсутствует | Приточная вентиляция | Пожарные гидранты | Наружные водостоки | 2008-08-01 | [7 empty] | ООО УК "Восход"
8233547 | край. Красноярский, г. Красноярск, ул. Садовая, д. 3 |  | 1990 |  | Не заполнено | Не заполнено | Нет | 1 |  |  | 0 | 2 |  |  | 131.6 | 80.7 | 0 |  |  |  | Не заполнено | Не заполнено | Не заполнено |  |  | Не заполнено | Не заполнено | Панельные | 161 | Не заполнено | 0 | Не заполнено |  | Не заполнено | Не заполнено | Не заполнено | Не заполнено |  | Не заполнено | Не заполнено | Не заполнено | Не заполнено | 2007-01-01
6499838 | край. Красноярский, г. Красноярск, ул. им Героя Советского Союза Н.Я.Тотмина, д. 13А | 1967 | 1967 | 464 | Многоквартирный дом | На счете регионального оператора | Нет | 5 | 5 | 6 | 0 | 91 | 91 | 0 | 4377.1 | 4377.1 | 0 | 418.8 | 2314.3 | 130 | Не присвоен | Имеется | Не имеется | Не имеется | Форма отчета об исполнении договора управления за 2016г, утвержденная приказом Минстроя России от 22 декабря 2014 года №882/пр на сайте "Реформа ЖКХ" не позволяет в полном объеме раскрыть информацию по финансовому состоянию МКД. В связи с чем, соблюдая основные принципы УК: достоверность и доступность-более подробный отчет размещен в прикрепленном файле в разделе сайта "Управление". | Ленточный | Железобетонные | Панельные | 1080 | Отсутствует | 0 | Центральное | 2 | Центральное | Центральное (открытая система) | Центральное | Центральное | 0 | Центральное | Приточно-вытяжная вентиляция | Отсутствует | Наружные водостоки | 2016-05-23 | Протокол общего собрания, договор управления | Протокол общего собрания собственников | 2016-04-26 | 55 | 2016-05-15 |  |  | ООО ГУК "Жилфонд"
6467973 | край. Красноярский, г. Красноярск, ул. Алеши Тимошенкова, д. 183 | 1987 | 1987 | 111-83 | Многоквартирный дом | На счете регионального оператора | Нет | 5 | 5 | 9 | 0 | 115 | 115 | 0 | 6290 | 6290 | 0 | 646.2 | 0 | 0 | Не присвоен | Имеется | Не имеется |  | Форма отчета об исполнении договора управления за 2016г, утвержденная приказом Минстроя России от 22 декабря 2014 года №882/пр на сайте "Реформа ЖКХ" не позволяет в полном объеме раскрыть информацию по финансовому состоянию МКД. В связи с чем, соблюдая основные принципы УК: достоверность и доступность-более подробный отчет размещен в прикрепленном файле в разделе сайта "Управление". | Свайный | Железобетонные | Каменные, кирпичные | 1934 | На лестничной клетке | 9 | Центральное | 1 | Центральное | Центральное (открытая система) | Центральное | Центральное | 0 | Отсутствует | Приточно-вытяжная вентиляция | Пожарные гидранты | Внутренние водостоки | 2016-05-19 | Протокол общего собрания, договор управления | Протокол общего собрания собственников | 2016-02-25 | 153-К | 2016-03-01 |  |  | ООО ГУК "Жилфонд"
7641955 | край. Красноярский, г. Красноярск, ул. Путиловская, д. 10 | 1961 | 1961 | инд. | Многоквартирный дом | На счете регионального оператора | Нет | 1 | 1 | 1 | 0 | 1 | 1 | 0 | 48.3 | 48.3 | 0 | 0 | 508 | 0 | Не присвоен | Не имеется | Не имеется | Не имеется | Форма отчета об исполнении договора управления, утвержденная приказом Минстроя России от 22 декабря 2014 года №882/пр на сайте "Реформа ЖКХ" не позволяет в полном объеме раскрыть информацию по финансовому состоянию МКД. В связи с чем, соблюдая основные принципы УК: достоверность и доступность-более подробный отчет размещен в прикрепленном файле в разделе сайта "Управление". | Ленточный | Деревянные | Деревянные | 0 | Отсутствует | 0 | Центральное | 1 | Печное | Отсутствует | Отсутствует | Отсутствует | 0 | Отсутствует | Отсутствует | Отсутствует | Отсутствует | [8 empty] | 0
7636574 | край. Красноярский, г. Красноярск, ул. Крупской, д. 28А | 1965 | 1965 | 85-07 | Многоквартирный дом | Не определен | Нет | 5 | 1 | 8 | 0 | 92 | 91 | 1 | 6632.9 | 5633.3 | 415.6 | 584 | 7870 | 4416 | Не присвоен | Имеется | Имеется |  |  | Свайный | Железобетонные | Панельные | 1567.8 | Отсутствует | 0 | Центральное | 1 | Центральное | Центральное (открытая система) | Центральное | Центральное | 0 | Центральное | Вытяжная вентиляция | Отсутствует | Наружные водостоки | 2015-10-01 | договор управления | Протокол общего собрания собственников | 2015-10-26 | 1595 | 2015-10-01 |  |  | МП "МУК Красноярская"
7691497 | край. Красноярский, г. Красноярск, ул. Складская, д. 27 | 1957 | 1957 | - | Многоквартирный дом | Не определен | Да | 2 | 2 | 1 | 0 | 15 | 15 | 0 | 794.7 | 722.1 | 0 | 72.6 | 3486 | 0 | Не заполнено | Не имеется | Не имеется |  | Форма отчета об исполнении договора управления, утвержденная приказом Минстроя России от 22 декабря 2014 года № 882/пр на сайте «Реформа ЖКХ» не позволяет в полном объеме раскрыть информацию по финансовому состоянию МКД. В связи с чем, соблюдая основные принципы УК: достоверность и доступность – более подробный отчет размещен в прикрепленном файле в рубрике «Управление». | Иной | Деревянные | Деревянные | 0 | Отсутствует | 0 | Центральное | 2 | Печное | Отсутствует | Автономное | Отсутствует | 0 | Отсутствует | Отсутствует | Отсутствует | Отсутствует
6468056 | край. Красноярский, г. Красноярск, ул. Ленина, д. 127 | 1955 | 1955 | 1-447 | Многоквартирный дом | На счете регионального оператора | Нет | 4 | 4 | 6 | 0 | 66 | 60 | 6 | 6211.5 | 4146.9 | 513.4 | 1551.2 | 5850.96 | 0 | Не присвоен | Не имеется | Не имеется |  | Форма отчета об исполнении договора управления, утвержденная приказом Минстроя России от 22 декабря 2014 года № 882/пр на сайте «Реформа ЖКХ» не позволяет в полном объеме раскрыть информацию по финансовому состоянию МКД. В связи с чем, соблюдая основные принципы УК: достоверность и доступность – более подробный отчет размещен в прикрепленном файле в рубрике «Управление». | Ленточный | Деревянные | Каменные, кирпичные | 1842 | Отсутствует | 0 | Центральное | 1 | Центральное | Центральное (закрытая система) | Центральное | Центральное | 0 | Центральное | Вытяжная вентиляция | Отсутствует | Наружные водостоки | 2016-05-20 | Протокол ОСС от 19.04.2016 № 1 | протокол внеочередного общего собрания собственников помещений от 19.04.2016 № 1; договор управления многоквартирным домом | 2016-04-19 | 1 | 2016-04-22 |  |  | ООО УК "ТЕРЕМОК"
7687167 | край. Красноярский, г. Красноярск, ул. Космонавтов, д. 17 | 2005 | 2005 | Кирпичный | Многоквартирный дом | На счете регионального оператора | Нет | 10 | 0 | 1 | 1 | 96 | 90 | 6 | 5038.8 | 3566.4 | 433.9 | 1015.4 | 1368 | 60 | Не заполнено | Имеется | Не имеется |  |  | Свайный | Железобетонные | Монолитные | 802 | На лестничной клетке | 1 | Центральное | 1 | Центральное | Центральное (закрытая система) | Центральное | Центральное |  | Отсутствует | Приточная вентиляция | Отсутствует | Внутренние водостоки | 2016-04-01 | Протокол №1 от 21.03.2016 г. | Протокол | 2016-03-21 | 1 | 2016-03-21 |  |  | ООО УК "Северное"
7612812 | край. Красноярский, г. Красноярск, ул. Рейдовая, д. 21 | 1948 | 1948 | инд. | Жилой дом блокированной застройки | На счете регионального оператора | Нет | 1 | 1 | 1 | 0 | 2 | 2 | 0 | 114.5 | 114.5 | 0 | 0 | 0 | 0 | Не присвоен | Не имеется | Не имеется |  | Форма отчета об исполнении договора управления, утвержденная приказом Минстроя России от 22 декабря 2014 года № 882/пр на сайте «Реформа ЖКХ» не позволяет в полном объеме раскрыть информацию по финансовому состоянию МКД. В связи с чем, соблюдая основные принципы УК: достоверность и доступность – более подробный отчет размещен в прикрепленном файле в рубрике «Управление». | Ленточный | Деревянные | Деревянные | 0 | Отсутствует | 0 | Центральное | 1 | Отсутствует | Отсутствует | Центральное | Отсутствует | 0 | Отсутствует | Отсутствует | Отсутствует | Отсутствует
7690892 | край. Красноярский, г. Красноярск, ул. Александра Матросова, д. 30, стр. 5 | 1989 | 1989 | - | Многоквартирный дом | Не определен | Нет | 9 | 9 | 5 | 5 | 179 | 179 | 0 | 12161 | 10515 | 0 | 1646 | 6711 | 0 | Не заполнено | Имеется | Не имеется |  | Форма отчета об исполнении договора управления, утвержденная приказом Минстроя России от 22 декабря 2014 года № 882/пр на сайте «Реформа ЖКХ» не позволяет в полном объеме раскрыть информацию по финансовому состоянию МКД. В связи с чем, соблюдая основные принципы УК: достоверность и доступность – более подробный отчет размещен в прикрепленном файле в рубрике «Управление». | Ленточный | Железобетонные | Панельные | 1707.7 | На лестничной клетке | 5 | Центральное | 1 | Центральное | Центральное (открытая система) | Центральное | Центральное | 0 | Отсутствует | Приточно-вытяжная вентиляция | Отсутствует | Внутренние водостоки | [8 empty] | 0
7641275 | край. Красноярский, г. Красноярск, ул. Цимлянская, д. 126 | 1960 | 1960 | инд. | Многоквартирный дом | На счете регионального оператора | Нет | 1 | 1 | 0 | 0 | 2 | 2 | 0 | 109.1 | 109.1 | 0 | 0 | 0 | 0 | Не присвоен | Не имеется | Не имеется | Не имеется | Форма отчета об исполнении договора управления, утвержденная приказом Минстроя России от 22 декабря 2014 года №882/пр на сайте "Реформа ЖКХ" не позволяет в полном объеме раскрыть информацию по финансовому состоянию МКД. В связи с чем, соблюдая основные принципы УК: достоверность и доступность-более подробный отчет размещен в прикрепленном файле в разделе сайта "Управление". | Иной | Деревянные | Деревянные | 0 | Отсутствует | 0 | Центральное | 1 | Печное | Отсутствует | Автономное | Отсутствует | 0 | Отсутствует | Отсутствует | Отсутствует | Отсутствует | [8 empty] | 0
6656776 | край. Красноярский, г. Красноярск, ул. Чернышевского, д. 53 (дубль 1) |  | 1958 |  | Многоквартирный дом | Не заполнено | Нет | [7 empty] | 556 | 418.1 |  |  |  |  | Не заполнено | Не заполнено | Не заполнено |  |  | Не заполнено | Не заполнено | Не заполнено |  | Не заполнено |  | Не заполнено |  | Не заполнено | Не заполнено | Не заполнено | Не заполнено |  | Автономное | Не заполнено | Не заполнено | Не заполнено | [8 empty] | 0
6467449 | край. Красноярский, г. Красноярск, ул. Волгоградская, д. 17 | 1973 | 1973 | инд. | Многоквартирный дом | На счете регионального оператора | Нет | 2 | 2 | 2 | 0 | 16 | 16 | 0 | 623.3 | 623.3 | 0 | 55.6 | 1015.4 | 0 | Не присвоен | Не имеется | Не имеется | 0 | Форма отчета об исполнении договора управления за 2016г, утвержденная приказом Минстроя России от 22 декабря 2014 года № 882/пр на сайте «Реформа ЖКХ» не позволяет в полном объеме раскрыть информацию по финансовому состоянию МКД. В связи с чем, соблюдая основные принципы УК: достоверность и доступность – более подробный отчет размещен в прикрепленном файле в рубрике «Управление». | Ленточный | Деревянные | Каменные, кирпичные | 0 | Отсутствует | 0 | Центральное | 1 | Центральное | Центральное (открытая система) | Центральное | Центральное | 0 | Отсутствует | Отсутствует | Отсутствует | Отсутствует | 2016-11-29 | Протокол общего собрания, договор управления | Протокол общего собрания собственников | 2016-11-08 | Б/Н | 2016-11-08 |  |  | ООО ГУК "Жилфонд"
7553158 | край. Красноярский, г. Красноярск, ул. Шинная 1-я, д. 26 | 1960 | 1960 | инд. | Жилой дом блокированной застройки | Не определен | Нет | 1 | 1 | 1 | 0 | 2 | 2 | 0 | 78.5 | 78.5 | 0 | 0 | 0 | 0 | Не присвоен | Не имеется | Не имеется |  | Форма отчета об исполнении договора управления, утвержденная приказом Минстроя России от 22 декабря 2014 года № 882/пр на сайте «Реформа ЖКХ» не позволяет в полном объеме раскрыть информацию по финансовому состоянию МКД. В связи с чем, соблюдая основные принципы УК: достоверность и доступность – более подробный отчет размещен в прикрепленном файле в рубрике «Управление». | Ленточный | Деревянные | Блочные | 0 | Отсутствует | 0 | Отсутствует | 0 | Печное | Отсутствует | Отсутствует | Отсутствует | 0 | Отсутствует | Отсутствует | Отсутствует | Отсутствует
8927195 | край. Красноярский, г. Красноярск, ул. 78 Добровольческой бригады, д. 21 | 2005 | 2006 | 97 серия(панельный) | Многоквартирный дом | На специальном счете у регионального оператора | Нет | 10 | 10 | 6 | 6 | 312 | 297 | 15 | 15400 | 13619.5 | 1702.8 |  | 9980 | 0 | C | Имеется | Имеется | - | - | Свайный | Железобетонные | Панельные |  | На лестничной клетке | 6 | Центральное | 3 | Центральное | Центральное (открытая система) | Центральное | Центральное | 0 | Отсутствует | Приточно-вытяжная вентиляция | Пожарный кран | Наружные водостоки | 2009-06-08 | Протокол общего собрания собственников | Протокол общего собрания собственников | 2009-05-19 | 1 | 2009-05-19 |  |  | ТСЖ "Майский"
9043783 | край. Красноярский, г. Красноярск, ул. Кутузова, д. 73, к. А | 2007 | 2007 |  | Многоквартирный дом | На специальном счете организации | Нет | 10 |  | 7 | 7 | 312 | 310 | 2 | 17177.2 | 16960 | 164 | 53.2 | 0 | 0 | Не заполнено | Имеется | Имеется | малые формы |  | Ленточный | Железобетонные | Панельные | 1545 | На лестничной клетке | 7 | Центральное | 8 | Центральное | Центральное (открытая система) | Центральное | Центральное |  | Отсутствует | Приточная вентиляция | Пожарные гидранты | Внутренние водостоки | 2007-01-15 | протокол общего собрания | протокол ощего собрания | 2008-01-25 | 1 |  |  |  | ТСЖ "Школьный дворик"
7691311 | край. Красноярский, г. Красноярск, ул. Свердловская, д. 78 | 1937 | 1937 | - | Многоквартирный дом | На счете регионального оператора | Да | 2 | 2 | 2 | 0 | 20 | 20 | 0 | 703.2 | 508.8 | 0 | 194.4 | 2737 | 0 | Не заполнено | Не имеется | Не имеется |  | Форма отчета об исполнении договора управления, утвержденная приказом Минстроя России от 22 декабря 2014 года № 882/пр на сайте «Реформа ЖКХ» не позволяет в полном объеме раскрыть информацию по финансовому состоянию МКД. В связи с чем, соблюдая основные принципы УК: достоверность и доступность – более подробный отчет размещен в прикрепленном файле в рубрике «Управление». | Иной | Деревянные | Деревянные | 0 | Отсутствует | 0 | Центральное | 1 | Печное | Отсутствует | Автономное | Отсутствует | 4.5 | Отсутствует | Отсутствует | Отсутствует | Отсутствует
9174056 | край. Красноярский, г. Красноярск, ул. Железнодорожников, д. 4 |  |  |  | Не заполнено | Не заполнено | Нет | [13 empty] | Не заполнено | Не заполнено | Не заполнено |  |  | Не заполнено | Не заполнено | Не заполнено |  | Не заполнено |  | Не заполнено |  | Не заполнено | Не заполнено | Не заполнено | Не заполнено |  | Не заполнено | Не заполнено | Не заполнено | Не заполнено
7600802 | край. Красноярский, г. Красноярск, ул. Рогова, д. 19 |  | 1960 | нет | Многоквартирный дом | Не заполнено | Нет | 1 |  | 1 | 0 | 2 |  |  | 77.8 | 77.8 |  |  | 819 |  | Не присвоен | Не заполнено | Не заполнено |  |  | Не заполнено | Деревянные | Деревянные | 0 | Не заполнено | 0 | Центральное |  | Печное | Отсутствует | Автономное | Отсутствует |  | Отсутствует | Не заполнено | Не заполнено | Не заполнено | [8 empty] | 0
7562497 | край. Красноярский, г. Красноярск, ул. Волгоградская, д. 11 | 1948 | 1948 | инд. | Многоквартирный дом | На счете регионального оператора | Нет | 2 | 2 | 2 | 0 | 9 | 9 | 0 | 427.9 | 427.9 | 0 | 52.2 | 744 | 0 | Не присвоен | Не имеется | Не имеется | 0 | Форма отчета об исполнении договора управления за 2016г, утвержденная приказом Минстроя России от 22 декабря 2014 года № 882/пр на сайте «Реформа ЖКХ» не позволяет в полном объеме раскрыть информацию по финансовому состоянию МКД. В связи с чем, соблюдая основные принципы УК: достоверность и доступность – более подробный отчет размещен в прикрепленном файле в рубрике «Управление». | Ленточный | Деревянные | Каменные, кирпичные | 0 | Отсутствует | 0 | Центральное | 1 | Центральное | Центральное (открытая система) | Центральное | Центральное | 0 | Отсутствует | Отсутствует | Отсутствует | Отсутствует | 2016-11-23 | Протокол общего собрания, договор управления | Протокол общего собрания собственников | 2016-10-28 | Б/Н | 2016-10-28 |  |  | ООО ГУК "Жилфонд"
6467897 | край. Красноярский, г. Красноярск, ул. Западная, д. 15 | 1961 | 1961 | 1-335 | Многоквартирный дом | На счете регионального оператора | Нет | 5 | 5 | 4 | 0 | 80 | 80 | 0 | 3580.3 | 3580.3 | 0 | 304.4 | 3835 | 0 | Не присвоен | Имеется | Не имеется |  | Форма отчета об исполнении договора управления за 2016г, утвержденная приказом Минстроя России от 22 декабря 2014 года №882/пр на сайте "Реформа ЖКХ" не позволяет в полном объеме раскрыть информацию по финансовому состоянию МКД. В связи с чем, соблюдая основные принципы УК: достоверность и доступность-более подробный отчет размещен в прикрепленном файле в разделе сайта "Управление". | Ленточный | Железобетонные | Панельные | 878.8 | Отсутствует | 0 | Центральное | 1 | Центральное | Центральное (открытая система) | Центральное | Центральное | 0 | Центральное | Приточно-вытяжная вентиляция | Пожарные гидранты | Отсутствует | 2016-06-15 | Протокол общего собрания, договор управления | Протокол общего собрания собственников | 2016-09-13 | 328-К | 2016-09-15 |  |  | ООО ГУК "Жилфонд"
6658473 | край. Красноярский, г. Красноярск, ул. Маерчака, д. 15 | 1947 | 1947 | инд. | Многоквартирный дом | На счете регионального оператора | Да | 2 | 2 | 1 | 0 | 16 | 16 | 0 | 703.7 | 358.8 | 0 | 344.9 | 995 |  | Не заполнено | Не имеется | Не имеется |  |  | Ленточный | Деревянные | Смешанные | 0 | Отсутствует | 0 | Центральное | 2 | Центральное | Центральное (открытая система) | Центральное | Центральное | 0 | Отсутствует | Отсутствует | Отсутствует | Отсутствует
6467539 | край. Красноярский, г. Красноярск, ул. Кольцевая, д. 10А | 1963 | 1963 | - | Многоквартирный дом | Не определен | Нет | 5 | 5 | 4 | 0 | 80 | 80 | 0 | 3563.3 | 3563.3 | 0 | 358 | 2727 | 0 | Не присвоен | Имеется | Не имеется |  | Форма отчета об исполнении договора управления за 2016г, утвержденная приказом Минстроя России от 22 декабря 2014 года №882/пр на сайте "Реформа ЖКХ" не позволяет в полном объеме раскрыть информацию по финансовому состоянию МКД. В связи с чем, соблюдая основные принципы УК: достоверность и доступность-более подробный отчет размещен в прикрепленном файле в разделе сайта "Управление". | Ленточный | Железобетонные | Панельные | 879 | Отсутствует | 0 | Центральное | 1 | Центральное | Центральное (открытая система) | Центральное | Центральное | 0 | Отсутствует | Приточно-вытяжная вентиляция | Отсутствует | Отсутствует | 2016-05-18 | Протокол общего собрания, договор управления | Протокол общего собрания собственников | 2016-02-29 | 1-Ж | 2016-02-29 |  |  | ООО ГУК "Жилфонд"
6656744 | край. Красноярский, г. Красноярск, ул. Чкалова, д. 15 | 1958 | 1958 | инд. | Многоквартирный дом | На счете регионального оператора | Да | 2 | 2 | 2 | 0 | 17 | 17 | 0 | 411.2 | 411.2 | 0 | 357.6 | 722.3 | 0 | Не присвоен | Не имеется | Не имеется | Не имеется | Форма отчета об исполнении договора управления, утвержденная приказом Минстроя России от 22 декабря 2014 года №882/пр на сайте "Реформа ЖКХ" не позволяет в полном объеме раскрыть информацию по финансовому состоянию МКД. В связи с чем, соблюдая основные принципы УК: достоверность и доступность-более подробный отчет размещен в прикрепленном файле в разделе сайта "Управление". | Ленточный | Деревянные | Деревянные | 0 | Отсутствует | 0 | Центральное | 1 | Печное | Отсутствует | Автономное | Отсутствует | 10 | Отсутствует | Отсутствует | Отсутствует | Отсутствует
7608549 | край. Красноярский, г. Красноярск, ул. Толстого, д. 49 | 1970 | 1970 | 1-464 | Многоквартирный дом | На счете регионального оператора | Нет | 5 | 5 | 8 | 0 | 94 | 92 | 2 | 5651 | 4460.6 | 1190.4 | 490.4 | 4143 | 0 | Не присвоен | Не имеется | Имеется |  | Форма отчета об исполнении договора управления за 2016г, утвержденная приказом Минстроя России от 22 декабря 2014 года №882/пр на сайте "Реформа ЖКХ" не позволяет в полном объеме раскрыть информацию по финансовому состоянию МКД. В связи с чем, соблюдая основные принципы УК: достоверность и доступность-более подробный отчет размещен в прикрепленном файле в разделе сайта "Управление". | Ленточный | Железобетонные | Панельные | 1102.3 | Отсутствует | 0 | Центральное | 2 | Центральное | Центральное (закрытая система) | Центральное | Центральное | 0 | Отсутствует | Приточно-вытяжная вентиляция | Отсутствует | Отсутствует | 2016-04-29 | Протокол общего собрания, договор управления | Протокол общего собрания собственников | 2016-03-10 | 29 | 2016-04-01 |  |  | ООО ГУК "Жилфонд"
7586685 | край. Красноярский, г. Красноярск, ул. Партизана Железняка, д. 9А | 1961 | 1961 | Инд.кирпич | Многоквартирный дом | На счете регионального оператора | Нет | 4 | 4 | 2 | 0 | 32 | 25 | 7 | 1311.5 | 1001.9 | 309.6 | 96.7 | 761 | 0 | Не присвоен | Имеется | Не имеется | нет | Форма отчета об исполнении договора управления за 2016г, утвержденная приказом Минстроя России от 22 декабря 2014 года №882/пр на сайте "Реформа ЖКХ" не позволяет в полном объеме раскрыть информацию по финансовому состоянию МКД. В связи с чем, соблюдая основные принципы УК: достоверность и доступность-более подробный отчет размещен в прикрепленном файле в разделе сайта "Управление". | Ленточный | Железобетонные | Каменные, кирпичные | 443.7 | Отсутствует | 0 | Центральное | 1 | Центральное | Центральное (открытая система) | Центральное | Центральное | 0 | Центральное | Вытяжная вентиляция | Отсутствует | Наружные водостоки | 2016-07-29 | Протокол общего собрания, договор управления | Протокол общего собрания собственников | 2016-03-08 | 1 | 2016-05-01 |  |  | ООО ГУК "Жилфонд"
6500013 | край. Красноярский, г. Красноярск, ул. Белинского, д. 1 | 1987 | 1987 | 111-97 | Многоквартирный дом | На счете регионального оператора | Нет | 16 | 13 | 1 | 6 | 354 | 319 | 35 | 28414.1 | 26495.3 | 1918.8 | 4891.7 | 9230 | 0 | Не присвоен | Имеется | Не имеется | нет | Форма отчета об исполнении договора управления за 2016г, утвержденная приказом Минстроя России от 22 декабря 2014 года №882/пр на сайте "Реформа ЖКХ" не позволяет в полном объеме раскрыть информацию по финансовому состоянию МКД. В связи с чем, соблюдая основные принципы УК: достоверность и доступность-более подробный отчет размещен в прикрепленном файле в разделе сайта "Управление". | Свайный | Железобетонные | Панельные | 2318.2 | На лестничной клетке | 5 | Центральное | 4 | Центральное | Центральное (открытая система) | Центральное | Центральное | 0 | Отсутствует | Вытяжная вентиляция | Автоматическая | Внутренние водостоки | 2016-09-30 | Протокол общего собрания, договор управления | Протокол общего собрания собственников | 2016-06-30 | 1 | 2016-07-01 |  |  | ООО ГУК "Жилфонд"
6467878 | край. Красноярский, г. Красноярск, ул. им Академика Вавилова, д. 49 | 1961 | 1961 | 1447 | Многоквартирный дом | На счете регионального оператора | Нет | 5 | 5 | 4 | 0 | 74 | 73 | 1 | 3150.3 | 3001.9 | 148.4 | 376 | 1548 | 0 | Не заполнено | Имеется | Не имеется | 0 | Форма отчета об исполнении договора управления за 2016г, утвержденная приказом Минстроя России от 22 декабря 2014 года № 882/пр на сайте «Реформа ЖКХ» не позволяет в полном объеме раскрыть информацию по финансовому состоянию МКД. В связи с чем, соблюдая основные принципы УК: достоверность и доступность – более подробный отчет размещен в прикрепленном файле в рубрике «Управление». | Ленточный | Железобетонные | Каменные, кирпичные | 894.3 | Отсутствует | 0 | Центральное | 1 | Центральное | Центральное (открытая система) | Центральное | Центральное |  | Отсутствует | Приточно-вытяжная вентиляция | Пожарные гидранты | Наружные водостоки | 2016-11-03 | Протокол общего собрания, договор управления | Протокол общего собрания собственников | 2016-10-23 | 343-к | 2016-10-17 |  |  | ООО ГУК "Жилфонд"
7607819 | край. Красноярский, г. Красноярск, ул. Менжинского, д. 18 | 1977 | 1977 | 1-464 | Многоквартирный дом | На счете регионального оператора | Нет | 5 | 5 | 6 | 0 | 88 | 88 | 0 | 4118.7 | 4118.7 | 0 | 581.6 | 3621 | 277.7 | Не присвоен | Имеется | Имеется | ограждение, скамейки | Форма отчета об исполнении договора управления за 2016г, утвержденная приказом Минстроя России от 22 декабря 2014 года №882/пр на сайте "Реформа ЖКХ" не позволяет в полном объеме раскрыть информацию по финансовому состоянию МКД. В связи с чем, соблюдая основные принципы УК: достоверность и доступность-более подробный отчет размещен в прикрепленном файле в разделе сайта "Управление". | Свайный | Железобетонные | Панельные | 936.7 | Отсутствует | 0 | Центральное | 2 | Центральное | Центральное (открытая система) | Центральное | Центральное | 0 | Отсутствует | Приточно-вытяжная вентиляция | Отсутствует | Отсутствует | 2016-06-17 | Протокол общего собрания, договор управления | Протокол общего собрания собственников | 2016-05-07 | 153 | 2016-06-01 |  |  | ООО ГУК "Жилфонд"
6499657 | край. Красноярский, г. Красноярск, ул. Ленина, д. 177А | 1960 | 1960 | 1-447 | Многоквартирный дом | На счете регионального оператора | Нет | 4 | 4 | 2 | 0 | 32 | 32 | 0 | 1274.3 | 1274.3 | 0 | 94.2 | 602 | 0 | Не присвоен | Не имеется | Не имеется |  | Форма отчета об исполнении договора управления за 2016г, утвержденная приказом Минстроя России от 22 декабря 2014 года №882/пр на сайте "Реформа ЖКХ" не позволяет в полном объеме раскрыть информацию по финансовому состоянию МКД. В связи с чем, соблюдая основные принципы УК: достоверность и доступность-более подробный отчет размещен в прикрепленном файле в разделе сайта "Управление". | Ленточный | Железобетонные | Каменные, кирпичные | 455.3 | Отсутствует | 0 | Центральное | 2 | Центральное | Центральное (открытая система) | Центральное | Центральное | 0 | Отсутствует | Приточно-вытяжная вентиляция | Отсутствует | Наружные водостоки | 2016-11-14 | Протокол общего собрания, договор управления | Протокол общего собрания собственников | 2016-09-26 | 219 | 2016-10-01 |  |  | ООО ГУК "Жилфонд"
9084974 | край. Красноярский, г. Красноярск, ул. Петра Подзолкова, д. 5А | 2015 | 2015 | Панельный,111-97 | Многоквартирный дом | Не определен | Нет | 17 | 1 | 2 | 4 | 157 | 157 | 0 | 11144 | 7613 | 0 | 3189.7 |  |  | B | Имеется | Имеется | площадка для отдыха хозяйственная площадка, Хоккейная коробка | часы работы :пон.с 09.00 - 17.00 час., вт. с 09.00 час.-20.00 час., ср.,чт.,пт. с 09.00 час.-17.00 час. , прием директора -вторник с 09.00 час. - 20.00 час., диспетчер - 217-87-33, паспортист -втор.с 17.00-19.00, ср.с 14.00 - 17.00, техник -2977-890, домофон 2016-11-11, литы 231-25-42, пожарная сигн. 8-923-271-92-42 | Свайный | Железобетонные | Панельные | 658 | На лестничной клетке | 2 | Центральное | 4 | Центральное | Центральное (закрытая система) | Центральное | Центральное |  | Отсутствует | Приточно-вытяжная вентиляция | Автоматическая | Наружные водостоки | 2015-09-04 | Акт-приема передачи от 04.09.2015 г. | Договор Управления МКД от 21.02.2016г. г. | 2016-02-21 | 1 | 2016-02-21 |  |  | ООО УК "Формула Быта"
9056822 | край. Красноярский, г. Красноярск, ул. Норильская, д. 1А | 2014 | 2015 |  | Многоквартирный дом | Не определен | Нет | 18 | 18 | 1 | 2 | 95 | 90 | 5 | 6305.5 | 5313.5 | 992 | 2205 | 0 | 0 | Не присвоен | Имеется | Не имеется |  |  | Свайный | Железобетонные | Панельные | 517.8 | На лестничной клетке | 1 | Центральное | 2 | Центральное | Центральное (закрытая система) | Центральное | Центральное | 0 | Отсутствует | Приточно-вытяжная вентиляция | Автоматическая | Внутренние водостоки | 2015-05-01 | Протокол общего собрания собственников | Протокол общего собрания собственников | 2015-04-13 | 1 | 2015-04-13 |  |  | ООО УК "Мир"
7571345 | край. Красноярский, г. Красноярск, ул. Кишиневская, д. 2 | 1955 | 1955 | инд. | Многоквартирный дом | На счете регионального оператора | Нет | 2 | 2 | 2 | 0 | 15 | 15 | 0 | 836.94 | 748.94 | 0 | 88 | 412 | 0 | Не присвоен | Не имеется | Не имеется |  | Форма отчета об исполнении договора управления, утвержденная приказом Минстроя России от 22 декабря 2014 года № 882/пр на сайте «Реформа ЖКХ» не позволяет в полном объеме раскрыть информацию по финансовому состоянию МКД. В связи с чем, соблюдая основные принципы УК: достоверность и доступность – более подробный отчет размещен в прикрепленном файле в рубрике «Управление». | Ленточный | Деревянные | Каменные, кирпичные | 0 | Отсутствует | 0 | Центральное | 1 | Центральное | Центральное (открытая система) | Центральное | Центральное | 0 | Отсутствует | Отсутствует | Отсутствует | Отсутствует | 2016-11-01 | Протокол общего собрания собственников МКД | Протокол общего собрания собственников МКД | 2016-10-12 | 1 | 2016-10-12 |  |  | ООО "Кленовый Дворик"
7607375 | край. Красноярский, г. Красноярск, ул. Калинина, д. 45А, к. 10 | 1960 | 1960 | инд. | Многоквартирный дом | На счете регионального оператора | Нет | 2 | 2 | 1 | 0 | 8 | 8 | 0 | 696 | 268.1 | 0 | 427.9 | 957.3 | 0 | Не присвоен | Имеется | Не имеется |  | Форма отчета об исполнении договора управления, утвержденная приказом Минстроя России от 22 декабря 2014 года № 882/пр на сайте «Реформа ЖКХ» не позволяет в полном объеме раскрыть информацию по финансовому состоянию МКД. В связи с чем, соблюдая основные принципы УК: достоверность и доступность – более подробный отчет размещен в прикрепленном файле в рубрике «Управление». | Ленточный | Деревянные | Каменные, кирпичные | 200.5 | Отсутствует | 0 | Центральное | 2 | Центральное | Центральное (открытая система) | Центральное | Центральное | 0 | Отсутствует | Приточно-вытяжная вентиляция | Отсутствует | Отсутствует | [8 empty] | 0
7571046 | край. Красноярский, г. Красноярск, ул. им Говорова, д. 42 | 1972 | 1972 | 1-445-15 | Многоквартирный дом | На счете регионального оператора | Нет | 5 | 5 | 4 | 0 | 66 | 60 | 6 | 3674 | 3155 | 216 | 303 | 2827 |  | Не присвоен | Не имеется | Не имеется | - | - | Свайный | Железобетонные | Панельные | 303 | Отсутствует | 0 | Центральное | 1 | Центральное | Центральное (открытая система) | Центральное | Центральное | 0 | Отсутствует | Приточно-вытяжная вентиляция | Отсутствует | Наружные водостоки | 2015-12-01 | Протокол общего собрания собственников МКД | Протокол общего собрания собственников МКД | 2015-10-15 | 1 | 2015-12-01 |  |  | ООО УК "Павловский Дворик"
8914035 | край. Красноярский, г. Красноярск, ул. Светлогорская, д. 13 | 1997 | 1997 | 86-014/1,2 | Многоквартирный дом | На счете регионального оператора | Нет | 9 | 9 | 2 | 2 | 69 | 69 | 0 | 4103.6 | 3851.2 | 252.4 | 399.6 | 742.6 |  | Не заполнено | Имеется | Имеется | Урны, скамейки, брусчатка, асфальтовое покрытие, металлическое ограждение, клумбы, вазоны, деревья, кустарники, газон. |  | Ленточный | Железобетонные | Каменные, кирпичные | 448.2 | На лестничной клетке | 2 | Центральное | 1 | Центральное | Центральное (открытая система) | Центральное | Центральное |  | Отсутствует | Приточно-вытяжная вентиляция | Отсутствует | Внутренние водостоки | 1997-12-31 | Протокол общего собрания собственников | Протокол |  | 1 |  |  |  | ТСЖ "Енисей"
7612939 | край. Красноярский, г. Красноярск, ул. Рейдовая, д. 36 | 1949 | 1949 | инд. | Жилой дом блокированной застройки | На счете регионального оператора | Нет | 1 | 1 | 1 | 0 | 2 | 2 | 0 | 135.7 | 135.7 | 0 | 0 | 0 | 0 | Не присвоен | Не имеется | Не имеется |  | Форма отчета об исполнении договора управления, утвержденная приказом Минстроя России от 22 декабря 2014 года № 882/пр на сайте «Реформа ЖКХ» не позволяет в полном объеме раскрыть информацию по финансовому состоянию МКД. В связи с чем, соблюдая основные принципы УК: достоверность и доступность – более подробный отчет размещен в прикрепленном файле в рубрике «Управление». | Ленточный | Деревянные | Деревянные | 0 | Отсутствует | 0 | Центральное | 1 | Центральное | Отсутствует | Центральное | Отсутствует | 0 | Отсутствует | Отсутствует | Отсутствует | Отсутствует
8942782 | край. Красноярский, г. Красноярск, ул. Новосибирская, д. 48 | 2001 | 2001 | панельный | Многоквартирный дом | На специальном счете организации | Нет | 10 | 10 | 3 | 3 | 106 | 99 | 7 | 6923.1 | 6283.8 | 639.3 | 900.5 |  |  | Не заполнено | Имеется | Имеется |  |  | Свайный | Железобетонные | Панельные |  | На лестничной клетке | 3 | Центральное | 1 | Центральное | Центральное (открытая система) | Центральное | Центральное |  | Отсутствует | Приточная вентиляция | Отсутствует | Внутренние водостоки | 2001-07-31 | протокол | протокол | [5 empty] | ТСЖ"Ладья-Люкс"
8634774 | край. Красноярский, г. Красноярск, ул. 9 Мая, д. 61 | 2009 | 2009 | каркасный | Многоквартирный дом | На счете регионального оператора | Нет | 17 | 1 | 1 | 2 | 82 | 80 | 2 | 7115.9 | 5070.4 | 267.2 | 1778.3 | 25000 | 0 | Не присвоен | Имеется | Имеется |  |  | Свайный | Железобетонные | Блочные | 378 | На лестничной клетке | 1 | Центральное | 2 | Центральное | Центральное (закрытая система) | Центральное | Центральное | 0 | Отсутствует | Приточно-вытяжная вентиляция | Автоматическая | Смешанные | 2015-12-28 | Протокол общего собрания собственников | Протокол общего собрания собственников | 2015-12-28 | б/н |  |  |  | ТСЖ "Наш Дом"
8564881 | край. Красноярский, г. Красноярск, ул. Новосибирская, д. 29 | 2000 | 2000 | Кирпичный | Многоквартирный дом | На специальном счете у регионального оператора | Нет | 6 | 6 | 3 | 3 | 60 | 60 | 0 | 10083.4 | 7476.7 | 0 | 2606.7 | 6314 |  | Не присвоен | Имеется | Не имеется |  |  | Ленточный | Железобетонные | Каменные, кирпичные | 1320 | Отсутствует | 0 | Центральное | 1 | Центральное | Центральное (открытая система) | Центральное | Центральное |  | Отсутствует | Вытяжная вентиляция | Отсутствует | Наружные водостоки | 2016-12-16 | Протокол собрания №1 от 30.11.2016г. | Протокол общего собрания собствеиков | 2016-11-30 | 1 | 2016-11-30 |  |  | ООО "УК "ОСНОВА"
8966967 | край. Красноярский, г. Красноярск, ул. Живописная, д. 3, к. 3,4 | 2014 | 2014 | 28/12-Е01-12 | Многоквартирный дом | Не заполнено | Нет | 8 | 8 | 2 | 2 | 42 | 42 | 0 | 8038.3 | 3848.7 | 2977.4 | 1212.2 | 9169 | 0 | B | Не имеется | Не имеется | скамейки, урны, газоны, деревья | - | Свайный | Железобетонные | Каменные, кирпичные | 0 | На лестничной клетке | 2 | Комбинированное | 4 | Квартирное отопление (квартирный котел) | Автономная котельная (крышная, встроенно-пристроенная) | Центральное | Центральное |  | Отсутствует | Приточно-вытяжная вентиляция | Автоматическая | Наружные водостоки | 2015-03-26 | Протокол внеочередного общего собрания собственников | Протокол внеочередного общего собрания собственников | 2015-03-26 |  | 2015-03-26 |  |  | ООО УК "СОСНЫ"
6467987 | край. Красноярский, г. Красноярск, ул. Щорса, д. 22 | 1950 | 1950 | 0 | Многоквартирный дом | На счете регионального оператора | Нет | 2 | 2 | 3 | 0 | 18 | 0 | 0 | 1449.2 | 1449.2 | 0 | 135 | 4945 | 0 | Не присвоен | Имеется | Не имеется |  | Форма отчета об исполнении договора управления за 2016г, утвержденная приказом Минстроя России от 22 декабря 2014 года №882/пр на сайте "Реформа ЖКХ" не позволяет в полном объеме раскрыть информацию по финансовому состоянию МКД. В связи с чем, соблюдая основные принципы УК: достоверность и доступность-более подробный отчет размещен в прикрепленном файле в разделе сайта "Управление". | Ленточный | Деревянные | Блочные | 423.6 | Отсутствует | 0 | Центральное | 1 | Центральное | Центральное (открытая система) | Центральное | Центральное |  | Автономное | Приточно-вытяжная вентиляция | Пожарные гидранты | Отсутствует | 2016-08-02 | Протокол общего собрания, договор управления | Протокол общего собрания собственников | 2016-07-20 | 271-К | 2016-07-20 |  |  | ООО ГУК "Жилфонд"
7597304 | край. Красноярский, г. Красноярск, ул. Красикова, д. 18 | 1960 | 1960 | инд | Многоквартирный дом | На счете регионального оператора | Нет | 1 | 1 | 1 | 0 | 2 | 2 | 0 | 75.6 | 75.6 | 0 | 0 | 659 | 0 | Не присвоен | Не имеется | Не имеется |  | Форма отчета об исполнении договора управления, утвержденная приказом Минстроя России от 22 декабря 2014 года № 882/пр на сайте «Реформа ЖКХ» не позволяет в полном объеме раскрыть информацию по финансовому состоянию МКД. В связи с чем, соблюдая основные принципы УК: достоверность и доступность – более подробный отчет размещен в прикрепленном файле в рубрике «Управление». | Ленточный | Деревянные | Деревянные | 0 | Отсутствует | 0 | Центральное | 1 | Печное | Отсутствует | Автономное | Отсутствует | 0 | Отсутствует | Отсутствует | Отсутствует | Отсутствует | [8 empty] | 0
7577686 | край. Красноярский, г. Красноярск, ул. Рейдовая, д. 46 | 1968 | 1968 | без серии | Многоквартирный дом | На специальном счете у регионального оператора | Нет | 4 | 4 | 1 | 0 | 84 | 80 | 4 | 2531.8 | 1377.8 | 130.8 | 1023.2 | 2129 |  | Не заполнено | Не имеется | Не имеется |  |  | Ленточный | Железобетонные | Каменные, кирпичные | 74.2 | Отсутствует | 0 | Центральное | 2 | Центральное | Центральное (открытая система) | Центральное | Центральное |  | Отсутствует | Приточная вентиляция | Отсутствует | Отсутствует | 2016-11-10 | Протокол общего собрания, договор управления | Протокол общего собрания, договор управления | 2016-11-01 | 1 | 2016-10-24 |  |  | МП г. Красноярска "МУК "Правобережная"
7952611 | край. Красноярский, г. Красноярск, ул. им Героя Советского Союза Б.А.Микуцкого, д. 12 | 2009 | 2009 | Индивидуальный | Многоквартирный дом | На счете регионального оператора | Нет | 10 | 1 | 4 | 4 | 155 | 146 | 9 | 11469.5 | 8280.7 | 1066.6 | 2122.2 | 5493 | 583 | Не присвоен | Имеется | Имеется | В т.ч.: Карусель, Лиана со спуском, Бревно качающееся, Качалка-балансир,Горка с лестницей. | Отсутствует | Свайный | Железобетонные | Каменные, кирпичные | 97 | На лестничной клетке | 4 | Центральное | 4 | Центральное | Центральное (закрытая система) | Центральное | Центральное | 0 | Отсутствует | Приточная вентиляция | Отсутствует | Внутренние водостоки | 2015-09-17 | Договор управления | Протокол общего собрания собственников | 2015-08-16 | б/н | 2015-09-01 |  |  | ООО УК "СибирьСервис"
9174053 | край. Красноярский, г. Красноярск, ул. Декабристов, д. 1, лит. г |  |  |  | Не заполнено | Не заполнено | Нет | [13 empty] | Не заполнено | Не заполнено | Не заполнено |  |  | Не заполнено | Не заполнено | Не заполнено |  | Не заполнено |  | Не заполнено |  | Не заполнено | Не заполнено | Не заполнено | Не заполнено |  | Не заполнено | Не заполнено | Не заполнено | Не заполнено
9173464 | край. Красноярский, г. Красноярск, ул. Ладо Кецховели, д. 24а\7, стр. 7, лит. а |  |  |  | Не заполнено | Не заполнено | Нет | [13 empty] | Не заполнено | Не заполнено | Не заполнено |  |  | Не заполнено | Не заполнено | Не заполнено |  | Не заполнено |  | Не заполнено |  | Не заполнено | Не заполнено | Не заполнено | Не заполнено |  | Не заполнено | Не заполнено | Не заполнено | Не заполнено
7713516 | край. Красноярский, г. Красноярск, ул. Транзитная, д. 60 | 1962 | 1962 | 1-405 | Многоквартирный дом | На счете регионального оператора | Нет | 4 | 4 | 2 | 0 | 32 | 32 | 0 | 1390.9 | 1294.9 | 0 | 96 | 2201 | 0 | Не присвоен | Имеется | Не имеется |  | Форма отчета об исполнении договора управления, утвержденная приказом Минстроя России от 22 декабря 2014 года №882/пр на сайте "Реформа ЖКХ" не позволяет в полном объеме раскрыть информацию по финансовому состоянию МКД. В связи с чем, соблюдая основные принципы УК: достоверность и доступность-более подробный отчет размещен в прикрепленном файле в разделе сайта "Управление". | Ленточный | Железобетонные | Блочные | 452.3 | Отсутствует | 0 | Центральное | 1 | Центральное | Центральное (открытая система) | Центральное | Центральное |  | Центральное | Приточно-вытяжная вентиляция | Пожарные гидранты | Наружные водостоки | 2016-12-01 | на основании протокола №1 от 25.10.2016г. | [6 empty] | ООО УК "ЖИЛКОМ-24"
6499940 | край. Красноярский, г. Красноярск, ул. Свердловская, д. 35 | 1972 | 1972 | - | Многоквартирный дом | Не определен | Нет | 9 | 9 | 1 | 1 | 51 | 50 | 1 | 3000.7 | 2107.6 | 893.1 | 300.8 | 2541 | 0 | Не заполнено | Имеется | Не имеется | 0 | Форма отчета об исполнении договора управления за 2016г, утвержденная приказом Минстроя России от 22 декабря 2014 года № 882/пр на сайте «Реформа ЖКХ» не позволяет в полном объеме раскрыть информацию по финансовому состоянию МКД. В связи с чем, соблюдая основные принципы УК: достоверность и доступность – более подробный отчет размещен в прикрепленном файле в рубрике «Управление». | Иной | Железобетонные | Каменные, кирпичные | 394 | Отсутствует | 0 | Центральное | 1 | Центральное | Центральное (открытая система) | Центральное | Центральное | 0 | Отсутствует | Приточно-вытяжная вентиляция | Отсутствует | Внутренние водостоки | 2017-02-27 | Договор управления многоквартирным домом | Протокол внеочередного общего собрания собственников помещений в МКД | 2016-08-25 | 1-35/Св | 2016-08-25 |  |  | ООО ГУК "Жилфонд"
6499700 | край. Красноярский, г. Красноярск, пр-кт. им газеты Красноярский Рабочий, д. 103Б | 1968 | 1968 | 0 | Многоквартирный дом | На счете регионального оператора | Нет | 5 | 5 | 4 | 0 | 80 | 79 | 1 | 3549.9 | 3508.3 | 41.6 | 301.6 | 6538 | 0 | Не присвоен | Имеется | Не имеется |  | Форма отчета об исполнении договора управления за 2016г, утвержденная приказом Минстроя России от 22 декабря 2014 года №882/пр на сайте "Реформа ЖКХ" не позволяет в полном объеме раскрыть информацию по финансовому состоянию МКД. В связи с чем, соблюдая основные принципы УК: достоверность и доступность-более подробный отчет размещен в прикрепленном файле в разделе сайта "Управление". | Ленточный | Железобетонные | Панельные | 885.2 | Отсутствует | 0 | Центральное | 1 | Центральное | Центральное (открытая система) | Центральное | Центральное | 0 | Центральное | Приточно-вытяжная вентиляция | Пожарные гидранты | Отсутствует | 2016-06-24 | Протокол общего собрания, договор управления | Протокол общего собрания собственников | 2016-06-06 | 192-К | 2016-08-22 |  |  | ООО ГУК "Жилфонд"
6467939 | край. Красноярский, г. Красноярск, ул. Кутузова, д. 62 | 1976 | 1976 | панельный | Многоквартирный дом | На счете регионального оператора | Нет | 5 | 5 | 6 | 0 | 88 | 88 | 0 | 4880.4 | 4220.4 | 0 | 660 | 16913 | 0 | Не присвоен | Имеется | Не имеется | - | - | Ленточный | Железобетонные | Панельные | 1179.4 | На лестничной клетке | 6 | Центральное | 1 | Центральное | Центральное (открытая система) | Центральное | Центральное | 0 | Отсутствует | Приточно-вытяжная вентиляция | Отсутствует | Отсутствует | 2016-10-19 | протокол общего собрания собственников помещений от 23.09.2016 № 1, договор управления от 23.09.2016 № б/н | Протокол собрания собственников | 2016-09-23 | 1 | 2016-09-23 |  |  | УК Павловский
9173794 | край. Красноярский, г. Красноярск, ул. Молокова, д. 5, лит. в |  |  |  | Не заполнено | Не заполнено | Нет | [13 empty] | Не заполнено | Не заполнено | Не заполнено |  |  | Не заполнено | Не заполнено | Не заполнено |  | Не заполнено |  | Не заполнено |  | Не заполнено | Не заполнено | Не заполнено | Не заполнено |  | Не заполнено | Не заполнено | Не заполнено | Не заполнено
7607956 | край. Красноярский, г. Красноярск, пр-кт. Мира, д. 130 | 1957 | 1957 | 1-447 | Многоквартирный дом | На счете регионального оператора | Нет | 5 | 5 | 5 | 0 | 89 | 80 | 9 | 7463.8 | 5064.1 | 2399.7 | 526.5 | 4099 | 0 | Не присвоен | Имеется | Не имеется | ограждение | Форма отчета об исполнении договора управления за 2016г, утвержденная приказом Минстроя России от 22 декабря 2014 года №882/пр на сайте "Реформа ЖКХ" не позволяет в полном объеме раскрыть информацию по финансовому состоянию МКД. В связи с чем, соблюдая основные принципы УК: достоверность и доступность-более подробный отчет размещен в прикрепленном файле в разделе сайта "Управление". | Ленточный | Железобетонные | Каменные, кирпичные | 1965.5 | Отсутствует | 0 | Центральное | 2 | Центральное | Центральное (открытая система) | Центральное | Центральное | 0 | Отсутствует | Приточно-вытяжная вентиляция | Отсутствует | Наружные водостоки | 2016-04-29 | Протокол общего собрания, договор управления | Протокол общего собрания собственников | 2016-03-11 | № 20 | 2016-04-01 |  |  | ООО ГУК "Жилфонд"
6467832 | край. Красноярский, г. Красноярск, ул. Смоленская 1-я, д. 7 (дубль 1) |  | 1955 |  | Многоквартирный дом | Не заполнено | Нет | 1 |  | 1 | 0 | 4 |  |  | 106 | 106 | 0 |  |  |  | Не заполнено | Не заполнено | Не заполнено |  |  | Не заполнено | Смешанные | Смешанные |  | Не заполнено |  | Не заполнено |  | Не заполнено | Не заполнено | Не заполнено | Не заполнено |  | Не заполнено | Не заполнено | Не заполнено | Не заполнено | [8 empty] | 0
7640776 | край. Красноярский, г. Красноярск, ул. Высотная, д. 4А | 1996 | 1996 | Информация отсутствует | Многоквартирный дом | На счете регионального оператора | Нет | 10 | 7 | 6 | 6 | 169 | 167 | 2 | 12496.1 | 10907.2 | 403.7 |  | 7912 |  | Не присвоен | Имеется | Имеется |  |  | Ленточный | Железобетонные | Панельные | 1335 | Отсутствует | 0 | Центральное | 2 | Центральное | Центральное (открытая система) | Центральное | Центральное | 0 | Отсутствует | Вытяжная вентиляция | Отсутствует | Внутренние водостоки | 2014-06-01 | Договор управления | Протокол общего собрания собственников | 2014-05-06 | б/н | 2014-06-01 |  |  | МП "МУК Красноярская"
8612813 | край. Красноярский, г. Красноярск, ул. 9 Мая, д. 26а | 1995 | 1995 | 111-97 | Многоквартирный дом | На счете регионального оператора | Нет | 10 | 10 | 4 | 4 | 151 | 146 | 5 | 10883.5 | 8215 | 2668.5 | 10883.5 | 0 | 0 | Не присвоен | Имеется | Имеется | нет |  | Бетонные столбы | Железобетонные | Панельные |  | На лестничной клетке | 4 | Центральное | 1 | Центральное | Центральное (открытая система) | Центральное | Центральное |  | Отсутствует | Вытяжная вентиляция | Пожарный кран | Наружные водостоки | 2009-10-01 | Протокол собрания | Протокол общего собрания | 2009-10-01 | №1 |  |  |  | ТСЖ "Север"
7686655 | край. Красноярский, г. Красноярск, пр-кт. им газеты Красноярский Рабочий, д. 137 | 1973 | 1973 | - | Многоквартирный дом | На специальном счете у регионального оператора | Нет | 12 | 12 | 1 | 2 | 49 | 47 | 2 | 2677.9 | 2677.9 | 0 | 529.7 | 2815 | 0 | Не присвоен | Имеется | Не имеется |  | Форма отчета об исполнении договора управления за 2016г, утвержденная приказом Минстроя России от 22 декабря 2014 года №882/пр на сайте "Реформа ЖКХ" не позволяет в полном объеме раскрыть информацию по финансовому состоянию МКД. В связи с чем, соблюдая основные принципы УК: достоверность и доступность-более подробный отчет размещен в прикрепленном файле в разделе сайта "Управление". | Свайный | Железобетонные | Панельные | 895.8 | На лестничной клетке | 1 | Центральное | 1 | Центральное | Центральное (открытая система) | Центральное | Центральное | 0 | Отсутствует | Приточно-вытяжная вентиляция | Автоматическая | Внутренние водостоки | 2016-10-12 | Протокол общего собрания, договор управления | Протокол общего собрания собственников | 2016-08-29 | 1-137Св | 2016-08-29 |  |  | ООО ГУК "Жилфонд"
9173935 | край. Красноярский, г. Красноярск, ул. Академика Киренского, д. 56, лит. а |  |  |  | Не заполнено | Не заполнено | Нет | [13 empty] | Не заполнено | Не заполнено | Не заполнено |  |  | Не заполнено | Не заполнено | Не заполнено |  | Не заполнено |  | Не заполнено |  | Не заполнено | Не заполнено | Не заполнено | Не заполнено |  | Не заполнено | Не заполнено | Не заполнено | Не заполнено
7552797 | край. Красноярский, г. Красноярск, пр-кт. им газеты Красноярский Рабочий, д. 6 | 1948 | 1948 | инд. | Многоквартирный дом | На счете регионального оператора | Нет | 3 | 3 | 2 | 0 | 19 | 19 | 0 | 938.8 | 938.8 | 0 | 105 | 268 | 0 | Не присвоен | Имеется | Имеется |  | Форма отчета об исполнении договора управления, утвержденная приказом Минстроя России от 22 декабря 2014 года № 882/пр на сайте «Реформа ЖКХ» не позволяет в полном объеме раскрыть информацию по финансовому состоянию МКД. В связи с чем, соблюдая основные принципы УК: достоверность и доступность – более подробный отчет размещен в прикрепленном файле в рубрике «Управление». | Ленточный | Деревянные | Каменные, кирпичные | 420 | Отсутствует | 0 | Центральное | 1 | Центральное | Центральное (открытая система) | Центральное | Центральное | 0 | Отсутствует | Отсутствует | Отсутствует | Отсутствует | 2017-04-17 | договор управления/протокол общего собрания | протокол общего собрания | 2017-03-06 | б/н | 2017-03-06 |  |  | ООО ГУК "Жилфонд"
7674496 | край. Красноярский, г. Красноярск, ул. Гастелло, д. 36 | 1946 | 1946 | 0 | Многоквартирный дом | На счете регионального оператора | Нет | 2 | 2 | 2 | 0 | 12 | 12 | 0 | 506.2 | 506.2 | 0 | 46 | 1295 | 0 | Не присвоен | Имеется | Не имеется |  | Форма отчета об исполнении договора управления за 2016г, утвержденная приказом Минстроя России от 22 декабря 2014 года №882/пр на сайте "Реформа ЖКХ" не позволяет в полном объеме раскрыть информацию по финансовому состоянию МКД. В связи с чем, соблюдая основные принципы УК: достоверность и доступность-более подробный отчет размещен в прикрепленном файле в разделе сайта "Управление". | Ленточный | Деревянные | Блочные | 4.5 | Отсутствует | 0 | Центральное | 1 | Центральное | Центральное (открытая система) | Центральное | Центральное | 0 | Отсутствует | Отсутствует | Пожарные гидранты | Отсутствует | 2016-09-28 | Протокол общего собрания, договор управления | Протокол общего собрания собственников | 2016-09-09 | 219-К | 2016-09-15 |  |  | ООО ГУК "Жилфонд"
7585958 | край. Красноярский, г. Красноярск, пр-кт. Комсомольский, д. 7 | 1991 | 1991 | 111-97 | Многоквартирный дом | На счете регионального оператора | Нет | 10 | 1 | 6 | 6 | 196 | 190 | 6 | 14069.03 | 12225.69 | 392.2 | 1451.14 | 12715.2 | 647 | Не присвоен | Имеется | Имеется |  |  | Свайный | Железобетонные | Панельные | 1675.8 | На лестничной клетке | 6 | Центральное | 2 | Центральное | Центральное (закрытая система) | Центральное | Центральное | 0 | Отсутствует | Вытяжная вентиляция | Отсутствует | Внутренние водостоки | 2014-05-01 | договор №7-ком от 01.05.2014 | протокол | 2014-04-01 | 2 | 2014-05-01 |  |  | УК "Холмсервис"
7635068 | край. Красноярский, г. Красноярск, ул. Ладо Кецховели, д. 65Б | 1980 | 1980 | 464 | Многоквартирный дом | На счете регионального оператора | Нет | 5 | 5 | 6 | 0 | 88 | 88 | 0 | 4115.6 | 4115.6 | 0 | 1631.9 | 2173 | 0 | Не присвоен | Имеется | Не имеется | Не имеется | Форма отчета об исполнении договора управления за 2016г, утвержденная приказом Минстроя России от 22 декабря 2014 года №882/пр на сайте "Реформа ЖКХ" не позволяет в полном объеме раскрыть информацию по финансовому состоянию МКД. В связи с чем, соблюдая основные принципы УК: достоверность и доступность-более подробный отчет размещен в прикрепленном файле в разделе сайта "Управление". | Бетонные столбы | Железобетонные | Панельные | 1140 | Отсутствует | 0 | Центральное | 2 | Центральное | Центральное (открытая система) | Центральное | Центральное | 0 | Отсутствует | Приточно-вытяжная вентиляция | Отсутствует | Наружные водостоки | 2016-12-09 | Протокол общего собрания, договор управления | Протокол общего собрания собственников | 2016-11-11 | 178 | 2016-11-15 |  |  | ООО ГУК "Жилфонд"
6467684 | край. Красноярский, г. Красноярск, ул. Крупской, д. 4 (дубль 1) |  | 1965 |  | Не заполнено | Не заполнено | Нет | [7 empty] | 3156.1 | 2348 |  |  |  |  | Не заполнено | Не заполнено | Не заполнено |  |  | Не заполнено | Не заполнено | Не заполнено |  | Не заполнено |  | Не заполнено |  | Не заполнено | Не заполнено | Не заполнено | Не заполнено |  | Автономное | Не заполнено | Не заполнено | Не заполнено
7369997 | край. Красноярский, г. Красноярск, пр-кт. Комсомольский, д. 22 | 2008 | 2009 | монолитный кирпичный, индивидуальный проект | Многоквартирный дом | На счете регионального оператора | Нет | 17 | 17 | 1 | 2 | 96 | 86 | 10 | 10280.6 | 6266.5 | 1713.3 | 2068.2 | 894 | 0 | Не присвоен | Имеется | Имеется | Детская площадка, спортивная площадка, площадка для выгула домашних животных совместная с соседними домами 22/1, 22/2 | В доме имеется пожарный бездымный эвакуационный выход, консьерж, видео наблюдение, автоматическая противопожарная система (АППС), тревожная кнопка. | Свайный | Железобетонные | Каменные, кирпичные | 662.1 | На лестничной клетке | 1 | Центральное | 1 | Центральное | Центральное (закрытая система) | Центральное | Центральное | 0 | Отсутствует | Приточная вентиляция | Пожарный кран | Смешанные | 2016-07-19 | Протокол внеочередного общего собрания собственников дома, договор управления | Протокол внеочередного общего собрания собственников дома | 2016-05-15 | 1-052016-22 | 2016-06-01 |  |  | ООО УК "СФЕРА-М"
7585870 | край. Красноярский, г. Красноярск, ул. им В.М.Комарова, д. 8 | 1968 | 1968 | 1-464-А | Многоквартирный дом | На счете регионального оператора | Нет | 5 | 5 | 8 | 0 | 115 | 112 | 3 | 5634.7 | 5379.2 | 255.5 | 566.9 | 6335 | 0 | Не присвоен | Имеется | Не имеется |  | Форма отчета об исполнении договора управления за 2016г, утвержденная приказом Минстроя России от 22 декабря 2014 года №882/пр на сайте "Реформа ЖКХ" не позволяет в полном объеме раскрыть информацию по финансовому состоянию МКД. В связи с чем, соблюдая основные принципы УК: достоверность и доступность-более подробный отчет размещен в прикрепленном файле в разделе сайта "Управление". | Свайный | Железобетонные | Панельные | 1690.4 | Отсутствует | 0 | Центральное | 1 | Центральное | Центральное (открытая система) | Центральное | Центральное | 0 | Центральное | Вытяжная вентиляция | Отсутствует | Наружные водостоки | 2016-06-23 | Протокол общего собрания, договор управления | Протокол общего собрания собственников | 2016-05-25 | 1 | 2016-06-01 |  |  | ООО ГУК "Жилфонд"
6467811 | край. Красноярский, г. Красноярск, ул. Новгородская, д. 3 | 1971 | 1971 | 1-464-АК1 | Многоквартирный дом | На счете регионального оператора | Нет | 5 | 5 | 3 | 0 | 190 | 190 | 0 | 3051.62 | 3051.62 | 0 | 643.3 | 1199 | 0 | Не присвоен | Имеется | Не имеется | нет | Форма отчета об исполнении договора управления за 2016г, утвержденная приказом Минстроя России от 22 декабря 2014 года № 882/пр на сайте «Реформа ЖКХ» не позволяет в полном объеме раскрыть информацию по финансовому состоянию МКД. В связи с чем, соблюдая основные принципы УК: достоверность и доступность – более подробный отчет размещен в прикрепленном файле в рубрике «Управление». | Свайный | Железобетонные | Панельные | 696 | Отсутствует | 0 | Центральное | 1 | Центральное | Центральное (открытая система) | Центральное | Центральное | 0 | Центральное | Вытяжная вентиляция | Отсутствует | Наружные водостоки | 2017-01-30 | Протокол общего собрания, договор управления | Протокол общего собрания собственников | 2016-11-30 | 1 | 2016-12-01 |  |  | ООО ГУК "Жилфонд"
7365861 | край. Красноярский, г. Красноярск, ул. Тельмана, д. 3А | 2011 | 2011 | индивидуальный | Многоквартирный дом | На счете регионального оператора | Нет | 10 | 10 | 1 | 1 | 70 | 70 | 0 | 4580.43 | 3615.6 | 0 | 537.17 | 1820 | 250 | A | Не имеется | Не имеется | - | - | Ленточный | Железобетонные | Каменные, кирпичные | 427.66 | На лестничной клетке | 1 | Центральное | 2 | Центральное | Центральное (закрытая система) | Центральное | Центральное | 0 | Отсутствует | Отсутствует | Отсутствует | Внутренние водостоки | 2016-03-01 | Общее собрание собственников. Протокол от 29.01.2016г. | Протокол общего собрания собственников | 2016-01-29 | 2016-01-01 | 2016-03-01 |  |  | ООО УК "Советская"
6468168 | край. Красноярский, г. Красноярск, ул. Свердловская, д. 9 | 1971 | 1971 | И-29 | Многоквартирный дом | На специальном счете организации | Нет | 11 | 9 | 6 | 6 | 357 | 355 | 2 | 19111.6 | 16961 | 36 | 2150 | 10351 | 200 | A | Имеется | Имеется | детский городок |  | Ленточный | Железобетонные | Каменные, кирпичные | 2704.6 | Отсутствует | 0 | Центральное | 2 | Центральное | Центральное (открытая система) | Центральное | Центральное | 0 | Центральное | Приточно-вытяжная вентиляция | Пожарный кран | Внутренние водостоки | 1999-08-26 | Устав | протокол общего собрания | 1999-08-10 | 1 | 2008-05-30 |  |  | ТСЖ Мечта
8665671 | край. Красноярский, г. Красноярск, ул. Ленина, д. 54 | 1997 | 1998 | нет | Многоквартирный дом | На счете регионального оператора | Нет | 6 | 4 | 1 | 1 | 19 | 17 | 2 | 5609 | 2926 | 2526 | 157 | 1218 | 0 | Не присвоен | Имеется | Не имеется |  |  | Ленточный | Железобетонные | Каменные, кирпичные | 1218 | Отсутствует | 0 | Центральное | 2 | Центральное | Центральное (открытая система) | Центральное | Центральное | 0 | Отсутствует | Вытяжная вентиляция | Пожарные гидранты | Внутренние водостоки | 2000-03-15 | Протокол общего собрания собственников | Протокол общего собрания собственников | 2000-03-15 | 3 |  |  |  | ТСЖ "ЛОТОС"
7583233 | край. Красноярский, г. Красноярск, ул. Краснодарская 3-я, д. 14 | 1950 | 1950 | Инд.деревянный | Многоквартирный дом | На счете регионального оператора | Да | 1 | 1 | 1 | 0 | 3 | 3 | 0 | 111.8 | 111.8 | 0 | 0 | 0 | 0 | Не присвоен | Не имеется | Не имеется | нет | нет | Ленточный | Деревянные | Деревянные | 0 | Отсутствует | 0 | Отсутствует |  | Печное | Не заполнено | Отсутствует | Отсутствует |  | Отсутствует | Не заполнено | Не заполнено | Не заполнено
7640780 | край. Красноярский, г. Красноярск, ул. Высотная, д. 21 | 1966 | 1966 | 447 | Многоквартирный дом | На счете регионального оператора | Нет | 5 | 5 | 4 | 0 | 82 | 79 | 3 | 3406 | 3198.6 | 207.4 | 246 | 3048 | 0 | Не присвоен | Не имеется | Не имеется | Не имеется | Форма отчета об исполнении договора управления за 2016г, утвержденная приказом Минстроя России от 22 декабря 2014 года №882/пр на сайте "Реформа ЖКХ" не позволяет в полном объеме раскрыть информацию по финансовому состоянию МКД. В связи с чем, соблюдая основные принципы УК: достоверность и доступность-более подробный отчет размещен в прикрепленном файле в разделе сайта "Управление". | Ленточный | Железобетонные | Каменные, кирпичные | 936 | Отсутствует | 0 | Центральное | 2 | Центральное | Центральное (открытая система) | Центральное | Центральное | 0 | Центральное | Приточно-вытяжная вентиляция | Отсутствует | Наружные водостоки | 2016-10-13 | Протокол общего собрания, договор управления | Протокол общего собрания собственников | 2016-09-16 | 139 | 2016-10-01 |  |  | ООО ГУК "Жилфонд"
7577589 | край. Красноярский, г. Красноярск, ул. Мичурина, д. 5В | 1962 | 1962 | без данных | Многоквартирный дом | На счете регионального оператора | Нет | 5 | 5 | 1 | 0 | 138 | 135 | 3 | 2579.3 | 1575.8 | 264.9 | 738.6 | 1130 |  | Не присвоен | Не имеется | Не имеется |  |  | Ленточный | Железобетонные | Каменные, кирпичные | 656.4 | Отсутствует | 0 | Центральное | 2 | Центральное | Центральное (открытая система) | Центральное | Центральное | 0 | Отсутствует | Приточно-вытяжная вентиляция | Пожарные гидранты | Наружные водостоки | 2016-09-02 | Договор управления, протокол собрания собственников. | Протокол общего собрания собственников | 2016-08-24 | 1 | 2016-08-24 |  |  | МП г. Красноярска "МУК "Правобережная"
9173791 | край. Красноярский, г. Красноярск, ул. 9 Мая, д. 6, лит. а |  |  |  | Не заполнено | Не заполнено | Нет | [13 empty] | Не заполнено | Не заполнено | Не заполнено |  |  | Не заполнено | Не заполнено | Не заполнено |  | Не заполнено |  | Не заполнено |  | Не заполнено | Не заполнено | Не заполнено | Не заполнено |  | Не заполнено | Не заполнено | Не заполнено | Не заполнено
7640938 | край. Красноярский, г. Красноярск, ул. Ленинградская 1-я, д. 25 | 1958 | 1958 | Т-39 | Многоквартирный дом | На счете регионального оператора | Нет | 2 | 2 | 1 | 0 | 10 | 10 | 0 | 418.4 | 418.4 | 0 | 544.3 | 631 | 0 | Не присвоен | Не имеется | Не имеется | Не имеется | Форма отчета об исполнении договора управления, утвержденная приказом Минстроя России от 22 декабря 2014 года №882/пр на сайте "Реформа ЖКХ" не позволяет в полном объеме раскрыть информацию по финансовому состоянию МКД. В связи с чем, соблюдая основные принципы УК: достоверность и доступность-более подробный отчет размещен в прикрепленном файле в разделе сайта "Управление". | Ленточный | Деревянные | Деревянные | 252.3 | Отсутствует | 0 | Центральное | 1 | Центральное | Центральное (открытая система) | Центральное | Центральное | 0 | Автономное | Отсутствует | Отсутствует | Отсутствует | [8 empty] | 0
7584183 | край. Красноярский, г. Красноярск, ул. 9 Мая, д. 35А | 2007 | 2007 | индивидуальный | Многоквартирный дом | На счете регионального оператора | Нет | 10 | 1 | 1 | 1 | 72 | 70 | 2 | 3800 | 3450.2 | 349.8 | 479.6 | 3839 | 0 | Не присвоен | Имеется | Не имеется | нет | нет | Свайный | Железобетонные | Каменные, кирпичные | 54.6 | На лестничной клетке | 1 | Центральное | 2 | Центральное | Центральное (открытая система) | Центральное | Центральное | 0 | Отсутствует | Вытяжная вентиляция | Отсутствует | Внутренние водостоки | 2015-07-01 | договор управления №35а- 9 мая от 01.07.2015г. | протокол | 2015-06-10 | 1 | 2015-07-01 |  |  | УК "Холмсервис"
7576476 | край. Красноярский, г. Красноярск, ул. Автомобилистов, д. 70а | 1979 | 1979 | 161-97-20 | Многоквартирный дом | На счете регионального оператора | Нет | 5 | 1 | 1 | 0 | 96 | 96 | 0 | 2417.5 | 1362.4 | 0 | 1055.1 | 3796.5 |  | Не присвоен | Имеется | Не имеется |  |  | Ленточный | Железобетонные | Панельные | 468.6 | На лестничной клетке | 1 | Центральное | 1 | Центральное | Центральное (открытая система) | Центральное | Центральное | 0 | Отсутствует | Приточно-вытяжная вентиляция | Пожарные гидранты | Внутренние водостоки | 2016-09-02 | Договор управления, протокол собрания собственников. | протокол общего собрания | 2016-08-24 | №1 | 2016-08-24 |  |  | МП г. Красноярска "МУК "Правобережная"
7675454 | край. Красноярский, г. Красноярск, ул. Базайская, д. 176 | 1957 | 1957 | - | Жилой дом блокированной застройки | Не определен | Нет | 1 | 1 | 1 | 0 | 4 | 4 | 0 | 138.4 | 138.4 | 0 | 0 | 2408 | 0 | Не заполнено | Не имеется | Не имеется |  | Форма отчета об исполнении договора управления, утвержденная приказом Минстроя России от 22 декабря 2014 года № 882/пр на сайте «Реформа ЖКХ» не позволяет в полном объеме раскрыть информацию по финансовому состоянию МКД. В связи с чем, соблюдая основные принципы УК: достоверность и доступность – более подробный отчет размещен в прикрепленном файле в рубрике «Управление». | Иной | Деревянные | Деревянные | 0 | Отсутствует | 0 | Центральное | 2 | Печное | Отсутствует | Автономное | Отсутствует | 3 | Отсутствует | Отсутствует | Отсутствует | Отсутствует
7587479 | край. Красноярский, г. Красноярск, ул. им Н.Н.Урванцева, д. 29 | 2000 | 2000 | 111-97 | Многоквартирный дом | На счете регионального оператора | Нет | 9 | 9 | 2 | 2 | 102 | 102 | 0 | 5007.3 | 5007.3 | 0 | 1752.6 | 2391 | 0 | Не присвоен | Имеется | Не имеется | нет | нет | Свайный | Железобетонные | Панельные | 1010 | На лестничной клетке | 2 | Центральное | 1 | Центральное | Центральное (открытая система) | Центральное | Центральное | 0 | Отсутствует | Вытяжная вентиляция | Отсутствует | Внутренние водостоки | 2016-08-16 | Протокол Общего собрания собственников помещений в МКД № 1 от 21.06.2016 , договор управления от 01.07.2016 | Протокол общего собрания собственников помещений в МКД | 2016-06-21 | Протокол-1 | 2016-08-18 |  |  | ООО УК "Комхоз"
7612956 | край. Красноярский, г. Красноярск, ул. Рейдовая, д. 43 | 1962 | 1962 | инд. | Многоквартирный дом | На счете регионального оператора | Нет | 4 | 4 | 2 | 0 | 32 | 32 | 0 | 1313.8 | 1313.8 | 0 | 92.5 | 824 | 0 | Не присвоен | Не имеется | Не имеется | 0 | Форма отчета об исполнении договора управления за 2016г, утвержденная приказом Минстроя России от 22 декабря 2014 года № 882/пр на сайте «Реформа ЖКХ» не позволяет в полном объеме раскрыть информацию по финансовому состоянию МКД. В связи с чем, соблюдая основные принципы УК: достоверность и доступность – более подробный отчет размещен в прикрепленном файле в рубрике «Управление». | Ленточный | Смешанные | Каменные, кирпичные | 0 | Отсутствует | 0 | Центральное | 1 | Центральное | Центральное (открытая система) | Центральное | Центральное | 0 | Центральное | Приточно-вытяжная вентиляция | Отсутствует | Наружные водостоки | 2016-04-29 | Протокол общего собрания, договор управления | Протокол общего собрания собственников | 2016-04-04 | Б/Н | 2016-04-04 |  |  | ООО ГУК "Жилфонд"
7691503 | край. Красноярский, г. Красноярск, ул. Стрелочная, д. 1 | 1964 | 1964 | - | Жилой дом блокированной застройки | На счете регионального оператора | Нет | 2 | 2 | 1 | 0 | 8 | 8 | 0 | 374.7 | 374.7 | 0 | 0 | 3992 | 0 | Не заполнено | Не имеется | Не имеется |  | Форма отчета об исполнении договора управления, утвержденная приказом Минстроя России от 22 декабря 2014 года № 882/пр на сайте «Реформа ЖКХ» не позволяет в полном объеме раскрыть информацию по финансовому состоянию МКД. В связи с чем, соблюдая основные принципы УК: достоверность и доступность – более подробный отчет размещен в прикрепленном файле в рубрике «Управление». | Ленточный | Деревянные | Деревянные | 0 | Отсутствует | 0 | Центральное | 2 | Печное | Отсутствует | Автономное | Отсутствует | 0 | Отсутствует | Отсутствует | Отсутствует | Отсутствует
9316156 | край. Красноярский, г. Красноярск, пр-кт. им газеты Красноярский Рабочий, д. 124а | 1979 | 1979 | 111-97 | Многоквартирный дом | На специальном счете организации | Нет | 9 | 9 | 7 | 7 | 207 | 206 | 1 | 13322.6 | 13269.3 | 53.3 | 0 | 13895 | 0 | Не заполнено | Не заполнено | Не заполнено |  |  | Не заполнено | Не заполнено | Не заполнено |  | Не заполнено |  | Не заполнено |  | Не заполнено | Не заполнено | Не заполнено | Не заполнено |  | Не заполнено | Не заполнено | Не заполнено | Не заполнено | [8 empty] | 0
9099790 | край. Красноярский, г. Красноярск, ул. Ленина, д. 199, лит. А |  |  |  | Не заполнено | Не заполнено | Да | [13 empty] | Не заполнено | Не заполнено | Не заполнено |  |  | Не заполнено | Не заполнено | Не заполнено |  | Не заполнено |  | Не заполнено |  | Не заполнено | Не заполнено | Не заполнено | Не заполнено |  | Не заполнено | Не заполнено | Не заполнено | Не заполнено
7585722 | край. Красноярский, г. Красноярск, ул. Воронова, д. 37А | 1985 | 1985 | 111-97 | Многоквартирный дом | На счете регионального оператора | Нет | 9 | 9 | 3 | 3 | 79 | 77 | 2 | 5290.1 | 5155.3 | 134.8 | 584.7 | 11562 | 0 | Не присвоен | Имеется | Не имеется | нет | нет | Свайный | Железобетонные | Панельные | 641 | На лестничной клетке | 3 | Центральное | 1 | Центральное | Центральное (открытая система) | Центральное | Центральное | 0 | Отсутствует | Вытяжная вентиляция | Отсутствует | Внутренние водостоки | 2017-03-28 | Договор управления | Протокол общего собрания | 2017-02-25 | 1 | 2017-03-01 |  |  | ООО ГУК "Жилфонд"
7597294 | край. Красноярский, г. Красноярск, ул. Красикова, д. 12 | 1958 | 1958 | инд | Многоквартирный дом | На счете регионального оператора | Нет | 1 | 1 | 1 | 0 | 2 | 2 | 0 | 77.8 | 77.8 | 0 | 0 | 601 | 0 | Не присвоен | Не имеется | Не имеется |  | Форма отчета об исполнении договора управления, утвержденная приказом Минстроя России от 22 декабря 2014 года № 882/пр на сайте «Реформа ЖКХ» не позволяет в полном объеме раскрыть информацию по финансовому состоянию МКД. В связи с чем, соблюдая основные принципы УК: достоверность и доступность – более подробный отчет размещен в прикрепленном файле в рубрике «Управление». | Ленточный | Деревянные | Деревянные | 0 | Отсутствует | 0 | Центральное | 1 | Печное | Отсутствует | Автономное | Отсутствует | 0 | Отсутствует | Отсутствует | Отсутствует | Отсутствует | [8 empty] | 0
7711054 | край. Красноярский, г. Красноярск, ул. Кутузова, д. 105 | 1955 | 1955 | 0 | Многоквартирный дом | На счете регионального оператора | Нет | 2 | 2 | 2 |  | 12 | 12 | 0 | 913.6 | 913.6 | 0 | 84 | 4562 | 0 | Не присвоен | Имеется | Не имеется |  | Форма отчета об исполнении договора управления за 2016г, утвержденная приказом Минстроя России от 22 декабря 2014 года №882/пр на сайте "Реформа ЖКХ" не позволяет в полном объеме раскрыть информацию по финансовому состоянию МКД. В связи с чем, соблюдая основные принципы УК: достоверность и доступность-более подробный отчет размещен в прикрепленном файле в разделе сайта "Управление". | Ленточный | Железобетонные | Смешанные | 659.5 | Отсутствует | 0 | Центральное | 1 | Центральное | Центральное (открытая система) | Центральное | Центральное |  | Автономное | Приточно-вытяжная вентиляция | Пожарные гидранты | Отсутствует | 2016-07-13 | Протокол общего собрания, договор управления | Протокол общего собрания собственников | 2016-07-01 | 259-К | 2016-07-01 |  |  | ООО ГУК "Жилфонд"
7640884 | край. Красноярский, г. Красноярск, ул. Академика Киренского, д. 66 | 1954 | 1954 | 447 | Многоквартирный дом | На счете регионального оператора | Нет | 2 | 2 | 1 | 0 | 9 | 9 | 0 | 465.2 | 465.2 | 0 | 783.3 | 1453 |  | Не присвоен | Не заполнено | Не заполнено |  | Форма отчета об исполнении договора управления, утвержденная приказом Минстроя России от 22 декабря 2014 года №882/пр на сайте "Реформа ЖКХ" не позволяет в полном объеме раскрыть информацию по финансовому состоянию МКД. В связи с чем, соблюдая основные принципы УК: достоверность и доступность-более подробный отчет размещен в прикрепленном файле в разделе сайта "Управление". | Ленточный | Железобетонные | Каменные, кирпичные | 359.94 | Отсутствует | 0 | Центральное | 2 | Центральное | Центральное (открытая система) | Центральное | Центральное | 0 | Отсутствует | Приточно-вытяжная вентиляция | Отсутствует | Наружные водостоки | [8 empty] | 0
7937489 | край. Красноярский, г. Красноярск, ул. Маршала Малиновского, д. 20Г, к. 1 | 1978 | 1978 | Индивидуальный | Многоквартирный дом | Не определен | Нет | 4 | 4 | 1 | 0 | 55 | 55 | 0 | 2785 | 2114.4 | 0 | 670.6 | 750.02 | 0 | Не присвоен | Не имеется | Не имеется | - | - | Ленточный | Железобетонные | Каменные, кирпичные | 690.5 | Отсутствует | 0 | Центральное | 1 | Центральное | Центральное (открытая система) | Центральное | Центральное | 0 | Отсутствует | Приточная вентиляция | Отсутствует | Внутренние водостоки | 2015-10-01 | Договор управления | Договор управления | 2015-07-27 | 2-УЖФ-05 | 2015-07-27 |  |  | ООО "ГУЖФ"
7374375 | край. Красноярский, г. Красноярск, ул. Краснодарская, д. 39 | 2006 | 2006 | 111-97 | Многоквартирный дом | На счете регионального оператора | Нет | 10 | 1 | 4 | 4 | 139 | 138 | 1 | 10360.8 | 8721.9 | 91 | 1547.9 | 9329.2 | 30 | Не присвоен | Имеется | Имеется |  |  | Свайный | Железобетонные | Панельные | 1232.5 | На лестничной клетке | 4 | Центральное | 4 | Центральное | Центральное (открытая система) | Центральное | Центральное |  | Отсутствует | Вытяжная вентиляция | Отсутствует | Внутренние водостоки | 2006-07-01 | Договор №39-Кр | Протокол внеочередного собрания | 2006-12-11 | б/н | 2006-07-01 |  |  | УК "Холмсервис"
6499593 | край. Красноярский, г. Красноярск, ул. Тельмана, д. 39 (дубль 1) |  | 1970 |  | Не заполнено | Не заполнено | Нет | 5 |  | 6 |  |  |  |  | 4438 | 3090.5 |  |  |  |  | Не заполнено | Не заполнено | Не заполнено |  |  | Не заполнено | Не заполнено | Не заполнено |  | Не заполнено |  | Центральное |  | Центральное | Центральное (открытая система) | Центральное | Центральное |  | Автономное | Не заполнено | Не заполнено | Не заполнено
7589304 | край. Красноярский, г. Красноярск, ул. Е.Д.Стасовой, д. 27 | 2007 | 2007 | Индивидуальный, рабочий проект шифр 118-04 | Жилой дом блокированной застройки | На счете регионального оператора | Нет | 3 | 1 | 6 | 0 | 7 | 6 | 1 | 1909 | 1631 | 278 | 278 | 980 |  | Не присвоен | Не имеется | Не имеется |  |  | Ленточный | Железобетонные | Каменные, кирпичные |  | Отсутствует | 0 | Центральное | 2 | Центральное | Центральное (закрытая система) | Центральное | Центральное |  | Отсутствует | Приточная вентиляция | Пожарные гидранты | Наружные водостоки | 2008-08-01
7686775 | край. Красноярский, г. Красноярск, пр-кт. им газеты Красноярский Рабочий, д. 191 | 1964 | 1964 | - | Многоквартирный дом | Не определен | Нет | 5 | 5 | 3 | 0 | 60 | 60 | 0 | 2557 | 2557 | 0 | 225.8 | 3045.67 |  | Не присвоен | Имеется | Не имеется |  | Форма отчета об исполнении договора управления за 2016г, утвержденная приказом Минстроя России от 22 декабря 2014 года №882/пр на сайте "Реформа ЖКХ" не позволяет в полном объеме раскрыть информацию по финансовому состоянию МКД. В связи с чем, соблюдая основные принципы УК: достоверность и доступность-более подробный отчет размещен в прикрепленном файле в разделе сайта "Управление". | Иной | Железобетонные | Панельные | 642 | Отсутствует | 0 | Центральное | 1 | Центральное | Центральное (открытая система) | Центральное | Центральное | 0 | Отсутствует | Приточно-вытяжная вентиляция | Отсутствует | Наружные водостоки | 2016-12-29 | Протокол общего собрания, договор управления | Протокол общего собрания собственников | 2016-11-14 | 1 | 2016-11-14 |  |  | ООО ГУК "Жилфонд"
8485997 | край. Красноярский, г. Красноярск, пр-кт. Металлургов, д. 53 | 2000 | 2001 | 97 | Многоквартирный дом | На специальном счете у регионального оператора | Нет | 10 | 1 | 6 | 6 | 232 | 219 | 13 | 19754.5 | 15007.9 | 1602.85 | 2091.6 | 10246 | 0 | Не заполнено | Имеется | Имеется | Две детские. Две спортивные. |  | Свайный | Железобетонные | Панельные | 19754.5 | На лестничной клетке | 6 | Центральное | 2 | Центральное | Центральное (открытая система) | Центральное | Центральное | 0 | Отсутствует | Приточно-вытяжная вентиляция | Отсутствует | Внутренние водостоки | 2006-06-23 | Протокол общего собрания собственников ТСЖ | Протокол общего собрания собственников ТСЖ | 2006-06-23 | 3 |  |  |  | ТСЖ "Иннокентьевский"
7607750 | край. Красноярский, г. Красноярск, ул. Маерчака, д. 35 | 1951 | 1951 | инд. | Многоквартирный дом | На счете регионального оператора | Да | 2 | 2 | 2 | 0 | 8 | 8 | 1 | 781.4 | 414.2 | 0 | 367.2 | 0 | 0 | Не присвоен | Не имеется | Не имеется |  | Форма отчета об исполнении договора управления, утвержденная приказом Минстроя России от 22 декабря 2014 года № 882/пр на сайте «Реформа ЖКХ» не позволяет в полном объеме раскрыть информацию по финансовому состоянию МКД. В связи с чем, соблюдая основные принципы УК: достоверность и доступность – более подробный отчет размещен в прикрепленном файле в рубрике «Управление». | Иной | Деревянные | Каменные, кирпичные | 0 | Отсутствует | 0 | Центральное | 2 | Центральное | Центральное (открытая система) | Центральное | Центральное | 0 | Отсутствует | Отсутствует | Отсутствует | Отсутствует
6467977 | край. Красноярский, г. Красноярск, ул. Транзитная, д. 22 | 1968 | 1968 | 1-447С-38 | Многоквартирный дом | На счете регионального оператора | Нет | 5 | 5 | 4 | 0 | 64 | 64 | 0 | 3792.9 | 2583.5 | 1209.4 | 242.2 | 1633 | 0 | Не присвоен | Имеется | Не имеется |  | Форма отчета об исполнении договора управления за 2016г, утвержденная приказом Минстроя России от 22 декабря 2014 года №882/пр на сайте "Реформа ЖКХ" не позволяет в полном объеме раскрыть информацию по финансовому состоянию МКД. В связи с чем, соблюдая основные принципы УК: достоверность и доступность-более подробный отчет размещен в прикрепленном файле в разделе сайта "Управление". | Не заполнено | Железобетонные | Каменные, кирпичные | 894.8 | Отсутствует | 0 | Центральное | 1 | Центральное | Центральное (открытая система) | Центральное | Центральное |  | Отсутствует | Приточно-вытяжная вентиляция | Пожарные гидранты | Наружные водостоки | 2016-04-22 | Протокол общего собрания, договор управления | Протокол общего собрания собственников | 2016-02-25 | 24-К | 2016-03-01 |  |  | ООО ГУК "Жилфонд"
7597433 | край. Красноярский, г. Красноярск, ул. Линейная, д. 76 | 2010 | 2010 | инд | Многоквартирный дом | На счете регионального оператора | Нет | 10 | 10 | 4 | 4 | 277 | 277 | 0 | 11587.6 | 10337.6 | 0 | 1250 | 7065 | 0 | Не присвоен | Не имеется | Не имеется |  |  | Ленточный | Железобетонные | Панельные | 1521.96 | На лестничной клетке | 4 | Центральное | 1 | Центральное | Центральное (открытая система) | Центральное | Центральное | 0 | Отсутствует | Вытяжная вентиляция | Отсутствует | Внутренние водостоки | 2015-08-03 | Протокол внеочередного общего собрания собственников помещений многоквартирного дома, расположенного по адресу: г. Красноярск ул. Линейная, дом 76, проводимого путем заочного голосования от 03.08.2015 г. | Протокол внеочередного общего собрания собственников помещений многоквартирного дома, расположенного по адресу: г. Красноярск ул. Линейная, дом 76, проводимого путем заочного голосования | 2015-08-03 | Б/н | 2015-08-03 |  |  | ООО "Первая Городская УК"
6658403 | край. Красноярский, г. Красноярск, ул. Калинина, д. 72/6 | 1958 | 1958 | инд. | Многоквартирный дом | На счете регионального оператора | Да | 2 | 2 | 2 | 0 | 11 | 11 | 0 | 893.4 | 507.4 | 0 | 386 | 1708 | 0 | Не заполнено | Не имеется | Не имеется |  |  | Ленточный | Деревянные | Деревянные | 0 | Отсутствует | 0 | Центральное | 2 | Центральное | Центральное (открытая система) | Центральное | Центральное | 0 | Отсутствует | Приточно-вытяжная вентиляция | Отсутствует | Отсутствует
7648520 | край. Красноярский, г. Красноярск, ул. им Академика Вавилова, д. 52 б | 1969 | 1969 | 1464 | Многоквартирный дом | На счете регионального оператора | Нет | 5 | 5 | 6 | 0 | 100 | 99 | 1 | 4706.1 | 4647.2 | 58.9 | 394.8 | 4192 | 0 | D | Имеется | Не имеется |  | Форма отчета об исполнении договора управления за 2016г, утвержденная приказом Минстроя России от 22 декабря 2014 года №882/пр на сайте "Реформа ЖКХ" не позволяет в полном объеме раскрыть информацию по финансовому состоянию МКД. В связи с чем, соблюдая основные принципы УК: достоверность и доступность-более подробный отчет размещен в прикрепленном файле в разделе сайта "Управление". | Ленточный | Железобетонные | Панельные | 976.6 | Отсутствует | 0 | Центральное | 1 | Центральное | Центральное (открытая система) | Центральное | Центральное |  | Отсутствует | Приточно-вытяжная вентиляция | Пожарные гидранты | Отсутствует | 2016-07-11 | Протокол общего собрания, договор управления | Протокол общего собрания собственников | 2016-06-30 | 255-К | 2016-07-01 |  |  | ООО ГУК "Жилфонд"
7691801 | край. Красноярский, г. Красноярск, ул. Туристская, д. 42 | 1958 | 1958 | - | Жилой дом блокированной застройки | Не определен | Нет | 1 | 1 | 1 | 0 | 3 | 3 | 0 | 102.9 | 102.9 | 0 | 0 | 0 | 0 | Не присвоен | Не имеется | Не имеется |  | Форма отчета об исполнении договора управления, утвержденная приказом Минстроя России от 22 декабря 2014 года № 882/пр на сайте «Реформа ЖКХ» не позволяет в полном объеме раскрыть информацию по финансовому состоянию МКД. В связи с чем, соблюдая основные принципы УК: достоверность и доступность – более подробный отчет размещен в прикрепленном файле в рубрике «Управление». | Ленточный | Деревянные | Деревянные | 0 | Отсутствует | 0 | Центральное | 1 | Отсутствует | Отсутствует | Отсутствует | Отсутствует | 0 | Отсутствует | Отсутствует | Отсутствует | Отсутствует
9105179 | край. Красноярский, г. Красноярск, наб. Ярыгинская, д. 29 | 2016 | 2016 | монолитно-кирпичный | Многоквартирный дом | Не определен | Нет | 26 | 24 | 1 | 4 | 199 | 191 | 8 | 19510.4 | 12973 | 1061.6 |  |  | 250 | B | Имеется | Имеется |  |  | Свайный | Железобетонные | Каменные, кирпичные | 870 | На лестничной клетке | 1 | Центральное | 2 | Центральное | Центральное (открытая система) | Центральное | Центральное |  | Отсутствует | Приточно-вытяжная вентиляция | Автоматическая | Внутренние водостоки | 2016-01-22 | договор управления | протокол открытого конкурса органа местного самоуправления | 2016-03-21 | протокол №3 | 2016-03-20 |  |  | ООО "УК "Орбита"
6499960 | край. Красноярский, г. Красноярск, ул. 60 лет Октября, д. 102 | 1971 | 1971 | 1-464А-15 | Многоквартирный дом | Не определен | Нет | 5 | 5 | 6 | 0 | 89 | 88 | 1 | 4461.4 | 4352.5 | 108.9 | 460.9 | 4563 | 0 | Не присвоен | Имеется | Не имеется |  | Форма отчета об исполнении договора управления за 2016г, утвержденная приказом Минстроя России от 22 декабря 2014 года №882/пр на сайте "Реформа ЖКХ" не позволяет в полном объеме раскрыть информацию по финансовому состоянию МКД. В связи с чем, соблюдая основные принципы УК: достоверность и доступность-более подробный отчет размещен в прикрепленном файле в разделе сайта "Управление". | Ленточный | Железобетонные | Панельные | 2442 | Отсутствует | 0 | Центральное | 1 | Центральное | Центральное (открытая система) | Центральное | Центральное | 0 | Отсутствует | Приточно-вытяжная вентиляция | Отсутствует | Отсутствует | 2016-09-14 | Протокол общего собрания, договор управления | Протокол общего собрания собственников | 2016-08-29 | 1-102/Св | 2016-08-29 |  |  | ООО ГУК "Жилфонд"
6468045 | край. Красноярский, г. Красноярск, ул. Диктатуры пролетариата, д. 18 | 1962 | 1962 | 1-447с | Многоквартирный дом | На счете регионального оператора | Нет | 5 | 5 | 2 | 0 | 37 | 34 | 3 | 1818.8 | 1327.7 | 491.1 | 97.8 | 893 | 0 | Не присвоен | Не имеется | Не имеется |  | Форма отчета об исполнении договора управления за 2016г, утвержденная приказом Минстроя России от 22 декабря 2014 года №882/пр на сайте "Реформа ЖКХ" не позволяет в полном объеме раскрыть информацию по финансовому состоянию МКД. В связи с чем, соблюдая основные принципы УК: достоверность и доступность-более подробный отчет размещен в прикрепленном файле в разделе сайта "Управление". | Ленточный | Железобетонные | Каменные, кирпичные | 400 | Отсутствует | 0 | Центральное | 1 | Центральное | Центральное (открытая система) | Центральное | Центральное | 0 | Отсутствует | Вытяжная вентиляция | Отсутствует | Наружные водостоки | 2016-06-17 | Протокол общего собрания, договор управления | Протокол общего собрания собственников | 2016-06-08 | Б/Н | 2016-06-09 |  |  | ООО ГУК "Жилфонд"
7807974 | край. Красноярский, г. Красноярск, ул. Базарная, д. 126 | 1939 | 1939 | деревянный | Многоквартирный дом | На счете регионального оператора | Да | 2 | 2 | 2 | 0 | 19 | 19 |  | 674 | 553.4 | 120.6 |  | 337 |  | Не заполнено | Не имеется | Не имеется |  |  | Ленточный | Деревянные | Деревянные |  | Отсутствует | 0 | Центральное | 1 | Центральное | Центральное (открытая система) | Центральное | Центральное |  | Отсутствует | Не заполнено | Отсутствует | Не заполнено
6467587 | край. Красноярский, г. Красноярск, ул. 60 лет Октября, д. 53 | 1966 | 1966 | 1-335 | Многоквартирный дом | Не определен | Нет | 5 | 5 | 4 | 0 | 80 | 80 | 0 | 3554.1 | 3554.1 | 0 | 330 | 5035.6 | 0 | Не присвоен | Имеется | Не имеется |  | Форма отчета об исполнении договора управления за 2016г, утвержденная приказом Минстроя России от 22 декабря 2014 года №882/пр на сайте "Реформа ЖКХ" не позволяет в полном объеме раскрыть информацию по финансовому состоянию МКД. В связи с чем, соблюдая основные принципы УК: достоверность и доступность-более подробный отчет размещен в прикрепленном файле в разделе сайта "Управление". | Иной | Железобетонные | Панельные | 879 | Отсутствует | 0 | Центральное | 1 | Центральное | Центральное (открытая система) | Центральное | Центральное | 0 | Центральное | Приточно-вытяжная вентиляция | Отсутствует | Отсутствует | 2016-12-16 | Протокол общего собрания, договор управления | Протокол общего собрания собственников | 2016-10-24 | 1-Ж | 2016-10-24 |  |  | ООО ГУК "Жилфонд"
7612516 | край. Красноярский, г. Красноярск, ул. Московская, д. 1 | 1960 | 1960 | инд. | Многоквартирный дом | На счете регионального оператора | Нет | 5 | 5 | 4 | 0 | 80 | 80 | 0 | 3520.5 | 3520.5 | 0 | 334 | 1077 | 0 | Не присвоен | Имеется | Не имеется |  | Форма отчета об исполнении договора управления за 2016г, утвержденная приказом Минстроя России от 22 декабря 2014 года №882/пр на сайте "Реформа ЖКХ" не позволяет в полном объеме раскрыть информацию по финансовому состоянию МКД. В связи с чем, соблюдая основные принципы УК: достоверность и доступность-более подробный отчет размещен в прикрепленном файле в разделе сайта "Управление". | Ленточный | Железобетонные | Панельные | 902.5 | Отсутствует | 0 | Центральное | 1 | Центральное | Центральное (открытая система) | Центральное | Центральное | 0 | Центральное | Приточно-вытяжная вентиляция | Отсутствует | Наружные водостоки | 2016-07-13 | Протокол общего собрания, договор управления | Протокол общего собрания собственников | 2016-06-24 | Б/Н | 2016-06-28 |  |  | ООО ГУК "Жилфонд"
7607060 | край. Красноярский, г. Красноярск, ул. Баумана, д. 30 | 1953 | 1953 | инд. | Многоквартирный дом | На счете регионального оператора | Нет | 2 | 2 | 3 | 0 | 18 | 18 | 0 | 1028.1 | 1028.1 | 0 | 100 | 1766 | 0 | Не присвоен | Не имеется | Не имеется |  | Форма отчета об исполнении договора управления за 2016г, утвержденная приказом Минстроя России от 22 декабря 2014 года №882/пр на сайте "Реформа ЖКХ" не позволяет в полном объеме раскрыть информацию по финансовому состоянию МКД. В связи с чем, соблюдая основные принципы УК: достоверность и доступность-более подробный отчет размещен в прикрепленном файле в разделе сайта "Управление". | Ленточный | Деревянные | Каменные, кирпичные | 256.1 | Отсутствует | 0 | Центральное | 2 | Центральное | Центральное (открытая система) | Центральное | Центральное | 0 | Отсутствует | Приточно-вытяжная вентиляция | Отсутствует | Отсутствует | 2016-11-25 | Протокол общего собрания, договор управления | Протокол общего собрания собственников | 2016-10-27 | 230 | 2016-11-01 |  |  | ООО ГУК "Жилфонд"
9173785 | край. Красноярский, г. Красноярск, ул. Красная Площадь, д. 9, лит. а |  |  |  | Не заполнено | Не заполнено | Нет | [13 empty] | Не заполнено | Не заполнено | Не заполнено |  |  | Не заполнено | Не заполнено | Не заполнено |  | Не заполнено |  | Не заполнено |  | Не заполнено | Не заполнено | Не заполнено | Не заполнено |  | Не заполнено | Не заполнено | Не заполнено | Не заполнено
7559112 | край. Красноярский, г. Красноярск, ул. 52 Квартал, д. 8 | 1961 | 1961 | инд. | Многоквартирный дом | На счете регионального оператора | Нет | 5 | 5 | 3 | 0 | 97 | 95 | 2 | 3014.18 | 2604.98 | 409.2 | 182.2 | 1141 |  | Не присвоен | Имеется | Не имеется |  | Форма отчета об исполнении договора управления за 2016г, утвержденная приказом Минстроя России от 22 декабря 2014 года №882/пр на сайте "Реформа ЖКХ" не позволяет в полном объеме раскрыть информацию по финансовому состоянию МКД. В связи с чем, соблюдая основные принципы УК: достоверность и доступность-более подробный отчет размещен в прикрепленном файле в разделе сайта "Управление". | Ленточный | Смешанные | Каменные, кирпичные | 638.5 | Отсутствует | 0 | Центральное | 1 | Центральное | Центральное (открытая система) | Центральное | Центральное | 0 | Центральное | Приточно-вытяжная вентиляция | Отсутствует | Наружные водостоки | 2016-10-17 | Протокол общего собрания, договор управления | Протокол общего собрания собственников | 2016-09-27 | Б/Н | 2016-09-30 |  |  | ООО ГУК "Жилфонд"
7568621 | край. Красноярский, г. Красноярск, ул. Глинки, д. 19А | 1955 | 1955 | инд. | Многоквартирный дом | На счете регионального оператора | Нет | 2 | 2 | 2 | 0 | 23 | 23 | 0 | 807.58 | 723.58 | 0 | 84 | 474 | 0 | Не присвоен | Не имеется | Не имеется |  | Форма отчета об исполнении договора управления, утвержденная приказом Минстроя России от 22 декабря 2014 года № 882/пр на сайте «Реформа ЖКХ» не позволяет в полном объеме раскрыть информацию по финансовому состоянию МКД. В связи с чем, соблюдая основные принципы УК: достоверность и доступность – более подробный отчет размещен в прикрепленном файле в рубрике «Управление». | Ленточный | Деревянные | Каменные, кирпичные | 0 | Отсутствует | 0 | Центральное | 1 | Центральное | Центральное (открытая система) | Центральное | Центральное | 0 | Отсутствует | Отсутствует | Отсутствует | Отсутствует | 2017-04-04 | протокол общего собрания собственников помещений в МКД от 21.03.2017 № б/н, договор управления от 22.03.2017 № б/н | [6 empty] | ООО "УК Наш Город"
6468028 | край. Красноярский, г. Красноярск, ул. Гусарова, д. 28 | 1980 | 1980 | 111-142 | Многоквартирный дом | На счете регионального оператора | Нет | 5 | 5 | 6 | 0 | 88 | 88 | 0 | 4798.8 | 4207.8 | 0 | 591 | 4208.6 | 0 | Не присвоен | Имеется | Имеется |  |  | Свайный | Железобетонные | Панельные | 1150 | На лестничной клетке | 0 | Центральное | 1 | Центральное | Центральное (открытая система) | Центральное | Центральное | 0 | Отсутствует | Приточно-вытяжная вентиляция | Отсутствует | Наружные водостоки | 2007-01-01 | договор управления | протокол | 2011-08-31 | 1 | 2012-01-01 |  |  | ООО "КУЖФ"ЮСТАС"
7553364 | край. Красноярский, г. Красноярск, ул. Шинная 3-я, д. 36 | 1961 | 1961 | инд. | Жилой дом блокированной застройки | Не определен | Нет | 1 | 1 | 1 | 0 | 2 | 2 | 0 | 92.5 | 92.5 | 0 | 0 | 0 | 0 | Не присвоен | Не имеется | Не имеется |  | Форма отчета об исполнении договора управления, утвержденная приказом Минстроя России от 22 декабря 2014 года № 882/пр на сайте «Реформа ЖКХ» не позволяет в полном объеме раскрыть информацию по финансовому состоянию МКД. В связи с чем, соблюдая основные принципы УК: достоверность и доступность – более подробный отчет размещен в прикрепленном файле в рубрике «Управление». | Ленточный | Деревянные | Каменные, кирпичные | 0 | Отсутствует | 0 | Отсутствует | 0 | Печное | Отсутствует | Отсутствует | Отсутствует | 0 | Отсутствует | Отсутствует | Отсутствует | Отсутствует
8673651 | край. Красноярский, г. Красноярск, пр-кт. 60 лет образования СССР, д. 32 | 2014 | 2014 | 005-09,98, многоквартрный монолитный жилой дом | Многоквартирный дом | На счете регионального оператора | Нет | 9 | 9 | 3 | 3 | 132 | 132 | 0 | 10415 | 7264 | 0 | 15 | 0 | 0 | A | Имеется | Имеется |  |  | Свайный | Железобетонные | Монолитные | 1208.4 | На лестничной клетке | 3 | Центральное | 2 | Центральное | Центральное (закрытая система) | Центральное | Центральное | 0 | Отсутствует | Приточно-вытяжная вентиляция | Отсутствует | Внутренние водостоки | 2016-03-18 | Договор управления от 20.01.2016 г. | договор управления | 2016-01-20 | б/н | 2016-01-20 |  |  | ООО УК "ДомКом"
7612785 | край. Красноярский, г. Красноярск, ул. Ползунова, д. 10 | 1982 | 1982 | инд. | Многоквартирный дом | На специальном счете у регионального оператора | Нет | 9 | 9 | 4 | 4 | 144 | 144 | 0 | 9289.8 | 8067.6 | 0 | 1222.2 | 4238 | 0 | Не присвоен | Имеется | Не имеется | - | - | Свайный | Железобетонные | Панельные | 1433 | На лестничной клетке | 4 | Центральное | 1 | Центральное | Центральное (закрытая система) | Центральное | Центральное | 0 | Отсутствует | Приточно-вытяжная вентиляция | Отсутствует | Внутренние водостоки | 2015-12-01 | Протокол общего собрания собственников МКД | Протокол общего собрания собственников МКД | 2015-09-09 | 1 | 2015-12-01 |  |  | ООО УК "Павловский Дворик"
6499985 | край. Красноярский, г. Красноярск, ул. Воронова, д. 5 | 1972 | 1972 | 1-464-АК | Многоквартирный дом | На специальном счете у регионального оператора | Нет | 5 | 5 | 8 | 0 | 118 | 116 | 2 | 6169.1 | 5788.2 | 380.9 | 572.2 | 7164 | 0 | Не присвоен | Имеется | Не имеется | нет | Форма отчета об исполнении договора управления за 2016г, утвержденная приказом Минстроя России от 22 декабря 2014 года № 882/пр на сайте «Реформа ЖКХ» не позволяет в полном объеме раскрыть информацию по финансовому состоянию МКД. В связи с чем, соблюдая основные принципы УК: достоверность и доступность – более подробный отчет размещен в прикрепленном файле в рубрике «Управление». | Свайный | Железобетонные | Панельные | 1173 | Отсутствует | 0 | Центральное | 1 | Центральное | Центральное (открытая система) | Центральное | Центральное | 0 | Центральное | Вытяжная вентиляция | Отсутствует | Наружные водостоки | 2016-11-23 | Протокол общего собрания, договор управления | Протокол общего собрания собственников | 2016-08-02 | 1 | 2016-09-01 |  |  | ООО ГУК "Жилфонд"
7376131 | край. Красноярский, г. Красноярск, ул. Алексеева, д. 22 | 2004 | 2005 | кирпичный | Многоквартирный дом | На счете регионального оператора | Нет | 16 | 1 | 13 | 14 | 564 | 547 | 17 | 49356.5 | 38437.2 | 3875.6 | 7043.7 | 10448.25 | 184 | Не присвоен | Имеется | Не имеется |  |  | Бетонные столбы | Железобетонные | Монолитные | 5594.9 | На лестничной клетке | 3 | Центральное | 14 | Центральное | Центральное (закрытая система) | Центральное | Центральное |  | Отсутствует | Вытяжная вентиляция | Пожарные гидранты | Внутренние водостоки | 2007-11-01 | Договор управления | Протокол общего собрания | 2007-11-01 | 1 | 2007-11-01 |  |  | УК "Холмсервис"
6467584 | край. Красноярский, г. Красноярск, ул. Алеши Тимошенкова, д. 80 | 1989 | 1989 | - | Многоквартирный дом | Не определен | Нет | 5 | 5 | 6 | 0 | 88 | 88 | 0 | 4091 | 4091 | 0 | 577.2 | 3443 | 0 | Не присвоен | Имеется | Не имеется |  | Форма отчета об исполнении договора управления за 2016г, утвержденная приказом Минстроя России от 22 декабря 2014 года №882/пр на сайте "Реформа ЖКХ" не позволяет в полном объеме раскрыть информацию по финансовому состоянию МКД. В связи с чем, соблюдая основные принципы УК: достоверность и доступность-более подробный отчет размещен в прикрепленном файле в разделе сайта "Управление". | Свайный | Железобетонные | Панельные | 988.7 | На лестничной клетке | 6 | Центральное | 1 | Центральное | Центральное (открытая система) | Центральное | Центральное | 0 | Отсутствует | Приточно-вытяжная вентиляция | Отсутствует | Отсутствует | 2016-12-29 | Протокол общего собрания, договор управления | Протокол общего собрания собственников | 2016-11-30 | 1-80/Св | 2016-11-30 |  |  | ООО ГУК "Жилфонд"
6499921 | край. Красноярский, г. Красноярск, ул. Александра Матросова, д. 9А | 1965 | 1965 | - | Многоквартирный дом | Не определен | Нет | 5 | 5 | 4 | 0 | 80 | 80 | 0 | 3805.5 | 3527.5 | 0 | 278 | 3688 | 0 | Не заполнено | Имеется | Не имеется |  | Форма отчета об исполнении договора управления, утвержденная приказом Минстроя России от 22 декабря 2014 года № 882/пр на сайте «Реформа ЖКХ» не позволяет в полном объеме раскрыть информацию по финансовому состоянию МКД. В связи с чем, соблюдая основные принципы УК: достоверность и доступность – более подробный отчет размещен в прикрепленном файле в рубрике «Управление». | Свайный | Железобетонные | Панельные | 876 | Отсутствует | 0 | Центральное | 1 | Центральное | Центральное (открытая система) | Центральное | Центральное | 0 | Центральное | Приточно-вытяжная вентиляция | Отсутствует | Отсутствует | 2016-06-21 | Протокол общего собрания собственников МКД от 25.04.2016 ; Договор управления №182 от 01.06.2016г | Протокол общего собрания собственников МКД | 2016-04-25 | б/н | 2016-06-01 |  |  | ООО "СуперСтрой"
8778600 | край. Красноярский, г. Красноярск, ул. Декабристов, д. 1Г | 2006 | 2006 | Индивидуальный | Многоквартирный дом | На специальном счете организации | Нет | 16 | 0 | 1 | 2 | 77 | 71 | 6 | 9422.3 | 5839.3 | 3583.9 | 9422.3 | 2927.4 | 600 | Не присвоен | Имеется | Имеется | Асфальто-бетонные покрытия,1722 кв.м;количество скамеек-5,ограждение газонов- 24 кв.м;количество лестничных указателей-16 штук,тротуары-33 кв.м |  | Свайный | Железобетонные | Монолитные | 7787 | На лестничной клетке | 1 | Центральное | 2 | Центральное | Центральное (открытая система) | Центральное | Центральное |  | Отсутствует | Приточно-вытяжная вентиляция | Пожарные гидранты | Внутренние водостоки | 2006-05-21 | Протокол общего собрания | Протокол общего собрания собственников | 2006-05-21 | 1 |  |  |  | ТСЖ "ЛЮКС"
7625578 | край. Красноярский, г. Красноярск, ул. Красногорская 2-я, д. 21 |  |  |  | Не заполнено | Не заполнено | Нет | [13 empty] | Не заполнено | Не заполнено | Не заполнено |  |  | Не заполнено | Не заполнено | Не заполнено |  | Не заполнено |  | Не заполнено |  | Не заполнено | Не заполнено | Не заполнено | Не заполнено |  | Автономное | Не заполнено | Не заполнено | Не заполнено
7613663 | край. Красноярский, г. Красноярск, проезд. Центральный, д. 10 | 1951 | 1951 | инд. | Многоквартирный дом | На счете регионального оператора | Нет | 2 | 2 | 2 | 0 | 5 | 5 | 0 | 258.1 | 258.1 | 0 | 41.8 | 316 | 0 | Не присвоен | Не имеется | Не имеется |  | Форма отчета об исполнении договора управления, утвержденная приказом Минстроя России от 22 декабря 2014 года № 882/пр на сайте «Реформа ЖКХ» не позволяет в полном объеме раскрыть информацию по финансовому состоянию МКД. В связи с чем, соблюдая основные принципы УК: достоверность и доступность – более подробный отчет размещен в прикрепленном файле в рубрике «Управление». | Ленточный | Деревянные | Блочные | 51 | Отсутствует | 0 | Центральное | 1 | Центральное | Центральное (открытая система) | Центральное | Центральное | 0 | Отсутствует | Отсутствует | Отсутствует | Отсутствует | 2016-11-01 | Протокол собрания собственников МКД | Протокол собрания собственников МКД | 2016-10-15 | 1 | 2016-10-15 |  |  | ООО "Кленовый Дворик"
7607249 | край. Красноярский, г. Красноярск, ул. Историческая, д. 12/24 | 1939 | 1939 | инд. | Многоквартирный дом | На счете регионального оператора | Нет | 1 | 1 | 1 | 0 | 1 | 1 | 0 | 62 | 29 | 0 | 0 | 0 | 0 | Не присвоен | Не имеется | Не имеется |  |  | Ленточный | Деревянные | Деревянные | 0 | Отсутствует | 0 | Центральное | 2 | Печное | Отсутствует | Отсутствует | Отсутствует | 0 | Отсутствует | Отсутствует | Отсутствует | Отсутствует | [8 empty] | 0
7648592 | край. Красноярский, г. Красноярск, ул. Юрия Гагарина, д. 113 | 1962 | 1962 | инд | Многоквартирный дом | На счете регионального оператора | Да | 2 | 2 | 1 | 0 | 8 | 8 | 0 | 417.3 | 337.3 | 0 | 80 | 1861.25 | 0 | Не присвоен | Не имеется | Не имеется |  | Форма отчета об исполнении договора управления, утвержденная приказом Минстроя России от 22 декабря 2014 года № 882/пр на сайте «Реформа ЖКХ» не позволяет в полном объеме раскрыть информацию по финансовому состоянию МКД. В связи с чем, соблюдая основные принципы УК: достоверность и доступность – более подробный отчет размещен в прикрепленном файле в рубрике «Управление». | Ленточный | Деревянные | Деревянные | 0 | Отсутствует | 0 | Центральное | 1 | Печное | Отсутствует | Центральное | Автономное | 6 | Отсутствует | Отсутствует | Отсутствует | Отсутствует | 2017-01-01 | Протокол собрания собственников МКД | Протокол собрания собственников МКД | 2016-12-13 | 1 | 2016-12-13
7591797 | край. Красноярский, г. Красноярск, ул. Ленина, д. 95 | 1961 | 1961 | 1-447-5 | Многоквартирный дом | На счете регионального оператора | Нет | 5 |  | 3 | 0 | 49 | 46 |  | 3037.7 | 1929.3 | 443.4 | 524 | 1769 | 190 | Не заполнено | Не имеется | Не имеется | Имеется газон и сад |  | Ленточный | Железобетонные | Каменные, кирпичные |  | Отсутствует |  | Центральное | 2 | Центральное | Центральное (открытая система) | Центральное | Центральное |  | Отсутствует | Вытяжная вентиляция | Отсутствует | Не заполнено | 2009-06-01 | Протокол №2 от 17.09.2008 | Протокол общего собрания собственников | 2009-04-23 | Без номера |  |  |  | ТСЖ "Атлант"
7607568 | край. Красноярский, г. Красноярск, ул. Ленина, д. 148 | 1962 | 1962 | 1-447 | Многоквартирный дом | На счете регионального оператора | Нет | 5 | 5 | 2 | 0 | 40 | 34 | 6 | 1858.3 | 1371.5 | 486.8 | 122.2 | 1071.9 | 69 | Не присвоен | Имеется | Имеется | ограждение | Форма отчета об исполнении договора управления за 2016г, утвержденная приказом Минстроя России от 22 декабря 2014 года №882/пр на сайте "Реформа ЖКХ" не позволяет в полном объеме раскрыть информацию по финансовому состоянию МКД. В связи с чем, соблюдая основные принципы УК: достоверность и доступность-более подробный отчет размещен в прикрепленном файле в разделе сайта "Управление". | Ленточный | Железобетонные | Каменные, кирпичные | 414.3 | Отсутствует | 0 | Центральное | 2 | Центральное | Центральное (открытая система) | Центральное | Центральное | 0 | Отсутствует | Приточно-вытяжная вентиляция | Отсутствует | Наружные водостоки | 2016-03-28 | Протокол общего собрания, договор управления | Протокол общего собрания собственников | 2016-02-20 | № 9 | 2016-03-01 |  |  | ООО ГУК "Жилфонд"
6730220 | край. Красноярский, г. Красноярск, ул. Карла Маркса, д. 127 | 1969 | 1969 | кж | Многоквартирный дом | На счете регионального оператора | Нет | 9 | 9 | 1 | 1 | 50 | 48 | 2 | 2792.2 | 2019 | 467.3 | 305.9 | 1577.65 | 0 | Не присвоен | Не имеется | Не имеется |  | Форма отчета об исполнении договора управления, утвержденная приказом Минстроя России от 22 декабря 2014 года № 882/пр на сайте «Реформа ЖКХ» не позволяет в полном объеме раскрыть информацию по финансовому состоянию МКД. В связи с чем, соблюдая основные принципы УК: достоверность и доступность – более подробный отчет размещен в прикрепленном файле в рубрике «Управление». | Ленточный | Железобетонные | Каменные, кирпичные | 389.9 | Отсутствует | 0 | Центральное | 1 | Центральное | Центральное (открытая система) | Центральное | Центральное | 0 | Отсутствует | Вытяжная вентиляция | Отсутствует | Внутренние водостоки | 2016-03-16 | Договор управления | Протокол общего собрания собственников | 2016-03-14 | 489 | 2016-03-16 |  |  | МП "МУК Красноярская"
8237232 | край. Красноярский, г. Красноярск, ул. Садовая, д. 12 |  | 1994 |  | Не заполнено | Не заполнено | Нет | 2 |  |  | 0 | 2 |  |  | 203.6 | 111.6 | 0 |  |  |  | Не заполнено | Не заполнено | Не заполнено |  |  | Не заполнено | Не заполнено | Панельные | 135 | Не заполнено | 0 | Не заполнено |  | Не заполнено | Не заполнено | Не заполнено | Не заполнено |  | Не заполнено | Не заполнено | Не заполнено | Не заполнено | 2007-01-01
7711009 | край. Красноярский, г. Красноярск, ул. Новая, д. 46 | 1973 | 1973 | 1-335 | Многоквартирный дом | На счете регионального оператора | Нет | 5 | 5 | 6 | 0 | 97 | 96 | 1 | 4621 | 4413.5 | 207.5 | 399 | 3143 | 0 | Не присвоен | Имеется | Не имеется |  | Форма отчета об исполнении договора управления за 2016г, утвержденная приказом Минстроя России от 22 декабря 2014 года №882/пр на сайте "Реформа ЖКХ" не позволяет в полном объеме раскрыть информацию по финансовому состоянию МКД. В связи с чем, соблюдая основные принципы УК: достоверность и доступность-более подробный отчет размещен в прикрепленном файле в разделе сайта "Управление". | Ленточный | Железобетонные | Панельные | 1180 | Отсутствует | 0 | Центральное | 1 | Центральное | Центральное (открытая система) | Центральное | Центральное | 0 | Центральное | Приточно-вытяжная вентиляция | Пожарные гидранты | Отсутствует | 2016-06-15 | Протокол общего собрания, договор управления | Протокол общего собрания собственников | 2016-04-21 | 193-К | 2016-05-01 |  |  | ООО ГУК "Жилфонд"
7577085 | край. Красноярский, г. Красноярск, ул. им Героя Советского Союза В.В.Вильского, д. 10 | 1987 | 1987 | 161-97-21, нет | Многоквартирный дом | Не заполнено | Нет | 9 | 9 | 1 | 2 | 307 | 305 | 2 | 6547 | 3926.6 | 217.5 | 2602.5 | 4768 |  | Не присвоен | Имеется | Не имеется |  |  | Свайный | Железобетонные | Панельные | 654.2 | На лестничной клетке | 1 | Центральное | 2 | Центральное | Центральное (открытая система) | Центральное | Центральное |  | Отсутствует | Вытяжная вентиляция | Отсутствует | Наружные водостоки | 2016-05-01 | Протокол собрания собственников | Протокол внеочередного общего собрания собственников | 2016-04-15 | б/н | 2016-05-01 |  |  | ООО"КРАСБСК"
7691462 | край. Красноярский, г. Красноярск, ул. Семафорная, д. 189А | 1992 | 1992 | - | Многоквартирный дом | Не определен | Нет | 10 | 10 | 4 | 4 | 140 | 140 | 0 | 9156.7 | 9156.7 | 0 | 1010 | 4197 | 0 | Не присвоен | Имеется | Не имеется |  | Форма отчета об исполнении договора управления за 2016г, утвержденная приказом Минстроя России от 22 декабря 2014 года №882/пр на сайте "Реформа ЖКХ" не позволяет в полном объеме раскрыть информацию по финансовому состоянию МКД. В связи с чем, соблюдая основные принципы УК: достоверность и доступность-более подробный отчет размещен в прикрепленном файле в разделе сайта "Управление". | Свайный | Не заполнено | Панельные | 1229.9 | На лестничной клетке | 4 | Центральное | 1 | Центральное | Центральное (открытая система) | Центральное | Центральное | 0 | Отсутствует | Приточно-вытяжная вентиляция | Отсутствует | Внутренние водостоки | 2016-08-26 | Протокол общего собрания, договор управления | Протокол общего собрания собственников | 2016-06-06 | 1-189а/Св | 2016-06-06 |  |  | ООО ГУК "Жилфонд"
7597314 | край. Красноярский, г. Красноярск, ул. Красикова, д. 6 |  | 1958 | инд | Многоквартирный дом | Не заполнено | Нет | 1 |  | 1 | 0 | 2 |  |  | 79.9 | 79.9 | 0 |  | 600 |  | Не присвоен | Не заполнено | Не заполнено |  |  | Не заполнено | Деревянные | Деревянные | 0 | Не заполнено | 0 | Центральное | 1 | Печное | Отсутствует | Автономное | Отсутствует |  | Отсутствует | Не заполнено | Не заполнено | Не заполнено | [8 empty] | 0
7712048 | край. Красноярский, г. Красноярск, ул. Семафорная, д. 351 | 1934 | 1934 | 0 | Многоквартирный дом | На счете регионального оператора | Да | 2 | 2 | 3 | 0 | 12 | 12 | 0 | 558.4 | 491.5 | 0 | 66.9 | 7333 | 0 | Не присвоен | Имеется | Не имеется |  | Форма отчета об исполнении договора управления, утвержденная приказом Минстроя России от 22 декабря 2014 года №882/пр на сайте "Реформа ЖКХ" не позволяет в полном объеме раскрыть информацию по финансовому состоянию МКД. В связи с чем, соблюдая основные принципы УК: достоверность и доступность-более подробный отчет размещен в прикрепленном файле в разделе сайта "Управление". | Ленточный | Деревянные | Деревянные | 4.5 | Отсутствует | 0 | Центральное | 1 | Центральное | Центральное (открытая система) | Центральное | Центральное | 0 | Автономное | Отсутствует | Пожарные гидранты | Отсутствует | 2016-12-01 | Протокол собрания собственников МКД
6499876 | край. Красноярский, г. Красноярск, ул. им Героя Советского Союза М.А.Юшкова, д. 20А | 1976 | 1976 | 86 | Многоквартирный дом | На счете регионального оператора | Нет | 9 | 9 | 1 | 1 | 54 | 54 | 0 | 2302.1 | 2302.1 | 0 | 305 | 1113 | 0 | Не присвоен | Не имеется | Не имеется | Не имеется | Форма отчета об исполнении договора управления за 2016г, утвержденная приказом Минстроя России от 22 декабря 2014 года №882/пр на сайте "Реформа ЖКХ" не позволяет в полном объеме раскрыть информацию по финансовому состоянию МКД. В связи с чем, соблюдая основные принципы УК: достоверность и доступность-более подробный отчет размещен в прикрепленном файле в разделе сайта "Управление". | Ленточный | Железобетонные | Каменные, кирпичные | 378 | На лестничной клетке | 1 | Центральное | 2 | Центральное | Центральное (открытая система) | Центральное | Центральное | 0 | Отсутствует | Приточно-вытяжная вентиляция | Отсутствует | Внутренние водостоки | 2016-07-18 | Протокол общего собрания, договор управления | Протокол общего собрания собственников | 2016-07-01 | 101 | 2016-07-15 |  |  | ООО ГУК "Жилфонд"
6467752 | край. Красноярский, г. Красноярск, пр-кт. Металлургов, д. 49А | 1967 | 1967 | 1-464-А | Многоквартирный дом | На специальном счете у регионального оператора | Нет | 5 | 5 | 4 | 0 | 80 | 80 | 0 | 3577.93 | 3577.93 | 0 | 279.2 | 4081 | 0 | Не присвоен | Не имеется | Не имеется | нет | Форма отчета об исполнении договора управления за 2016г, утвержденная приказом Минстроя России от 22 декабря 2014 года № 882/пр на сайте «Реформа ЖКХ» не позволяет в полном объеме раскрыть информацию по финансовому состоянию МКД. В связи с чем, соблюдая основные принципы УК: достоверность и доступность – более подробный отчет размещен в прикрепленном файле в рубрике «Управление». | Свайный | Железобетонные | Панельные | 694 | Отсутствует | 0 | Центральное | 1 | Центральное | Центральное (открытая система) | Центральное | Центральное | 0 | Центральное | Вытяжная вентиляция | Отсутствует | Наружные водостоки | 2017-03-01 | Договор управления | Протокол общего собрания | 2016-10-30 | 1 | 2016-12-01 |  |  | ООО ГУК "Жилфонд"
6467763 | край. Красноярский, г. Красноярск, ул. Космонавта Николаева, д. 3 | 1974 | 1974 | 1 | Многоквартирный дом | На специальном счете у регионального оператора | Нет | 9 | 9 | 1 | 1 | 49 | 43 | 6 | 2820.9 | 2115.9 | 705 | 250.1 | 2667 |  | Не присвоен | Имеется | Не имеется | нет | Форма отчета об исполнении договора управления за 2016г, утвержденная приказом Минстроя России от 22 декабря 2014 года №882/пр на сайте "Реформа ЖКХ" не позволяет в полном объеме раскрыть информацию по финансовому состоянию МКД. В связи с чем, соблюдая основные принципы УК: достоверность и доступность-более подробный отчет размещен в прикрепленном файле в разделе сайта "Управление". | Ленточный | Железобетонные | Каменные, кирпичные | 391 | На лестничной клетке | 9 | Центральное | 2 | Центральное | Центральное (открытая система) | Центральное | Центральное | 0 | Центральное | Вытяжная вентиляция | Отсутствует | Внутренние водостоки | 2016-04-29 | Протокол общего собрания, договор управления | Протокол общего собрания собственников | 2016-02-28 | 1 | 2016-03-01 |  |  | ООО ГУК "Жилфонд"
9111148 | край. Красноярский, г. Красноярск, ул. Ломоносова, д. 29а |  |  |  | Не заполнено | Не заполнено | Нет | [13 empty] | Не заполнено | Не заполнено | Не заполнено |  |  | Не заполнено | Не заполнено | Не заполнено |  | Не заполнено |  | Не заполнено |  | Не заполнено | Не заполнено | Не заполнено | Не заполнено |  | Не заполнено | Не заполнено | Не заполнено | Не заполнено
9325712 | край. Красноярский, г. Красноярск, ул. Парусная, д. 8 | 2016 | 2016 | Индивидуальный проект | Многоквартирный дом | Не определен | Нет | 8 | 5 | 10 | 10 | 257 | 238 | 19 | 26799.4 | 16818.4 | 4899.1 | 5081.9 | 12605 |  | B | Имеется | Не заполнено |  |  | Свайный | Железобетонные | Смешанные |  | На лестничной клетке | 10 | Центральное |  | Центральное | Центральное (открытая система) | Центральное | Центральное | 0 | Отсутствует | Не заполнено | Не заполнено | Внутренние водостоки | 2016-09-16 | Договор управления | Протокол собрания/Договор управления МКД | 2016-11-02 | 1, КС 27/16 | 2016-11-02 |  |  | ООО "УК "Комфорт-Сити"
7618601 | край. Красноярский, г. Красноярск, ул. Академика Киренского, д. 118а |  | 1997 | 97 | Многоквартирный дом | На специальном счете организации | Нет | 10 |  | 2 | 2 | 57 |  |  | 4663 | 4662.9 | 239 |  | 3794 |  | Не заполнено | Не заполнено | Не заполнено |  |  | Ленточный | Железобетонные | Панельные | 39 | Не заполнено | 2 | Центральное | 1 | Центральное | Центральное (открытая система) | Центральное | Центральное |  | Отсутствует | Отсутствует | Отсутствует | Смешанные | 2013-01-01 | протокол собрания | протокол собрания | 2005-04-21 |  |  |  |  | ТСЖ "Норд"
6467746 | край. Красноярский, г. Красноярск, пр-кт. Металлургов, д. 41 | 1967 | 1967 | 1-464-А | Многоквартирный дом | На счете регионального оператора | Нет | 5 | 5 | 4 | 0 | 80 | 80 | 0 | 3576.5 | 3576.5 | 0 | 279.2 | 2804 | 0 | Не присвоен | Имеется | Не имеется | нет | Форма отчета об исполнении договора управления за 2016г, утвержденная приказом Минстроя России от 22 декабря 2014 года №882/пр на сайте "Реформа ЖКХ" не позволяет в полном объеме раскрыть информацию по финансовому состоянию МКД. В связи с чем, соблюдая основные принципы УК: достоверность и доступность-более подробный отчет размещен в прикрепленном файле в разделе сайта "Управление". | Свайный | Железобетонные | Панельные | 694 | Отсутствует | 0 | Центральное | 1 | Центральное | Центральное (открытая система) | Центральное | Центральное | 0 | Центральное | Вытяжная вентиляция | Отсутствует | Наружные водостоки | 2016-12-29 | Протокол общего собрания, договор управления | Протокол общего собрания собственников | 2016-09-07 | 1 | 2016-10-01 |  |  | ООО ГУК "Жилфонд"
7713047 | край. Красноярский, г. Красноярск, ул. Станочная, д. 8 | 1958 | 1958 | 0 | Многоквартирный дом | На счете регионального оператора | Нет | 2 | 2 | 2 | 0 | 8 | 8 | 0 | 575.2 | 513.2 | 0 | 62 | 6360 | 0 | Не присвоен | Имеется | Не имеется |  | Форма отчета об исполнении договора управления, утвержденная приказом Минстроя России от 22 декабря 2014 года №882/пр на сайте "Реформа ЖКХ" не позволяет в полном объеме раскрыть информацию по финансовому состоянию МКД. В связи с чем, соблюдая основные принципы УК: достоверность и доступность-более подробный отчет размещен в прикрепленном файле в разделе сайта "Управление". | Ленточный | Железобетонные | Блочные | 373.8 | Отсутствует | 0 | Центральное | 1 | Центральное | Центральное (открытая система) | Центральное | Центральное | 0 | Автономное | Приточно-вытяжная вентиляция | Пожарные гидранты | Отсутствует | 2016-12-01 | Протокол собрания собственников МКД | Протокол собрания собственников МКД | 2016-10-31 | 1 | 2016-10-31 |  |  | ООО "Кленовый Дворик"
7576455 | край. Красноярский, г. Красноярск, ул. 52 Квартал, д. 1 | 1958 | 1958 | 1-44к, нет | Многоквартирный дом | На счете регионального оператора | Нет | 5 | 5 | 1 | 0 | 219 | 216 | 3 | 6815.7 | 4151.2 | 473.7 | 2190.8 | 3345 |  | Не присвоен | Имеется | Не имеется |  |  | Ленточный | Железобетонные | Каменные, кирпичные | 1148.5 | Отсутствует | 0 | Центральное | 2 | Центральное | Центральное (открытая система) | Центральное | Центральное | 0 | Отсутствует | Приточно-вытяжная вентиляция | Пожарные гидранты | Наружные водостоки | 2016-09-02 | Договор управления, протокол собрания собственников. | Протокол общего собрания собственников | 2016-08-23 | 1 | 2016-08-23 |  |  | МП г. Красноярска "МУК "Правобережная"
9088646 | край. Красноярский, г. Красноярск, ул. Весны, д. 34 | 2015 | 2015 | Монолитно-кирпичный | Многоквартирный дом | Не определен | Нет | 27 | 27 | 1 | 4 | 134 | 125 | 9 | 11241.9 | 9575.8 | 1666.1 | 4074.7 | 250 | 0 | B | Имеется | Имеется |  |  | Свайный | Железобетонные | Каменные, кирпичные | 654.5 | На лестничной клетке | 1 | Центральное | 2 | Центральное | Центральное (закрытая система) | Центральное | Центральное | 0 | Отсутствует | Приточно-вытяжная вентиляция | Автоматическая | Смешанные | 2015-11-03 | Протокол общего собрания собственников/Договор управления | Протокол общего собрания собственников | 2015-11-03 | 1 | 2015-11-03 |  |  | ООО УК "Высота"
6499953 | край. Красноярский, г. Красноярск, ул. 60 лет Октября, д. 41 | 1967 | 1967 | 1-335 | Многоквартирный дом | Не определен | Нет | 5 | 5 | 4 | 0 | 69 | 68 | 1 | 3359.9 | 3253.7 | 106.2 | 302 | 2835 | 0 | Не присвоен | Имеется | Не имеется |  | Форма отчета об исполнении договора управления за 2016г, утвержденная приказом Минстроя России от 22 декабря 2014 года №882/пр на сайте "Реформа ЖКХ" не позволяет в полном объеме раскрыть информацию по финансовому состоянию МКД. В связи с чем, соблюдая основные принципы УК: достоверность и доступность-более подробный отчет размещен в прикрепленном файле в разделе сайта "Управление". | Не заполнено | Железобетонные | Панельные | 838.4 | Отсутствует | 0 | Центральное | 1 | Центральное | Центральное (открытая система) | Центральное | Центральное | 0 | Центральное | Приточно-вытяжная вентиляция | Отсутствует | Отсутствует | 2016-07-22 | Протокол общего собрания, договор управления | Протокол общего собрания собственников | 2016-06-20 | 1/41Св | 2016-06-20 |  |  | ООО ГУК "Жилфонд"
7691653 | край. Красноярский, г. Красноярск, ул. Судостроительная, д. 38 | 1982 | 1982 | 111-142 | Многоквартирный дом | Не определен | Нет | 5 | 5 | 4 | 0 | 58 | 58 | 0 | 3293.8 | 2906.8 | 0 | 387 | 3337 | 0 | Не присвоен | Имеется | Не имеется |  | Форма отчета об исполнении договора управления, утвержденная приказом Минстроя России от 22 декабря 2014 года № 882/пр на сайте «Реформа ЖКХ» не позволяет в полном объеме раскрыть информацию по финансовому состоянию МКД. В связи с чем, соблюдая основные принципы УК: достоверность и доступность – более подробный отчет размещен в прикрепленном файле в рубрике «Управление». | Ленточный | Железобетонные | Панельные | 792.2 | На лестничной клетке | 4 | Центральное | 1 | Центральное | Центральное (открытая система) | Центральное | Центральное | 0 | Отсутствует | Приточно-вытяжная вентиляция | Отсутствует | Отсутствует | 2017-03-29 | Договор управления многоквартирным домом | Протокол внеочередного общего собрания собственников помещений в МКД | 2017-02-22 | 1/38Св | 2017-02-22 |  |  | ООО ГУК "Жилфонд"
7607382 | край. Красноярский, г. Красноярск, ул. Калинина, д. 45А, к. 7 | 1960 | 1960 | инд. | Многоквартирный дом | На счете регионального оператора | Нет | 2 | 2 | 1 | 0 | 7 | 7 | 0 | 719.9 | 269.1 | 0 | 450.8 | 749.3 | 0 | Не присвоен | Имеется | Не имеется |  | Форма отчета об исполнении договора управления, утвержденная приказом Минстроя России от 22 декабря 2014 года № 882/пр на сайте «Реформа ЖКХ» не позволяет в полном объеме раскрыть информацию по финансовому состоянию МКД. В связи с чем, соблюдая основные принципы УК: достоверность и доступность – более подробный отчет размещен в прикрепленном файле в рубрике «Управление». | Ленточный | Деревянные | Каменные, кирпичные | 158.3 | Отсутствует | 0 | Центральное | 2 | Центральное | Центральное (открытая система) | Центральное | Центральное | 0 | Отсутствует | Приточно-вытяжная вентиляция | Отсутствует | Отсутствует | 2016-12-20 | договор управления МКД | протокол общего собрания собствеников | 2016-11-18 | 27-16 | 2016-12-01 |  |  | ООО УК "КРАСТЭК
7562411 | край. Красноярский, г. Красноярск, ул. им Героя Советского Союза И.А.Борисевича, д. 1В | 1980 | 1980 | инд. | Многоквартирный дом | На счете регионального оператора | Нет | 5 | 5 | 4 | 0 | 66 | 64 | 2 | 3682.4 | 3173.4 | 231.7 | 277.3 | 900 | 0 | Не присвоен | Не имеется | Не имеется | - | - | Свайный | Железобетонные | Панельные | 277.3 | Отсутствует | 0 | Центральное | 1 | Центральное | Центральное (открытая система) | Центральное | Центральное | 0 | Отсутствует | Приточно-вытяжная вентиляция | Отсутствует | Наружные водостоки | 2016-01-01 | Протокол общего собрания собственников МКД | Протокол общего собрания собственников МКД | 2015-11-01 | 1 | 2015-11-01 |  |  | УК Базис
7607389 | край. Красноярский, г. Красноярск, ул. Калинина, д. 45В | 1959 | 1959 | инд. | Многоквартирный дом | На счете регионального оператора | Нет | 2 | 2 | 1 | 0 | 8 | 8 | 0 | 704 | 272.3 | 0 | 431.7 | 943.5 | 0 | Не присвоен | Имеется | Не имеется |  | Форма отчета об исполнении договора управления, утвержденная приказом Минстроя России от 22 декабря 2014 года № 882/пр на сайте «Реформа ЖКХ» не позволяет в полном объеме раскрыть информацию по финансовому состоянию МКД. В связи с чем, соблюдая основные принципы УК: достоверность и доступность – более подробный отчет размещен в прикрепленном файле в рубрике «Управление». | Ленточный | Железобетонные | Каменные, кирпичные | 146.2 | Отсутствует | 0 | Центральное | 2 | Центральное | Центральное (открытая система) | Центральное | Центральное | 0 | Отсутствует | Приточно-вытяжная вентиляция | Отсутствует | Отсутствует | 2016-12-20 | договор управления МКД | протокол общего собрания собственников | 2016-12-09 | 37-16 | 2016-12-01 |  |  | ООО УК "КРАСТЭК
7711074 | край. Красноярский, г. Красноярск, ул. Кутузова, д. 109 | 1963 | 1963 | 0 | Многоквартирный дом | На счете регионального оператора | Нет | 3 | 3 | 2 | 0 | 24 | 24 | 0 | 956.8 | 956.8 | 0 | 72.6 | 561 | 0 | Не присвоен | Имеется | Не имеется |  | Форма отчета об исполнении договора управления, утвержденная приказом Минстроя России от 22 декабря 2014 года №882/пр на сайте "Реформа ЖКХ" не позволяет в полном объеме раскрыть информацию по финансовому состоянию МКД. В связи с чем, соблюдая основные принципы УК: достоверность и доступность-более подробный отчет размещен в прикрепленном файле в разделе сайта "Управление". | Ленточный | Железобетонные | Каменные, кирпичные | 442 | Отсутствует | 0 | Центральное | 1 | Центральное | Центральное (открытая система) | Центральное | Центральное |  | Автономное | Приточно-вытяжная вентиляция | Пожарные гидранты | Отсутствует | [8 empty] | 0
7607806 | край. Красноярский, г. Красноярск, ул. Менжинского, д. 14Б | 1993 | 1993 | 86 | Многоквартирный дом | На счете регионального оператора | Нет | 10 | 10 | 1 | 1 | 76 | 76 | 1 | 3498.4 | 3498.4 | 0 | 492.3 | 6262 | 137 | Не присвоен | Имеется | Имеется | ограждение | Форма отчета об исполнении договора управления за 2016г, утвержденная приказом Минстроя России от 22 декабря 2014 года №882/пр на сайте "Реформа ЖКХ" не позволяет в полном объеме раскрыть информацию по финансовому состоянию МКД. В связи с чем, соблюдая основные принципы УК: достоверность и доступность-более подробный отчет размещен в прикрепленном файле в разделе сайта "Управление". | Свайный | Железобетонные | Каменные, кирпичные | 514 | Отсутствует | 0 | Центральное | 2 | Центральное | Центральное (открытая система) | Центральное | Центральное | 0 | Отсутствует | Приточно-вытяжная вентиляция | Отсутствует | Внутренние водостоки | 2016-05-20 | Протокол общего собрания, договор управления | Протокол общего собрания собственников | 2016-03-01 | 39 | 2016-04-01 |  |  | ООО ГУК "Жилфонд"
7553201 | край. Красноярский, г. Красноярск, ул. 26 Бакинских Комиссаров, д. 34А | 1986 | 1986 | инд. | Многоквартирный дом | На счете регионального оператора | Нет | 9 | 9 | 1 | 1 | 71 | 71 | 0 | 2386.5 | 2386.5 | 0 | 444.6 | 456 | 0 | Не присвоен | Не имеется | Не имеется |  | Форма отчета об исполнении договора управления за 2016г, утвержденная приказом Минстроя России от 22 декабря 2014 года №882/пр на сайте "Реформа ЖКХ" не позволяет в полном объеме раскрыть информацию по финансовому состоянию МКД. В связи с чем, соблюдая основные принципы УК: достоверность и доступность-более подробный отчет размещен в прикрепленном файле в разделе сайта "Управление". | Свайный | Железобетонные | Панельные | 388 | На лестничной клетке | 1 | Центральное | 1 | Центральное | Центральное (открытая система) | Центральное | Центральное | 0 | Отсутствует | Приточно-вытяжная вентиляция | Отсутствует | Внутренние водостоки | 2016-06-21 | Протокол общего собрания, договор управления | Протокол общего собрания собственников | 2016-05-19 | Б/Н | 2016-05-20 |  |  | ООО ГУК "Жилфонд"
7374502 | край. Красноярский, г. Красноярск, ул. Водопьянова, д. 14 | 2007 | 2007 | кирпичный | Многоквартирный дом | На счете регионального оператора | Нет | 16 | 16 | 1 | 2 | 66 | 62 | 4 | 9568.8 | 5126.6 | 1945.1 | 2497.1 | 10448.25 | 0 | Не присвоен | Имеется | Не имеется |  |  | Свайный | Железобетонные | Каменные, кирпичные | 447.9 | На лестничной клетке | 1 | Центральное | 2 | Центральное | Центральное (закрытая система) | Центральное | Центральное | 0 | Отсутствует | Вытяжная вентиляция | Пожарные гидранты | Внутренние водостоки | 2007-10-01 | договор управления многоквартирным домом | Протокол общего собрания собственников многоквартирного дома | 2008-03-04 | 1 | 2007-10-01 |  |  | УК "Холмсервис"
7640874 | край. Красноярский, г. Красноярск, ул. Академика Киренского, д. 40А |  | 1958 |  | Не заполнено | Не заполнено | Нет | 1 | [6 empty] | 73.8 | 50.9 |  |  |  |  | Не заполнено | Не заполнено | Не заполнено |  |  | Не заполнено | Деревянные | Деревянные |  | Не заполнено |  | Не заполнено |  | Не заполнено | Не заполнено | Не заполнено | Не заполнено |  | Не заполнено | Не заполнено | Не заполнено | Не заполнено
6500050 | край. Красноярский, г. Красноярск, ул. Березина, д. 100 | 1957 | 1957 | инд | Многоквартирный дом | На счете регионального оператора | Нет | 2 | 2 | 1 | 0 | 10 | 10 | 0 | 490.1 | 410.1 | 0 | 80 | 508.79 | 0 | Не присвоен | Имеется | Не имеется |  | Форма отчета об исполнении договора управления, утвержденная приказом Минстроя России от 22 декабря 2014 года № 882/пр на сайте «Реформа ЖКХ» не позволяет в полном объеме раскрыть информацию по финансовому состоянию МКД. В связи с чем, соблюдая основные принципы УК: достоверность и доступность – более подробный отчет размещен в прикрепленном файле в рубрике «Управление». | Ленточный | Деревянные | Смешанные | 0 | Отсутствует | 0 | Центральное | 1 | Печное | Отсутствует | Центральное | Центральное | 0 | Отсутствует | Отсутствует | Отсутствует | Отсутствует | 2017-01-19 | договор управления №100-Б | [6 empty] | УК "Покровские ворота"
7613476 | край. Красноярский, г. Красноярск, ул. Турбинная, д. 12 | 1957 | 1957 | инд. | Многоквартирный дом | На счете регионального оператора | Нет | 2 | 2 | 2 | 0 | 9 | 9 | 0 | 441.6 | 396.3 | 0 | 45.3 | 844 | 0 | Не присвоен | Не имеется | Не имеется |  | Форма отчета об исполнении договора управления, утвержденная приказом Минстроя России от 22 декабря 2014 года № 882/пр на сайте «Реформа ЖКХ» не позволяет в полном объеме раскрыть информацию по финансовому состоянию МКД. В связи с чем, соблюдая основные принципы УК: достоверность и доступность – более подробный отчет размещен в прикрепленном файле в рубрике «Управление». | Ленточный | Деревянные | Каменные, кирпичные | 0 | Отсутствует | 0 | Центральное | 1 | Центральное | Центральное (открытая система) | Центральное | Центральное | 0 | Отсутствует | Отсутствует | Отсутствует | Отсутствует | 2016-11-01 | Протокол собрания собственников МКД | Протокол собрания собственников МКД | 2016-10-15 | 1 | 2016-10-15 |  |  | ООО "Кленовый Дворик"
7607421 | край. Красноярский, г. Красноярск, ул. Калинина, д. 1 |  |  |  | Не заполнено | Не заполнено | Нет | [13 empty] | Не заполнено | Не заполнено | Не заполнено |  |  | Не заполнено | Не заполнено | Не заполнено |  | Не заполнено |  | Не заполнено |  | Не заполнено | Не заполнено | Не заполнено | Не заполнено |  | Автономное | Не заполнено | Не заполнено | Не заполнено
7571320 | край. Красноярский, г. Красноярск, ул. Квартальная, д. 5 | 1960 | 1960 | инд. | Многоквартирный дом | На счете регионального оператора | Нет | 2 | 2 | 2 | 0 | 27 | 27 | 0 | 774.18 | 729.28 | 0 | 44.9 | 1788 | 0 | Не присвоен | Не имеется | Не имеется |  | Форма отчета об исполнении договора управления, утвержденная приказом Минстроя России от 22 декабря 2014 года № 882/пр на сайте «Реформа ЖКХ» не позволяет в полном объеме раскрыть информацию по финансовому состоянию МКД. В связи с чем, соблюдая основные принципы УК: достоверность и доступность – более подробный отчет размещен в прикрепленном файле в рубрике «Управление». | Ленточный | Деревянные | Каменные, кирпичные | 531.7 | Отсутствует | 0 | Центральное | 1 | Центральное | Центральное (открытая система) | Центральное | Центральное | 0 | Отсутствует | Отсутствует | Отсутствует | Отсутствует | 2016-11-01 | Протокол собрания собственников МКД | Протокол собрания собственников МКД | 2016-10-11 | 1 | 2016-10-11 |  |  | ООО "Кленовый Дворик"
7711651 | край. Красноярский, г. Красноярск, ул. Семафорная, д. 341 | 1934 | 1934 | 0 | Многоквартирный дом | На счете регионального оператора | Нет | 2 | 2 | 2 | 0 | 8 | 8 | 0 | 556.8 | 511.8 | 0 | 45 | 7333 | 0 | Не присвоен | Имеется | Не имеется |  | Форма отчета об исполнении договора управления, утвержденная приказом Минстроя России от 22 декабря 2014 года №882/пр на сайте "Реформа ЖКХ" не позволяет в полном объеме раскрыть информацию по финансовому состоянию МКД. В связи с чем, соблюдая основные принципы УК: достоверность и доступность-более подробный отчет размещен в прикрепленном файле в разделе сайта "Управление". | Ленточный | Деревянные | Деревянные | 4.5 | Отсутствует | 0 | Центральное | 1 | Центральное | Центральное (открытая система) | Центральное | Центральное | 0 | Автономное | Отсутствует | Пожарные гидранты | Отсутствует | 2016-12-01 | Протокол собрания собственников МКД | Протокол собрания собственников МКД | 2016-10-25 | 1 | 2016-10-25 |  |  | ООО "Кленовый Дворик"
7607953 | край. Красноярский, г. Красноярск, пр-кт. Мира, д. 128 | 1984 | 1984 | 86 | Многоквартирный дом | На счете регионального оператора | Нет | 9 | 9 | 4 | 4 | 136 | 132 | 4 | 8009.1 | 7049.6 | 959.5 | 1009.3 | 3919.6 | 109 | Не присвоен | Имеется | Имеется | ограждение, скамейки | Форма отчета об исполнении договора управления за 2016г, утвержденная приказом Минстроя России от 22 декабря 2014 года №882/пр на сайте "Реформа ЖКХ" не позволяет в полном объеме раскрыть информацию по финансовому состоянию МКД. В связи с чем, соблюдая основные принципы УК: достоверность и доступность-более подробный отчет размещен в прикрепленном файле в разделе сайта "Управление". | Ленточный | Железобетонные | Каменные, кирпичные | 1436.1 | На лестничной клетке | 4 | Центральное | 2 | Центральное | Центральное (открытая система) | Центральное | Центральное | 0 | Отсутствует | Приточно-вытяжная вентиляция | Отсутствует | Внутренние водостоки | 2016-06-30 | Протокол общего собрания, договор управления | Протокол общего собрания собственников | 2016-03-28 | № 95 | 2016-04-01 |  |  | ООО ГУК "Жилфонд"
6467882 | край. Красноярский, г. Красноярск, ул. им Академика Вавилова, д. 52 | 1959 | 1959 | 1-405 | Многоквартирный дом | На счете регионального оператора | Нет | 5 | 5 | 6 | 0 | 90 | 89 | 1 | 5609.8 | 5560.5 | 49.3 | 663 | 3631 | 0 | Не присвоен | Имеется | Не имеется |  | Форма отчета об исполнении договора управления за 2016г, утвержденная приказом Минстроя России от 22 декабря 2014 года №882/пр на сайте "Реформа ЖКХ" не позволяет в полном объеме раскрыть информацию по финансовому состоянию МКД. В связи с чем, соблюдая основные принципы УК: достоверность и доступность-более подробный отчет размещен в прикрепленном файле в разделе сайта "Управление". | Ленточный | Железобетонные | Каменные, кирпичные | 1255.6 | Отсутствует | 0 | Центральное | 1 | Центральное | Центральное (открытая система) | Центральное | Центральное |  | Отсутствует | Приточно-вытяжная вентиляция | Пожарные гидранты | Наружные водостоки | 2016-09-02 | Протокол общего собрания, договор управления | Протокол общего собрания собственников | 2016-08-23 | 305-К | 2016-09-01 |  |  | ООО ГУК "Жилфонд"
7576842 | край. Красноярский, г. Красноярск, пр-кт. Мира, д. 106 | 1947 | 1947 | инд | Многоквартирный дом | На счете регионального оператора | Нет | 5 | 5 | 6 | 0 | 63 | 56 | 7 | 6550.6 | 3638 | 2912.6 | 469.5 | 4190 | 0 | Не присвоен | Не имеется | Не имеется |  | Форма отчета об исполнении договора управления за 2016г, утвержденная приказом Минстроя России от 22 декабря 2014 года №882/пр на сайте "Реформа ЖКХ" не позволяет в полном объеме раскрыть информацию по финансовому состоянию МКД. В связи с чем, соблюдая основные принципы УК: достоверность и доступность-более подробный отчет размещен в прикрепленном файле в разделе сайта "Управление". | Свайный | Железобетонные | Каменные, кирпичные | 1144.8 | Отсутствует | 0 | Центральное | 1 | Центральное | Центральное (открытая система) | Центральное | Центральное | 0 | Отсутствует | Вытяжная вентиляция | Отсутствует | Наружные водостоки | 2016-09-12 | Протокол общего собрания, договор управления | Протокол общего собрания собственников | 2016-08-25 | Б\Н | 2016-08-26 |  |  | ООО ГУК "Жилфонд"
7704677 | край. Красноярский, г. Красноярск, пр-кт. им газеты Красноярский Рабочий, д. 83А | 1960 | 1960 | 1-447 | Многоквартирный дом | На специальном счете у регионального оператора | Нет | 5 | 5 | 4 | 0 | 79 | 78 | 1 | 3414.4 | 3100.8 | 70 | 243.6 | 3021 | 0 | Не присвоен | Имеется | Не имеется |  | Форма отчета об исполнении договора управления, утвержденная приказом Минстроя России от 22 декабря 2014 года №882/пр на сайте "Реформа ЖКХ" не позволяет в полном объеме раскрыть информацию по финансовому состоянию МКД. В связи с чем, соблюдая основные принципы УК: достоверность и доступность-более подробный отчет размещен в прикрепленном файле в разделе сайта "Управление". | Ленточный | Железобетонные | Каменные, кирпичные | 859 | Отсутствует | 0 | Центральное | 1 | Центральное | Центральное (открытая система) | Центральное | Центральное |  | Центральное | Вытяжная вентиляция | Отсутствует | Отсутствует | 2016-06-01 | договор управления МКД от 19.04.2016 г | протокол собрания собственников МКД № 4 от 19.04.2016 г | 2016-04-19 | 4 | 2016-04-19 |  |  | ООО УК "Уютный дом"
7648734 | край. Красноярский, г. Красноярск, ул. им Академика Вавилова, д. 54 | 1958 | 1958 | 1-405 | Многоквартирный дом | На счете регионального оператора | Нет | 5 | 5 | 7 | 0 | 120 | 118 | 2 | 8391.2 | 7638 | 753.2 | 783.3 | 4878 | 0 | Не присвоен | Имеется | Не имеется |  | Форма отчета об исполнении договора управления, утвержденная приказом Минстроя России от 22 декабря 2014 года №882/пр на сайте "Реформа ЖКХ" не позволяет в полном объеме раскрыть информацию по финансовому состоянию МКД. В связи с чем, соблюдая основные принципы УК: достоверность и доступность-более подробный отчет размещен в прикрепленном файле в разделе сайта "Управление". | Ленточный | Железобетонные | Каменные, кирпичные | 1795.1 | Отсутствует | 0 | Центральное | 1 | Центральное | Центральное (открытая система) | Центральное | Центральное |  | Отсутствует | Приточно-вытяжная вентиляция | Пожарные гидранты | Наружные водостоки | [8 empty] | 0
9327054 | край. Красноярский, г. Красноярск, ул. Воронова, д. 12, лит. Д | 1985 | 1985 | 97-lll | Многоквартирный дом | На счете регионального оператора | Нет | 10 | 0 | 12 | 12 | 395 | 393 | 2 | 22811.3 | 13737.6 |  |  | 18478 |  | Не заполнено | Не имеется | Не имеется |  |  | Бетонные столбы | Железобетонные | Панельные |  | На лестничной клетке | 12 | Центральное |  | Центральное | Центральное (закрытая система) | Центральное | Центральное |  | Отсутствует | Приточно-вытяжная вентиляция | Отсутствует | Внутренние водостоки | 2016-12-02 | Решение собственников отраженное в Протоколе №1/16/В12Д от 07.10.2016г. | протокол | 2016-10-07 | 1/16/В12Д | 2016-10-10 |  |  | ООО УК "Роща"
6467420 | край. Красноярский, г. Красноярск, ул. Волгоградская, д. 39 | 1964 | 1964 | инд. | Многоквартирный дом | На счете регионального оператора | Нет | 5 | 5 | 4 | 0 | 80 | 80 | 0 | 3524.4 | 3524.4 | 0 | 329 | 7362 | 0 | Не присвоен | Не имеется | Не имеется |  | Форма отчета об исполнении договора управления за 2016г, утвержденная приказом Минстроя России от 22 декабря 2014 года №882/пр на сайте "Реформа ЖКХ" не позволяет в полном объеме раскрыть информацию по финансовому состоянию МКД. В связи с чем, соблюдая основные принципы УК: достоверность и доступность-более подробный отчет размещен в прикрепленном файле в разделе сайта "Управление". | Свайный | Железобетонные | Панельные | 901 | Отсутствует | 0 | Центральное | 2 | Центральное | Центральное (открытая система) | Центральное | Центральное | 0 | Отсутствует | Приточно-вытяжная вентиляция | Отсутствует | Наружные водостоки | 2016-04-08 | Протокол общего собрания, договор управления | Протокол общего собрания собственников | 2016-03-10 | Б/Н | 2016-03-10 |  |  | ООО ГУК "Жилфонд"
9173837 | край. Красноярский, г. Красноярск, пр-кт. Свободный, д. 75, лит. в |  |  |  | Не заполнено | Не заполнено | Нет | [13 empty] | Не заполнено | Не заполнено | Не заполнено |  |  | Не заполнено | Не заполнено | Не заполнено |  | Не заполнено |  | Не заполнено |  | Не заполнено | Не заполнено | Не заполнено | Не заполнено |  | Не заполнено | Не заполнено | Не заполнено | Не заполнено
7612471 | край. Красноярский, г. Красноярск, ул. Львовская, д. 84 |  | 1947 | инд. | Жилой дом блокированной застройки | Не заполнено | Нет | 1 |  | 1 |  | 1 |  |  | 43.3 | 43.3 | 0 |  | 0 |  | Не присвоен | Не заполнено | Не заполнено |  |  | Не заполнено | Деревянные | Блочные | 0 | Не заполнено |  | Центральное | 1 | Отсутствует | Отсутствует | Отсутствует | Отсутствует |  | Отсутствует | Не заполнено | Не заполнено | Не заполнено
7553188 | край. Красноярский, г. Красноярск, ул. 26 Бакинских Комиссаров, д. 28А | 1991 | 1991 | инд. | Многоквартирный дом | На счете регионального оператора | Нет | 10 | 10 | 4 | 4 | 148 | 147 | 1 | 10094.9 | 7981.3 | 2113.6 | 1392.2 | 2700 |  | Не присвоен | Имеется | Не имеется |  | Форма отчета об исполнении договора управления за 2016г, утвержденная приказом Минстроя России от 22 декабря 2014 года №882/пр на сайте "Реформа ЖКХ" не позволяет в полном объеме раскрыть информацию по финансовому состоянию МКД. В связи с чем, соблюдая основные принципы УК: достоверность и доступность-более подробный отчет размещен в прикрепленном файле в разделе сайта "Управление". | Свайный | Железобетонные | Панельные | 1392.2 | На лестничной клетке | 4 | Центральное | 1 | Центральное | Центральное (закрытая система) | Центральное | Центральное | 0 | Отсутствует | Приточно-вытяжная вентиляция | Отсутствует | Наружные водостоки | 2016-05-25 | Протокол общего собрания, договор управления | Протокол общего собрания собственников | 2006-04-10 | Б/Н | 2016-04-11 |  |  | ООО ГУК "Жилфонд"
7612923 | край. Красноярский, г. Красноярск, ул. Рейдовая, д. 33 | 1950 | 1950 | инд. | Жилой дом блокированной застройки | Не определен | Нет | 1 | 1 | 1 | 0 | 2 | 2 | 0 | 162.3 | 162.3 | 0 | 0 | 0 | 0 | Не присвоен | Не имеется | Не имеется |  | Форма отчета об исполнении договора управления, утвержденная приказом Минстроя России от 22 декабря 2014 года № 882/пр на сайте «Реформа ЖКХ» не позволяет в полном объеме раскрыть информацию по финансовому состоянию МКД. В связи с чем, соблюдая основные принципы УК: достоверность и доступность – более подробный отчет размещен в прикрепленном файле в рубрике «Управление». | Ленточный | Деревянные | Деревянные | 0 | Отсутствует | 0 | Центральное | 1 | Центральное | Отсутствует | Центральное | Отсутствует | 0 | Отсутствует | Отсутствует | Отсутствует | Отсутствует
6467776 | край. Красноярский, г. Красноярск, ул. Космонавта Терешковой, д. 6А | 1963 | 1963 | 1-464-А | Многоквартирный дом | На счете регионального оператора | Нет | 5 | 5 | 3 | 0 | 60 | 60 | 0 | 2612.1 | 2612.1 | 0 | 209.4 | 11431 | 0 | Не присвоен | Имеется | Не имеется | нет | Форма отчета об исполнении договора управления за 2016г, утвержденная приказом Минстроя России от 22 декабря 2014 года № 882/пр на сайте «Реформа ЖКХ» не позволяет в полном объеме раскрыть информацию по финансовому состоянию МКД. В связи с чем, соблюдая основные принципы УК: достоверность и доступность – более подробный отчет размещен в прикрепленном файле в рубрике «Управление». | Иной | Железобетонные | Панельные | 509 | Отсутствует | 0 | Центральное | 1 | Центральное | Центральное (открытая система) | Центральное | Центральное | 0 | Центральное | Вытяжная вентиляция | Отсутствует | Наружные водостоки | 2017-01-16 | Протокол общего собрания, договор управления | Протокол общего собрания собственников | 2016-10-21 | 1 | 2016-11-01 |  |  | ООО ГУК "Жилфонд"
6467568 | край. Красноярский, г. Красноярск, ул. Анатолия Гладкова, д. 25А | 1977 | 1977 | 111-144 | Многоквартирный дом | Не определен | Нет | 5 | 5 | 6 | 0 | 88 | 88 | 0 | 4163 | 4163 | 0 | 519.7 | 3919.33 | 0 | Не присвоен | Имеется | Не имеется |  | Форма отчета об исполнении договора управления за 2016г, утвержденная приказом Минстроя России от 22 декабря 2014 года №882/пр на сайте "Реформа ЖКХ" не позволяет в полном объеме раскрыть информацию по финансовому состоянию МКД. В связи с чем, соблюдая основные принципы УК: достоверность и доступность-более подробный отчет размещен в прикрепленном файле в разделе сайта "Управление". | Иной | Железобетонные | Панельные | 1141.3 | Отсутствует | 0 | Центральное | 1 | Центральное | Центральное (открытая система) | Центральное | Центральное | 0 | Отсутствует | Приточно-вытяжная вентиляция | Отсутствует | Отсутствует | 2016-09-06 | Протокол общего собрания, договор управления | Протокол общего собрания собственников | 2016-07-29 | 1-Ж | 2016-07-29 |  |  | ООО ГУК "Жилфонд"
7687109 | край. Красноярский, г. Красноярск, ул. 3-я Линейная, д. 19 | 1958 | 1958 | инд | Многоквартирный дом | На счете регионального оператора | Нет | 1 | 1 | 1 | 0 | 3 | 3 | 0 | 110.6 | 110.6 | 0 | 0 | 729 | 0 | Не присвоен | Не имеется | Не имеется |  | Форма отчета об исполнении договора управления, утвержденная приказом Минстроя России от 22 декабря 2014 года № 882/пр на сайте «Реформа ЖКХ» не позволяет в полном объеме раскрыть информацию по финансовому состоянию МКД. В связи с чем, соблюдая основные принципы УК: достоверность и доступность – более подробный отчет размещен в прикрепленном файле в рубрике «Управление». | Ленточный | Деревянные | Деревянные | 0 | Отсутствует | 0 | Центральное | 1 | Печное | Отсутствует | Центральное | Отсутствует | 0 | Отсутствует | Отсутствует | Отсутствует | Отсутствует | [8 empty] | 0
7586402 | край. Красноярский, г. Красноярск, ул. Маршала Малиновского, д. 22 | 1985 | 1985 | Инд.кирпич | Многоквартирный дом | На счете регионального оператора | Нет | 5 | 5 | 5 | 0 | 56 | 56 | 0 | 2850.4 | 2850.4 | 0 | 381.7 | 0 | 0 | Не присвоен | Имеется | Не имеется | нет | Форма отчета об исполнении договора управления за 2016г, утвержденная приказом Минстроя России от 22 декабря 2014 года №882/пр на сайте "Реформа ЖКХ" не позволяет в полном объеме раскрыть информацию по финансовому состоянию МКД. В связи с чем, соблюдая основные принципы УК: достоверность и доступность-более подробный отчет размещен в прикрепленном файле в разделе сайта "Управление". | Свайный | Смешанные | Каменные, кирпичные | 944.7 | Отсутствует | 0 | Центральное | 1 | Центральное | Центральное (открытая система) | Центральное | Центральное | 0 | Отсутствует | Вытяжная вентиляция | Отсутствует | Наружные водостоки | 2016-04-29 | Протокол общего собрания, договор управления | Протокол общего собрания собственников | 2016-02-25 | 1 | 2016-04-01 |  |  | ООО ГУК "Жилфонд"
6467766 | край. Красноярский, г. Красноярск, ул. Космонавта Николаева, д. 7А | 1966 | 1966 | 1-464-А | Многоквартирный дом | На счете регионального оператора | Нет | 5 | 5 | 4 | 0 | 80 | 80 | 0 | 3583.9 | 3583.9 | 0 | 280 | 3394 | 0 | Не присвоен | Имеется | Не имеется | нет | Форма отчета об исполнении договора управления за 2016г, утвержденная приказом Минстроя России от 22 декабря 2014 года № 882/пр на сайте «Реформа ЖКХ» не позволяет в полном объеме раскрыть информацию по финансовому состоянию МКД. В связи с чем, соблюдая основные принципы УК: достоверность и доступность – более подробный отчет размещен в прикрепленном файле в рубрике «Управление». | Свайный | Железобетонные | Панельные | 877.2 | Отсутствует | 0 | Центральное | 2 | Центральное | Центральное (открытая система) | Центральное | Центральное | 0 | Центральное | Вытяжная вентиляция | Отсутствует | Наружные водостоки | 2017-02-10 | Протокол общего собрания, договор управления | Протокол общего собрания собственников | 2016-12-16 | 1 | 2017-01-01 |  |  | ООО ГУК "Жилфонд"
7577151 | край. Красноярский, г. Красноярск, ул. Джамбульская, д. 2В | 1978 | 1978 | 161-97-20 | Многоквартирный дом | На счете регионального оператора | Нет | 5 | 1 | 2 | 0 | 213 | 208 | 0 | 4569.3 | 2719.89 | 0 | 1849.41 | 2999.81 |  | Не присвоен | Имеется | Не имеется |  |  | Ленточный | Железобетонные | Панельные | 1036 | На лестничной клетке | 2 | Центральное | 2 | Центральное | Центральное (открытая система) | Центральное | Центральное | 0 | Отсутствует | Приточно-вытяжная вентиляция | Пожарные гидранты | Внутренние водостоки | 2017-01-13 | Протокол общего собрания собственников от 30.11.2016 №2, договор управления от 30.11.2016 №10/св | [6 empty] | МП г. Красноярска "МУК "Правобережная"
7691166 | край. Красноярский, г. Красноярск, ул. Побежимова, д. 11 | 1992 | 1992 | - | Многоквартирный дом | Не определен | Нет | 10 | 10 | 9 | 9 | 305 | 304 | 1 | 19862.7 | 19797.8 | 64.9 | 0 | 10650 | 0 | Не заполнено | Имеется | Не имеется | 0 | Форма отчета об исполнении договора управления за 2016г, утвержденная приказом Минстроя России от 22 декабря 2014 года № 882/пр на сайте «Реформа ЖКХ» не позволяет в полном объеме раскрыть информацию по финансовому состоянию МКД. В связи с чем, соблюдая основные принципы УК: достоверность и доступность – более подробный отчет размещен в прикрепленном файле в рубрике «Управление». | Иной | Железобетонные | Панельные | 2704.2 | На лестничной клетке | 9 | Центральное | 1 | Центральное | Центральное (открытая система) | Центральное | Центральное | 0 | Отсутствует | Приточно-вытяжная вентиляция | Отсутствует | Внутренние водостоки | [8 empty] | 0
7607435 | край. Красноярский, г. Красноярск, ул. Комбайностроителей, д. 30 | 1952 | 1952 | инд. | Многоквартирный дом | На счете регионального оператора | Нет | 2 | 2 | 2 | 0 | 14 | 14 | 0 | 595 | 595 | 0 | 47.6 | 1127.4 | 0 | Не присвоен | Не имеется | Не имеется |  | Форма отчета об исполнении договора управления за 2016г, утвержденная приказом Минстроя России от 22 декабря 2014 года №882/пр на сайте "Реформа ЖКХ" не позволяет в полном объеме раскрыть информацию по финансовому состоянию МКД. В связи с чем, соблюдая основные принципы УК: достоверность и доступность-более подробный отчет размещен в прикрепленном файле в разделе сайта "Управление". | Ленточный | Деревянные | Каменные, кирпичные | 0 | Отсутствует | 0 | Центральное | 2 | Центральное | Центральное (закрытая система) | Центральное | Центральное | 0 | Отсутствует | Приточно-вытяжная вентиляция | Отсутствует | Отсутствует | 2016-12-23 | Протокол общего собрания, договор управления | Протокол общего собрания собственников | 2016-12-01 | 251 | 2016-12-01 |  |  | ООО ГУК "Жилфонд"
6467777 | край. Красноярский, г. Красноярск, ул. Космонавта Терешковой, д. 8 | 1964 | 1964 | 1-464-А | Многоквартирный дом | На счете регионального оператора | Нет | 5 | 5 | 4 | 0 | 80 | 80 | 0 | 3592.3 | 3592.3 | 0 | 280 | 5051 | 0 | Не присвоен | Имеется | Не имеется | нет | нет | Иной | Смешанные | Панельные | 687 | Отсутствует | 0 | Центральное | 1 | Центральное | Центральное (открытая система) | Центральное | Центральное | 0 | Центральное | Вытяжная вентиляция | Отсутствует | Наружные водостоки | 2016-04-25 | Договор № 3-УК/2016 | Протокол | 2016-03-21 | №3/2016 | 2016-04-25 |  |  | ООО УК "Гарант ЖКХ"
6500003 | край. Красноярский, г. Красноярск, пр-кт. 60 лет образования СССР, д. 14 | 1982 | 1982 | 111-97 | Многоквартирный дом | На счете регионального оператора | Нет | 9 | 9 | 15 | 15 | 531 | 526 | 5 | 31040.06 | 30816.46 | 223.6 | 5027.4 | 15373 | 0 | Не присвоен | Имеется | Не имеется |  | Форма отчета об исполнении договора управления за 2016г, утвержденная приказом Минстроя России от 22 декабря 2014 года №882/пр на сайте "Реформа ЖКХ" не позволяет в полном объеме раскрыть информацию по финансовому состоянию МКД. В связи с чем, соблюдая основные принципы УК: достоверность и доступность-более подробный отчет размещен в прикрепленном файле в разделе сайта "Управление". | Свайный | Железобетонные | Панельные | 4771 | На лестничной клетке | 15 | Центральное | 8 | Центральное | Центральное (открытая система) | Центральное | Центральное | 0 | Отсутствует | Вытяжная вентиляция | Отсутствует | Внутренние водостоки | 2016-08-30 | Протокол общего собрания, договор управления | Протокол общего собрания собственников | 2016-05-20 | 1 | 2016-06-01 |  |  | ООО ГУК "Жилфонд"
8816673 | край. Красноярский, г. Красноярск, ул. Толстого, д. 17а | 2013 | 2013 | индивидуальный | Многоквартирный дом | На счете регионального оператора | Нет | 11 | 11 | 1 | 1 | 18 | 18 | 8 | 7710 | 1688 | 5222 | 800 | 8811 | 0 | Не присвоен | Имеется | Не имеется |  |  | Свайный | Железобетонные | Монолитные | 0 | На лестничной клетке | 1 | Центральное | 2 | Центральное | Центральное (открытая система) | Центральное | Центральное |  | Отсутствует | Приточно-вытяжная вентиляция | Пожарные гидранты | Внутренние водостоки | 2014-01-12 | решение общего собрания | протокол общего собрания | 2014-01-12 | 1 | 2014-01-12 |  |  | ООО УК "ЖилКомРазвитие"
7643691 | край. Красноярский, г. Красноярск, ул. Базарная, д. 174 | 1935 | 1935 | 0 | Многоквартирный дом | На счете регионального оператора | Да | 2 | 2 | 2 | 0 | 8 | 8 | 0 | 531.4 | 470.4 | 0 | 61 | 0 | 0 | Не присвоен | Имеется | Не имеется |  | Форма отчета об исполнении договора управления, утвержденная приказом Минстроя России от 22 декабря 2014 года №882/пр на сайте "Реформа ЖКХ" не позволяет в полном объеме раскрыть информацию по финансовому состоянию МКД. В связи с чем, соблюдая основные принципы УК: достоверность и доступность-более подробный отчет размещен в прикрепленном файле в разделе сайта "Управление". | Ленточный | Деревянные | Деревянные | 4.5 | Отсутствует | 0 | Центральное | 1 | Центральное | Центральное (открытая система) | Центральное | Автономное | 0 | Автономное | Отсутствует | Пожарные гидранты | Отсутствует
8306360 | край. Красноярский, г. Красноярск, ул. Алексеева, д. 53 | 2012 | 2012 | АИ24-09-1 | Многоквартирный дом | На счете регионального оператора | Нет | 10 | 1 | 1 | 1 | 54 | 52 | 2 | 4520.1 | 2701.9 | 455.1 | 1363.1 | 3104 |  | A | Имеется | Имеется |  |  | Бетонные столбы | Железобетонные | Монолитные | 186.9 | На лестничной клетке | 1 | Центральное | 2 | Индивидуальный тепловой пункт (ИТП) | Индивидуальный тепловой пункт (ИТП) | Центральное | Центральное |  | Отсутствует | Приточно-вытяжная вентиляция | Пожарные гидранты | Внутренние водостоки | 2013-05-11 | протокол общего собрания собственников | протокол общего собрания собственников | 2013-05-11 | № 3 | 2013-05-11 |  |  | ООО "УК Домовладелец"
7681633 | край. Красноярский, г. Красноярск, ул. Кольцевая, д. 28 | 1964 | 1964 | - | Многоквартирный дом | Не определен | Нет | 5 | 5 | 4 | 0 | 81 | 80 | 1 | 3535.4 | 3494.2 | 41.2 | 300 | 5460 | 0 | Не присвоен | Имеется | Не имеется |  | Форма отчета об исполнении договора управления за 2016г, утвержденная приказом Минстроя России от 22 декабря 2014 года №882/пр на сайте "Реформа ЖКХ" не позволяет в полном объеме раскрыть информацию по финансовому состоянию МКД. В связи с чем, соблюдая основные принципы УК: достоверность и доступность-более подробный отчет размещен в прикрепленном файле в разделе сайта "Управление". | Иной | Железобетонные | Панельные | 883.9 | Отсутствует | 0 | Центральное | 1 | Центральное | Центральное (открытая система) | Центральное | Центральное | 0 | Отсутствует | Приточно-вытяжная вентиляция | Отсутствует | Отсутствует | 2016-06-20 | Протокол общего собрания, договор управления | Протокол общего собрания собственников | 2016-02-29 | 1-Ж | 2016-02-29 |  |  | ООО ГУК "Жилфонд"
6500015 | край. Красноярский, г. Красноярск, ул. Новгородская, д. 14 | 1962 | 1962 | 1-464-А | Многоквартирный дом | На счете регионального оператора | Нет | 5 | 5 | 4 | 0 | 60 | 60 | 0 | 3577.4 | 3577.4 | 0 | 279.2 | 3404 | 0 | Не присвоен | Имеется | Не имеется | нет | Форма отчета об исполнении договора управления за 2016г, утвержденная приказом Минстроя России от 22 декабря 2014 года №882/пр на сайте "Реформа ЖКХ" не позволяет в полном объеме раскрыть информацию по финансовому состоянию МКД. В связи с чем, соблюдая основные принципы УК: достоверность и доступность-более подробный отчет размещен в прикрепленном файле в разделе сайта "Управление". | Свайный | Железобетонные | Панельные | 686 | Отсутствует | 0 | Центральное | 1 | Центральное | Центральное (открытая система) | Центральное | Центральное | 0 | Центральное | Вытяжная вентиляция | Отсутствует | Наружные водостоки | 2016-09-22 | Протокол общего собрания, договор управления | Протокол общего собрания собственников | 2016-04-08 | 1 | 2016-05-01 |  |  | ООО ГУК "Жилфонд"
7641267 | край. Красноярский, г. Красноярск, ул. Цимлянская, д. 112 |  | 1958 |  | Многоквартирный дом | Не заполнено | Нет | 1 |  |  |  | 1 |  |  | 80 | 47.6 |  |  |  |  | Не присвоен | Не заполнено | Не заполнено |  |  | Не заполнено | Деревянные | Иные | 88.46 | Не заполнено |  | Центральное | 1 | Печное | Центральное (открытая система) | Центральное | Центральное |  | Центральное | Не заполнено | Не заполнено | Не заполнено | [8 empty] | 0
7585707 | край. Красноярский, г. Красноярск, ул. Воронова, д. 35 | 1980 | 1980 | 111-97 | Многоквартирный дом | На специальном счете у регионального оператора | Нет | 9 | 9 | 6 | 6 | 162 | 162 | 0 | 11863.4 | 10535 | 0 | 1328.4 | 13915 | 0 | Не присвоен | Имеется | Не имеется | нет | нет | Свайный | Железобетонные | Панельные | 1224 | На лестничной клетке | 6 | Центральное | 1 | Центральное | Центральное (открытая система) | Центральное | Центральное | 0 | Отсутствует | Вытяжная вентиляция | Отсутствует | Внутренние водостоки | 2016-12-20 | Договор управления многоквартирным домом | Протокол общего собрания собственников жилья | 2016-11-15 | 2 | 2016-11-15 |  |  | ООО УК "Уют Сервис"
7600789 | край. Красноярский, г. Красноярск, ул. Полярная, д. 139 | 1961 | 1961 | инд | Многоквартирный дом | На счете регионального оператора | Да | 2 | 2 | 1 | 0 | 8 | 8 | 0 | 343.9 | 330.8 | 0 | 13.1 | 1269.38 | 0 | Не присвоен | Не имеется | Не имеется |  | Форма отчета об исполнении договора управления, утвержденная приказом Минстроя России от 22 декабря 2014 года № 882/пр на сайте «Реформа ЖКХ» не позволяет в полном объеме раскрыть информацию по финансовому состоянию МКД. В связи с чем, соблюдая основные принципы УК: достоверность и доступность – более подробный отчет размещен в прикрепленном файле в рубрике «Управление». | Ленточный | Деревянные | Деревянные | 0 | Отсутствует | 0 | Центральное | 1 | Печное | Отсутствует | Центральное | Отсутствует | 0 | Отсутствует | Отсутствует | Отсутствует | Отсутствует | 2017-01-01 | Протокол №1 от 23.12.2016
7614312 | край. Красноярский, г. Красноярск, ул. Энергетиков, д. 75 | 1957 | 1957 | инд. | Многоквартирный дом | На счете регионального оператора | Нет | 2 | 2 | 1 | 0 | 8 | 8 | 0 | 300 | 274 | 0 | 26 | 728 | 0 | Не присвоен | Не имеется | Не имеется |  | Форма отчета об исполнении договора управления, утвержденная приказом Минстроя России от 22 декабря 2014 года № 882/пр на сайте «Реформа ЖКХ» не позволяет в полном объеме раскрыть информацию по финансовому состоянию МКД. В связи с чем, соблюдая основные принципы УК: достоверность и доступность – более подробный отчет размещен в прикрепленном файле в рубрике «Управление». | Ленточный | Деревянные | Каменные, кирпичные | 0 | Отсутствует | 0 | Центральное | 1 | Центральное | Центральное (открытая система) | Центральное | Центральное | 0 | Отсутствует | Отсутствует | Отсутствует | Отсутствует | 2016-11-01 | Протокол общего собрания собственников МКД | Протокол общего собрания собственников МКД | 2016-10-15 | 1 | 2016-10-15 |  |  | ООО "Кленовый Дворик"
9173751 | край. Красноярский, г. Красноярск, ул. 78 Добровольческой бригады, д. 14, лит. б |  |  |  | Не заполнено | Не заполнено | Нет | [13 empty] | Не заполнено | Не заполнено | Не заполнено |  |  | Не заполнено | Не заполнено | Не заполнено |  | Не заполнено |  | Не заполнено |  | Не заполнено | Не заполнено | Не заполнено | Не заполнено |  | Не заполнено | Не заполнено | Не заполнено | Не заполнено
7571339 | край. Красноярский, г. Красноярск, ул. Кишиневская, д. 12 | 1956 | 1956 | инд. | Многоквартирный дом | На счете регионального оператора | Нет | 2 | 2 | 2 | 0 | 8 | 8 | 0 | 420.8 | 377.8 | 0 | 43 | 1148 | 0 | Не присвоен | Имеется | Не имеется |  | Форма отчета об исполнении договора управления, утвержденная приказом Минстроя России от 22 декабря 2014 года № 882/пр на сайте «Реформа ЖКХ» не позволяет в полном объеме раскрыть информацию по финансовому состоянию МКД. В связи с чем, соблюдая основные принципы УК: достоверность и доступность – более подробный отчет размещен в прикрепленном файле в рубрике «Управление». | Ленточный | Деревянные | Каменные, кирпичные | 0 | Отсутствует | 0 | Центральное | 1 | Центральное | Центральное (открытая система) | Центральное | Центральное | 0 | Отсутствует | Отсутствует | Отсутствует | Отсутствует | 2016-11-01 | Протокол общего собрания собственников МКД | Протокол общего собрания собственников МКД | 2016-10-12 | 1 | 2016-10-12 |  |  | ООО "Кленовый Дворик"
9173480 | край. Красноярский, г. Красноярск, ул. 60 лет Октября, д. 159/1 | 1977 | 1977 | - | Многоквартирный дом | Не определен | Нет | 5 | 5 | 2 | 0 | 51 | 51 | 0 | 3475.5 | 3475.5 | 0 | 391 | 3092.5 | 0 | Не заполнено | Имеется | Не имеется | 0 | Форма отчета об исполнении договора управления за 2016г, утвержденная приказом Минстроя России от 22 декабря 2014 года № 882/пр на сайте «Реформа ЖКХ» не позволяет в полном объеме раскрыть информацию по финансовому состоянию МКД. В связи с чем, соблюдая основные принципы УК: достоверность и доступность – более подробный отчет размещен в прикрепленном файле в рубрике «Управление». | Ленточный | Железобетонные | Каменные, кирпичные | 161 | Отсутствует | 0 | Центральное | 1 | Центральное | Центральное (открытая система) | Центральное | Центральное | 0 | Отсутствует | Приточно-вытяжная вентиляция | Отсутствует | Отсутствует | 2016-11-24 | Протокол общего собрания, договор управления | Протокол общего собрания собственников | 2016-10-25 | 1-159/1Св | 2016-10-25 |  |  | ООО ГУК "Жилфонд"
7576573 | край. Красноярский, г. Красноярск, ул. Львовская, д. 47А | 1961 | 1961 | инд. | Многоквартирный дом | На счете регионального оператора | Нет | 2 | 2 | 1 | 0 | 8 | 8 | 0 | 284.7 | 261.8 | 0 | 22.9 | 980 | 0 | Не присвоен | Не имеется | Не имеется |  | Форма отчета об исполнении договора управления, утвержденная приказом Минстроя России от 22 декабря 2014 года № 882/пр на сайте «Реформа ЖКХ» не позволяет в полном объеме раскрыть информацию по финансовому состоянию МКД. В связи с чем, соблюдая основные принципы УК: достоверность и доступность – более подробный отчет размещен в прикрепленном файле в рубрике «Управление». | Ленточный | Деревянные | Каменные, кирпичные | 0 | Отсутствует | 0 | Центральное | 1 | Центральное | Центральное (открытая система) | Центральное | Центральное | 0 | Отсутствует | Отсутствует | Отсутствует | Отсутствует | 2016-11-01 | Протокол общего собрания собственников МКД | Протокол общего собрания собственников МКД | 2016-10-13 | 1 | 2016-10-13 |  |  | ООО "Кленовый Дворик"
6467353 | край. Красноярский, г. Красноярск, ул. Железнодорожников, д. 10А | 1972 | 1972 | 97 | Многоквартирный дом | На специальном счете у регионального оператора | Нет | 9 | 9 | 4 | 4 | 213 | 212 | 1 | 15543.1 | 10545 | 222.1 | 4776 | 5810.1 | 0 | Не присвоен | Имеется | Имеется |  | Форма отчета об исполнении договора управления, утвержденная приказом Минстроя России от 22 декабря 2014 года № 882/пр на сайте «Реформа ЖКХ» не позволяет в полном объеме раскрыть информацию по финансовому состоянию МКД. В связи с чем, соблюдая основные принципы УК: достоверность и доступность – более подробный отчет размещен в прикрепленном файле в рубрике «Управление». | Свайный | Железобетонные | Панельные | 1693.8 | На лестничной клетке | 4 | Центральное | 2 | Центральное | Центральное (открытая система) | Центральное | Центральное | 0 | Центральное | Приточно-вытяжная вентиляция | Отсутствует | Внутренние водостоки | 2016-08-03 | протокол общего собрания собственников от 30.03.2016 № б/н, договор управления МКД от 18.04.2016 № б/н | протокол общего собрания собственников | [5 empty] | МП "МУК Красноярская"
7559335 | край. Красноярский, г. Красноярск, ул. Аральская, д. 2 | 1960 | 1960 | инд. | Многоквартирный дом | На счете регионального оператора | Нет | 2 | 2 | 2 | 0 | 22 | 22 | 0 | 721.56 | 673.56 | 0 | 48 | 736 | 0 | Не присвоен | Не имеется | Не имеется |  | Форма отчета об исполнении договора управления, утвержденная приказом Минстроя России от 22 декабря 2014 года № 882/пр на сайте «Реформа ЖКХ» не позволяет в полном объеме раскрыть информацию по финансовому состоянию МКД. В связи с чем, соблюдая основные принципы УК: достоверность и доступность – более подробный отчет размещен в прикрепленном файле в рубрике «Управление». | Ленточный | Деревянные | Каменные, кирпичные | 0 | Отсутствует | 0 | Центральное | 1 | Центральное | Центральное (открытая система) | Центральное | Центральное | 0 | Отсутствует | Отсутствует | Отсутствует | Отсутствует | 2016-11-01 | Протокол собрания собственников МКД | Протокол собрания собственников МКД | 2016-10-13 | 1 | 2016-10-13 |  |  | ООО "Кленовый Дворик"
6730146 | край. Красноярский, г. Красноярск, ул. Тельмана, д. 10 (дубль 1) |  |  |  | Не заполнено | Не заполнено | Нет | [13 empty] | Не заполнено | Не заполнено | Не заполнено |  |  | Не заполнено | Не заполнено | Не заполнено |  | Не заполнено |  | Не заполнено |  | Не заполнено | Не заполнено | Не заполнено | Не заполнено |  | Автономное | Не заполнено | Не заполнено | Не заполнено
8245410 | край. Красноярский, г. Красноярск, ул. Садовая, д. 23 |  | 1998 |  | Не заполнено | Не заполнено | Нет | 1 |  |  | 0 | 2 |  |  | 162.5 | 117.1 | 0 |  |  |  | Не заполнено | Не заполнено | Не заполнено |  |  | Не заполнено | Не заполнено | Панельные | 198 | Не заполнено | 1 | Не заполнено |  | Не заполнено | Не заполнено | Не заполнено | Не заполнено |  | Не заполнено | Не заполнено | Не заполнено | Не заполнено | 2007-01-01
7937498 | край. Красноярский, г. Красноярск, ул. Маршала Малиновского, д. 18Г | 1913 | 1913 | Индивидуальный | Многоквартирный дом | Не определен | Нет | 2 | 2 | 1 | 0 | 78 | 78 | 0 | 3275.5 | 2128.3 | 0 | 1147.2 | 1719.69 | 0 | Не присвоен | Не имеется | Не имеется | - | - | Ленточный | Смешанные | Каменные, кирпичные | 0 | Отсутствует | 0 | Центральное | 1 | Центральное | Центральное (открытая система) | Центральное | Центральное | 0 | Отсутствует | Приточная вентиляция | Отсутствует | Отсутствует | 2015-10-01 | Договор управления | Договор управления | 2015-07-27 | 2-УЖФ-05 | 2015-07-27 |  |  | ООО "ГУЖФ"
6467825 | край. Красноярский, г. Красноярск, ул. Тельмана, д. 7 | 1963 | 1963 | 1-464-А | Многоквартирный дом | На счете регионального оператора | Нет | 5 | 5 | 2 | 0 | 40 | 40 | 0 | 1657.7 | 1657.7 | 0 | 139.6 | 1095 | 0 | Не присвоен | Имеется | Не имеется | нет | Форма отчета об исполнении договора управления за 2016г, утвержденная приказом Минстроя России от 22 декабря 2014 года №882/пр на сайте "Реформа ЖКХ" не позволяет в полном объеме раскрыть информацию по финансовому состоянию МКД. В связи с чем, соблюдая основные принципы УК: достоверность и доступность-более подробный отчет размещен в прикрепленном файле в разделе сайта "Управление". | Свайный | Железобетонные | Панельные | 322 | Отсутствует | 0 | Центральное | 1 | Центральное | Центральное (открытая система) | Центральное | Центральное | 0 | Центральное | Вытяжная вентиляция | Отсутствует | Наружные водостоки | 2016-08-19 | Протокол общего собрания, договор управления | Протокол общего собрания собственников | 2016-04-05 | 1 | 2016-05-01 |  |  | ООО ГУК "Жилфонд"
9173473 | край. Красноярский, г. Красноярск, ул. Техническая, д. 2а, лит. а |  |  |  | Не заполнено | Не заполнено | Нет | [13 empty] | Не заполнено | Не заполнено | Не заполнено |  |  | Не заполнено | Не заполнено | Не заполнено |  | Не заполнено |  | Не заполнено |  | Не заполнено | Не заполнено | Не заполнено | Не заполнено |  | Не заполнено | Не заполнено | Не заполнено | Не заполнено
7641068 | край. Красноярский, г. Красноярск, ул. им Героя Советского Союза Н.Я.Тотмина, д. 16 | 1968 | 1968 | 464 | Многоквартирный дом | На счете регионального оператора | Нет | 5 | 5 | 8 | 0 | 119 | 119 | 0 | 5819.9 | 5819.9 | 0 | 3465.4 | 2194.3 | 75 | Не присвоен | Имеется | Не имеется | Не имеется | Форма отчета об исполнении договора управления, утвержденная приказом Минстроя России от 22 декабря 2014 года №882/пр на сайте "Реформа ЖКХ" не позволяет в полном объеме раскрыть информацию по финансовому состоянию МКД. В связи с чем, соблюдая основные принципы УК: достоверность и доступность-более подробный отчет размещен в прикрепленном файле в разделе сайта "Управление". | Бетонные столбы | Железобетонные | Панельные | 1447.2 | Отсутствует | 0 | Центральное | 2 | Центральное | Центральное (открытая система) | Центральное | Центральное | 0 | Центральное | Приточно-вытяжная вентиляция | Отсутствует | Отсутствует | 2016-06-01 | протокол внеочередного общего собрания от 30.05.2016 г.договвор управления от 01.06.2016 г. | Договор управления | 2016-06-01 |  | 2016-06-01 |  |  | ООО "ЭНЕРГОАУДИТИНВЕСТ"

## Лист1
УТВЕРЖДАЮ:
Первый заместитель Главы города -
руководитель департамента городского хозяйства
_______________________ И.П. Титенков
"22" июля 2017 года
В соответствии с постановлением правительства Красноярского края № 415-п от 18.07.2017 года
График проведения инвентаризации дворовых территорий города Красноярска
№ п/п | Идентификатор дома | Адрес дома | Ответственная управляющая организация | Срок проведения инвентаризации дворовой территории
1 | 8247827 | край. Красноярский, г. Красноярск, ул. П.И.Словцова, д. 13 | ООО "КУЖФ"ЮСТАС" | 2017-07-31
2 | 7595278 | край. Красноярский, г. Красноярск, ул. Батурина, д. 5А | ООО УИЭК "СОДРУЖЕСТВО" | 2017-07-31
3 | 7612481 | край. Красноярский, г. Красноярск, ул. Минина, д. 125 | ООО ГУК "Жилфонд" | 2017-07-31
4 | 7571051 | край. Красноярский, г. Красноярск, ул. им Говорова, д. 46 | ООО "УК Наш Город" | 2017-07-31
5 | 7571047 | край. Красноярский, г. Красноярск, ул. им Говорова, д. 42А | ООО ГУК "Жилфонд" | 2017-07-31
6 | 8437934 | край. Красноярский, г. Красноярск, ул. Светлогорская, д. 27 Д | ТСЖ "ОНИКС-С" | 2017-07-31
7 | 7575630 | край. Красноярский, г. Красноярск, ул. Дмитрия Мартынова, д. 29 | ООО УК "Покровские ворота" г. Красноярк | 2017-07-31
8 | 8558959 | край. Красноярский, г. Красноярск, ул. Парусная, д. 12 | ООО "УК "Комфорт-Сити" | 2017-07-31
9 | 7713422 | край. Красноярский, г. Красноярск, ул. Алеши Тимошенкова, д. 195 | ООО ГУК "Жилфонд" | 2017-07-31
10 | 6704570 | край. Красноярский, г. Красноярск, ул. Новая, д. 4 | УК Павловский | 2017-07-31
11 | 7571215 | край. Красноярский, г. Красноярск, ул. Квартальная, д. 2 | ООО "Кленовый Дворик" | 2017-07-31
12 | 6468018 | край. Красноярский, г. Красноярск, ул. П.И.Словцова, д. 9 | ООО "КУЖФ"ЮСТАС" | 2017-07-31
13 | 7612509 | край. Красноярский, г. Красноярск, ул. Мичурина, д. 5Б | ООО ГУК "Жилфонд" | 2017-07-31
14 | 7859203 | край. Красноярский, г. Красноярск, пер. Гремячий 4-й, д. 4 | НСУ | 2017-07-31
15 | 7362506 | край. Красноярский, г. Красноярск, ул. Копылова, д. 76 | ООО ГУК "Жилфонд" | 2017-07-31
16 | 7608537 | край. Красноярский, г. Красноярск, ул. Толстого, д. 45 | ООО ГУК "Жилфонд" | 2017-07-31
17 | 6467537 | край. Красноярский, г. Красноярск, ул. Кольцевая, д. 16 | ООО ГУК "Жилфонд" | 2017-07-31
18 | 6499817 | край. Красноярский, г. Красноярск, ул. Высотная, д. 21Б | ООО ГУК "Жилфонд" | 2017-07-31
19 | 6565207 | край. Красноярский, г. Красноярск, ул. Карла Маркса, д. 177 | ООО ГУК "Жилфонд" | 2017-07-31
20 | 8155444 | край. Красноярский, г. Красноярск, ул. Ястынская, д. 15, стр. а | ООО УК "СОФ" | 2017-07-31
21 | 9000970 | край. Красноярский, г. Красноярск, ул. Гусарова, д. 1а | ООО УК "Восход" | 2017-07-31
22 | 6467797 | край. Красноярский, г. Красноярск, ул. Джамбульская, д. 11 | ООО ГУК "Жилфонд" | 2017-07-31
23 | 6467490 | край. Красноярский, г. Красноярск, ул. Юности, д. 24 | ООО ГУК "Жилфонд" | 2017-07-31
24 | 7691674 | край. Красноярский, г. Красноярск, ул. Судостроительная, д. 56 | ООО ГУК "Жилфонд" | 2017-07-31
25 | 6499782 | край. Красноярский, г. Красноярск, ул. Песочная, д. 17 | ООО ГУК "Жилфонд" | 2017-07-31
26 | 7691328 | край. Красноярский, г. Красноярск, ул. Свердловская, д. 99 | НСУ | 2017-07-31
27 | 7613377 | край. Красноярский, г. Красноярск, ул. Тобольская, д. 17 | ООО ГУК "Жилфонд" | 2017-07-31
28 | 7613527 | край. Красноярский, г. Красноярск, ул. Турбинная, д. 6 | ООО "Кленовый Дворик" | 2017-07-31
29 | 7691612 | край. Красноярский, г. Красноярск, ул. Судостроительная, д. 171 | ООО ГУК "Жилфонд" | 2017-07-31
30 | 7690981 | край. Красноярский, г. Красноярск, ул. Щорса, д. 97 | ООО УК "Комфорт-Про" | 2017-07-31
31 | 7641172 | край. Красноярский, г. Красноярск, ул. Софьи Ковалевской, д. 4 | ООО ГУК "Жилфонд" | 2017-07-31
32 | 6658585 | край. Красноярский, г. Красноярск, ул. Маерчака, д. 17 (дубль 1) | НСУ | 2017-07-31
33 | 6499683 | край. Красноярский, г. Красноярск, ул. Новая Заря, д. 31 | ООО ГУК "Жилфонд" | 2017-07-31
34 | 7640920 | край. Красноярский, г. Красноярск, ул. Ленинградская 1-я, д. 5 | ООО ГУК "Жилфонд" | 2017-07-31
35 | 7641019 | край. Красноярский, г. Красноярск, ул. им Героя Советского Союза М.А.Юшкова, д. 36А | ООО ГУК "Жилфонд" | 2017-07-31
36 | 6499588 | край. Красноярский, г. Красноярск, ул. Тельмана, д. 41 | ТСЖ "Березка" | 2017-07-31
37 | 7640877 | край. Красноярский, г. Красноярск, ул. Академика Киренского, д. 56 | ООО ГУК "Жилфонд" | 2017-07-31
38 | 6467408 | край. Красноярский, г. Красноярск, пр-кт. Свободный, д. 53А, к. а | ООО ГУК "Жилфонд" | 2017-07-31
39 | 6734258 | край. Красноярский, г. Красноярск, ул. Гусарова, д. 60 | ООО "КУЖФ"ЮСТАС" | 2017-07-31
40 | 7641078 | край. Красноярский, г. Красноярск, ул. им Героя Советского Союза Н.Я.Тотмина, д. 21А | МП "МУК Красноярская" | 2017-07-31
41 | 7602077 | край. Красноярский, г. Красноярск, ул. 5-я Полярная, д. 15 | ООО "УК "Новый квартал" | 2017-07-31
42 | 6499662 | край. Красноярский, г. Красноярск, ул. Мечникова, д. 23 | ООО ГУК "Жилфонд" | 2017-07-31
43 | 7607472 | край. Красноярский, г. Красноярск, ул. Красномосковская, д. 40 | ООО ГУК "Жилфонд" | 2017-07-31
44 | 8644925 | край. Красноярский, г. Красноярск, ул. Железнодорожников, д. 20 Д | ТСН "Берег" | 2017-07-31
45 | 6499926 | край. Красноярский, г. Красноярск, ул. Александра Матросова, д. 10Г | ООО ГУК "Жилфонд" | 2017-07-31
46 | 9100007 | край. Красноярский, г. Красноярск, ул. Чернышевского, д. 79 | УК "Холмсервис" | 2017-07-31
47 | 7648585 | край. Красноярский, г. Красноярск, ул. Водянникова, д. 2а | НСУ | 2017-07-31
48 | 7710182 | край. Красноярский, г. Красноярск, ул. Щорса, д. 69 | ООО УК "Комфорт-Про" | 2017-07-31
49 | 9044182 | край. Красноярский, г. Красноярск, ул. Любы Шевцовой, д. 84а | ООО "Квартал" | 2017-07-31
50 | 7713182 | край. Красноярский, г. Красноярск, ул. Щербакова, д. 13 | ООО "Кленовый Дворик" | 2017-07-31
51 | 7612676 | край. Красноярский, г. Красноярск, ул. Песочная, д. 14 | ООО "УК Наш Город" | 2017-07-31
52 | 7576773 | край. Красноярский, г. Красноярск, ул. Львовская, д. 66 | ООО ГУК "Жилфонд" | 2017-07-31
53 | 7710880 | край. Красноярский, г. Красноярск, ул. Новая, д. 20 | ООО УК "СУПЕРСТРОЙ" | 2017-07-31
54 | 8866983 | край. Красноярский, г. Красноярск, ул. Линейная, д. 107 | ООО "Покровские ворота 3" | 2017-07-31
55 | 7586396 | край. Красноярский, г. Красноярск, ул. Маршала Малиновского, д. 2 | ООО УК "КОМФОРТНЫЙ ДОМ" | 2017-07-31
56 | 7553217 | край. Красноярский, г. Красноярск, ул. 26 Бакинских Комиссаров, д. 42 | ООО "УК Наш Город" | 2017-07-31
57 | 7586007 | край. Красноярский, г. Красноярск, ул. Краснодарская, д. 5 | ООО ГУК "Жилфонд" | 2017-07-31
58 | 7710952 | край. Красноярский, г. Красноярск, ул. Семафорная, д. 423 | ООО "Кленовый Дворик" | 2017-07-31
59 | 7636447 | край. Красноярский, г. Красноярск, ул. Крупской, д. 14 | МП "МУК Красноярская" | 2017-07-31
60 | 7687210 | край. Красноярский, г. Красноярск, ул. Красикова, д. 13 | НСУ | 2017-07-31
61 | 6499924 | край. Красноярский, г. Красноярск, ул. Александра Матросова, д. 10Б | ООО ГУК "Жилфонд" | 2017-07-31
62 | 6467474 | край. Красноярский, г. Красноярск, ул. им Шевченко, д. 52 | ООО ГУК "Жилфонд" | 2017-07-31
63 | 7642490 | край. Красноярский, г. Красноярск, ул. Песочная, д. 21 | ООО ГУК "Жилфонд" | 2017-07-31
64 | 7583819 | край. Красноярский, г. Красноярск, ул. 9 Мая, д. 15 | ООО ГУК "Жилфонд" | 2017-07-31
65 | 7607003 | край. Красноярский, г. Красноярск, ул. 8 Марта, д. 43 | ООО ГУК "Жилфонд" | 2017-07-31
66 | 7551184 | край. Красноярский, г. Красноярск, ул. Дмитрия Мартынова, д. 19 | ООО УК "Континент 1" | 2017-07-31
67 | 7581320 | край. Красноярский, г. Красноярск, ул. Краснодарская 2-я, д. 6 | НСУ | 2017-07-31
68 | 7669981 | край. Красноярский, г. Красноярск, ул. 60 лет Октября, д. 14 | ООО "Кленовый Дворик" | 2017-07-31
69 | 7608025 | край. Красноярский, г. Красноярск, ул. Озерная, д. 30/3 | МП "МУК Красноярская" | 2017-07-31
70 | 6467786 | край. Красноярский, г. Красноярск, ул. Писателя Н.Устиновича, д. 26 | ООО ГУК "Жилфонд" | 2017-07-31
71 | 8733277 | край. Красноярский, г. Красноярск, ул. Космонавта Быковского, д. 9Г | ТСЖ "Строитель-2008" | 2017-07-31
72 | 7743272 | край. Красноярский, г. Красноярск, ул. им Академика Вавилова, д. 26 | НСУ | 2017-07-31
73 | 7608081 | край. Красноярский, г. Красноярск, ул. Пролетарская, д. 31 | ООО ГУК "Жилфонд" | 2017-07-31
74 | 7608452 | край. Красноярский, г. Красноярск, ул. Северо-Енисейская, д. 50А | ООО ГУК "Жилфонд" | 2017-07-31
75 | 7711133 | край. Красноярский, г. Красноярск, ул. Семафорная, д. 439, к. 2 | НСУ | 2017-07-31
76 | 7976066 | край. Красноярский, г. Красноярск, ул. Норильская, д. 4 | ООО УК "СибирьСервис" | 2017-07-31
77 | 8876971 | край. Красноярский, г. Красноярск, ул. Академгородок, д. дом 22 | ТСЖ "Академ-22" | 2017-07-31
78 | 7975214 | край. Красноярский, г. Красноярск, ул. Ястынская, д. 13 | ООО УК "СибирьСервис" | 2017-07-31
79 | 7710364 | край. Красноярский, г. Красноярск, ул. Щорса, д. 6 | ООО "Кленовый Дворик" | 2017-07-31
80 | 7600798 | край. Красноярский, г. Красноярск, ул. Рогова, д. 1/66 | НСУ | 2017-07-31
81 | 6467498 | край. Красноярский, г. Красноярск, ул. Ползунова, д. 20 | ООО ГУК "Жилфонд" | 2017-07-31
82 | 7593202 | край. Красноярский, г. Красноярск, ул. Алексеева, д. 39 | УК "Холмсервис" | 2017-07-31
83 | 6467863 | край. Красноярский, г. Красноярск, ул. Шахтеров, д. 6А | НСУ | 2017-07-31
84 | 6467729 | край. Красноярский, г. Красноярск, ул. Новая Заря, д. 19 | ООО УК "Жилищный трест №7" | 2017-07-31
85 | 6499832 | край. Красноярский, г. Красноярск, ул. Сады, д. 4 | ООО ГУК "Жилфонд" | 2017-07-31
86 | 6499660 | край. Красноярский, г. Красноярск, ул. Маерчака, д. 17 | НСУ | 2017-07-31
87 | 7048342 | край. Красноярский, г. Красноярск, ул. им Героя Советского Союза Д.М.Карбышева, д. 20 | ООО "ЭНЕРГОАУДИТИНВЕСТ" | 2017-07-31
88 | 7640781 | край. Красноярский, г. Красноярск, ул. Высотная, д. 23 | ООО ГУК "Жилфонд" | 2017-07-31
89 | 6658156 | край. Красноярский, г. Красноярск, ул. Прибойная, д. 33 | НСУ | 2017-07-31
90 | 7613271 | край. Красноярский, г. Красноярск, ул. Текстильщиков, д. 1 | ООО ГУК "Жилфонд" | 2017-07-31
91 | 6500076 | край. Красноярский, г. Красноярск, ул. 5-я Полярная, д. 3 | НСУ | 2017-07-31
92 | 7989658 | край. Красноярский, г. Красноярск, ул. 8 Марта, д. 22, к. б | НСУ | 2017-07-31
93 | 6734982 | край. Красноярский, г. Красноярск, ул. им Героя Советского Союза И.А.Борисевича, д. 1, к. г | УК Базис | 2017-07-31
94 | 7689074 | край. Красноярский, г. Красноярск, ул. Мате Залки, д. 33 | ООО "Квартал" | 2017-07-31
95 | 6467845 | край. Красноярский, г. Красноярск, ул. Аэровокзальная, д. 2А | МП "МУК Красноярская" | 2017-07-31
96 | 8555814 | край. Красноярский, г. Красноярск, ул. Взлетная, д. 1 | ТСЖ "Ангар" | 2017-07-31
97 | 6467754 | край. Красноярский, г. Красноярск, пр-кт. Металлургов, д. 9 | ООО ГУК "Жилфонд" | 2017-07-31
98 | 6506011 | край. Красноярский, г. Красноярск, ул. Путевая, д. 9 | НСУ | 2017-07-31
99 | 7629577 | край. Красноярский, г. Красноярск, ул. Пихтовая, д. 57 | Управляющая компания "Союз" | 2017-07-31
100 | 6467957 | край. Красноярский, г. Красноярск, ул. Академика Павлова, д. 13 | ООО "Кленовый Дворик" | 2017-07-31
101 | 7711229 | край. Красноярский, г. Красноярск, ул. Семафорная, д. 321 | ООО "УК "Фрегат" | 2017-07-31
102 | 7698179 | край. Красноярский, г. Красноярск, ул. Свердловская, д. 129 | ООО ГУК "Жилфонд" | 2017-07-31
103 | 7613469 | край. Красноярский, г. Красноярск, ул. Турбинная, д. 10 | ООО ГУК "Жилфонд" | 2017-07-31
104 | 7586665 | край. Красноярский, г. Красноярск, ул. Партизана Железняка, д. 34 | ООО УК "Советская" | 2017-07-31
105 | 7641060 | край. Красноярский, г. Красноярск, ул. им Героя Советского Союза Н.Я.Тотмина, д. 12 | ООО "ЭНЕРГОАУДИТИНВЕСТ" | 2017-07-31
106 | 8010224 | край. Красноярский, г. Красноярск, ул. Академгородок, д. 2 | ФГУП "ЖКХ КНЦ СО РАН" | 2017-07-31
107 | 8078520 | край. Красноярский, г. Красноярск, пл. Мира, д. 12 | НСУ | 2017-07-31
108 | 6657949 | край. Красноярский, г. Красноярск, пр-кт. Свободный, д. 28/1 | НСУ | 2017-07-31
109 | 7606997 | край. Красноярский, г. Красноярск, ул. 8 Марта, д. 24в | ООО ГУК "Жилфонд" | 2017-07-31
110 | 7587456 | край. Красноярский, г. Красноярск, ул. им Н.Н.Урванцева, д. 18 | ООО УК "Новый Город" | 2017-07-31
111 | 7685806 | край. Красноярский, г. Красноярск, ул. Котовского, д. 18 | ООО "Кленовый Дворик" | 2017-07-31
112 | 7587143 | край. Красноярский, г. Красноярск, ул. Тельмана, д. 30А | ООО ГУК "Жилфонд" | 2017-07-31
113 | 6499786 | край. Красноярский, г. Красноярск, ул. им Шевченко, д. 36 | ООО ГУК "Жилфонд" | 2017-07-31
114 | 8673495 | край. Красноярский, г. Красноярск, ул. Судостроительная, д. 141 | ООО УК "ДомКом" | 2017-07-31
115 | 7635815 | край. Красноярский, г. Красноярск, ул. Новая Заря, д. 13 | ООО УК "Жилищный трест №7" | 2017-07-31
116 | 6467529 | край. Красноярский, г. Красноярск, пр-кт. им газеты Красноярский Рабочий, д. 167А | ООО ГУК "Жилфонд" | 2017-07-31
117 | 6467379 | край. Красноярский, г. Красноярск, ул. Академика Киренского, д. 60 | ООО ГУК "Жилфонд" | 2017-07-31
118 | 6565220 | край. Красноярский, г. Красноярск, ул. Урицкого, д. 51 | ООО "Первая Городская УК" | 2017-07-31
119 | 6467727 | край. Красноярский, г. Красноярск, ул. Лесная, д. 217А | НСУ | 2017-07-31
120 | 6468006 | край. Красноярский, г. Красноярск, ул. Академика Павлова, д. 6 | ООО ГУК "Жилфонд" | 2017-07-31
121 | 6499919 | край. Красноярский, г. Красноярск, ул. Александра Матросова, д. 8А | МП "МУК Красноярская" | 2017-07-31
122 | 7624103 | край. Красноярский, г. Красноярск, ул. Серова, д. 38 | ООО УК "Октябрьская" | 2017-07-31
123 | 6467951 | край. Красноярский, г. Красноярск, ул. Мичурина, д. 57 | ООО УК "СУПЕРСТРОЙ" | 2017-07-31
124 | 9104158 | край. Красноярский, г. Красноярск, ул. Борисова, д. 28 | ООО "УК Афонтовская" | 2017-07-31
125 | 7631236 | край. Красноярский, г. Красноярск, пер. Автобусный, д. 44 | ООО УК "Уютный дом" | 2017-07-31
126 | 6499812 | край. Красноярский, г. Красноярск, ул. Спортивная, д. 190 | ООО ГУК "Жилфонд" | 2017-07-31
127 | 9086252 | край. Красноярский, г. Красноярск, ул. Мичурина, д. 2Ж | ООО УК "Высота" | 2017-07-31
128 | 7583487 | край. Красноярский, г. Красноярск, пр-кт. 60 лет образования СССР, д. 21 | ООО УК "Новый Город" | 2017-07-31
129 | 8406502 | край. Красноярский, г. Красноярск, ул. Ады Лебедевой, д. 22 | ТСЖ "Ада" | 2017-07-31
130 | 7641038 | край. Красноярский, г. Красноярск, ул. им Героя Советского Союза М.А.Юшкова, д. 44А | МП "МУК Красноярская" | 2017-07-31
131 | 7613100 | край. Красноярский, г. Красноярск, ул. Рязанская, д. 31 | ООО "Кленовый Дворик" | 2017-07-31
132 | 8233875 | край. Красноярский, г. Красноярск, ул. Сады, д. 6 | ТСЖ "Сады" | 2017-07-31
133 | 9043753 | край. Красноярский, г. Красноярск, ул. Щорса, д. 103а | ТСЖ "Лермонтово" | 2017-07-31
134 | 9100328 | край. Красноярский, г. Красноярск, ул. Республики, д. 47, к. 1, стр. 1 | НСУ | 2017-07-31
135 | 7613101 | край. Красноярский, г. Красноярск, ул. Свободная, д. 1 | ООО "Кленовый Дворик" | 2017-07-31
136 | 8346564 | край. Красноярский, г. Красноярск, проезд. Северный, д. 4 | ООО УК "Уют-Сервис" | 2017-07-31
137 | 7635052 | край. Красноярский, г. Красноярск, ул. Ладо Кецховели, д. 39 | ООО ГУК "Жилфонд" | 2017-07-31
138 | 7975890 | край. Красноярский, г. Красноярск, ул. Ястынская, д. 10, к. а | ООО УК "СибирьСервис" | 2017-07-31
139 | 6467546 | край. Красноярский, г. Красноярск, ул. Саянская, д. 249 | ООО ГУК "Жилфонд" | 2017-07-31
140 | 7586002 | край. Красноярский, г. Красноярск, ул. Краснодарская, д. 30 | ООО ГУК "Жилфонд" | 2017-07-31
141 | 6467469 | край. Красноярский, г. Красноярск, ул. Краснофлотская 2-я, д. 20 | ООО ГУК "Жилфонд" | 2017-07-31
142 | 8912127 | край. Красноярский, г. Красноярск, ул. Чкалова, д. 41г | ТСЖ "Дружба" | 2017-07-31
143 | 7691284 | край. Красноярский, г. Красноярск, пр-кт. им газеты Красноярский Рабочий, д. 104 | ООО УК "Уютный дом" | 2017-07-31
144 | 7552253 | край. Красноярский, г. Красноярск, пр-кт. им газеты Красноярский Рабочий, д. 52 | ООО ГУК "Жилфонд" | 2017-07-31
145 | 7640941 | край. Красноярский, г. Красноярск, ул. Ленинградская 1-я, д. 28 | ООО ГУК "Жилфонд" | 2017-07-31
146 | 7585884 | край. Красноярский, г. Красноярск, пр-кт. Комсомольский, д. 1А | ООО ГУК "Жилфонд" | 2017-07-31
147 | 7613192 | край. Красноярский, г. Красноярск, ул. Спортивная, д. 176 | МП "МУК Красноярская" | 2017-07-31
148 | 6467583 | край. Красноярский, г. Красноярск, ул. Алеши Тимошенкова, д. 68 | ООО ГУК "Жилфонд" | 2017-07-31
149 | 7586564 | край. Красноярский, г. Красноярск, ул. им И.С.Никитина, д. 8А | ООО ГУК "Жилфонд" | 2017-07-31
150 | 7575611 | край. Красноярский, г. Красноярск, ул. Чернышевского, д. 73 | ООО УК "Покровские ворота" г. Красноярк | 2017-07-31
151 | 7607403 | край. Красноярский, г. Красноярск, ул. Калинина, д. 6 | ООО ГУК "Жилфонд" | 2017-07-31
152 | 7586639 | край. Красноярский, г. Красноярск, ул. Партизана Железняка, д. 11Б | ООО УК "КОМФОРТНЫЙ ДОМ" | 2017-07-31
153 | 6467680 | край. Красноярский, г. Красноярск, ул. Крупской, д. 26 | МП "МУК Красноярская" | 2017-07-31
154 | 6499753 | край. Красноярский, г. Красноярск, ул. Щорса, д. 53 | ООО ГУК "Жилфонд" | 2017-07-31
155 | 7559155 | край. Красноярский, г. Красноярск, ул. Айвазовского, д. 5 | ООО "Кленовый Дворик" | 2017-07-31
156 | 7586443 | край. Красноярский, г. Красноярск, ул. Мате Залки, д. 24 | ООО ГУК "Жилфонд" | 2017-07-31
157 | 8952843 | край. Красноярский, г. Красноярск, ул. 9 Мая, д. 44а | ТСЖ "МЕЧТА" | 2017-07-31
158 | 8645745 | край. Красноярский, г. Красноярск, ул. Краснодарская, д. 8 | ООО "УК "Фрегат" | 2017-07-31
159 | 7612563 | край. Красноярский, г. Красноярск, ул. Парковая, д. 20 | НСУ | 2017-07-31
160 | 7648715 | край. Красноярский, г. Красноярск, ул. Кирова, д. 10 | ООО ГУК "Жилфонд" | 2017-07-31
161 | 6734229 | край. Красноярский, г. Красноярск, ул. Парашютная, д. 74а | ООО ГУК "Жилфонд" | 2017-07-31
162 | 7612679 | край. Красноярский, г. Красноярск, ул. Песочная, д. 15 | ООО ГУК "Жилфонд" | 2017-07-31
163 | 6499852 | край. Красноярский, г. Красноярск, ул. Академика Киренского, д. 11 | ООО ГУК "Жилфонд" | 2017-07-31
164 | 7711642 | край. Красноярский, г. Красноярск, ул. Станочная, д. 2 | ООО "Кленовый Дворик" | 2017-07-31
165 | 7552080 | край. Красноярский, г. Красноярск, пер. Тихий, д. 22 | МП "МУК Красноярская" | 2017-07-31
166 | 8556793 | край. Красноярский, г. Красноярск, ул. Взлетная, д. 8 | ТСЖ "Радость" | 2017-07-31
167 | 6467864 | край. Красноярский, г. Красноярск, ул. Воронова, д. 11 | ООО ГУК "Жилфонд" | 2017-07-31
168 | 7641157 | край. Красноярский, г. Красноярск, ул. Спартаковцев, д. 1А | НСУ | 2017-07-31
169 | 7612673 | край. Красноярский, г. Красноярск, ул. Песочная, д. 12 | ООО ГУК "Жилфонд" | 2017-07-31
170 | 8560658 | край. Красноярский, г. Красноярск, ул. 9 Мая, д. 49 | УК "Холмсервис" | 2017-07-31
171 | 7587619 | край. Красноярский, г. Красноярск, ул. Ферганская, д. 8 | ООО УК "Гарант ЖКХ" | 2017-07-31
172 | 7691696 | край. Красноярский, г. Красноярск, ул. Судостроительная, д. 95 | ООО ГУК "Жилфонд" | 2017-07-31
173 | 7711142 | край. Красноярский, г. Красноярск, ул. Новая, д. 64 | ООО "Кленовый Дворик" | 2017-07-31
174 | 7613384 | край. Красноярский, г. Красноярск, ул. Тобольская, д. 23 | ООО ГУК "Жилфонд" | 2017-07-31
175 | 6499712 | край. Красноярский, г. Красноярск, ул. Академика Павлова, д. 60 | ООО ГУК "Жилфонд" | 2017-07-31
176 | 7607457 | край. Красноярский, г. Красноярск, ул. Красномосковская, д. 1 | ООО ГУК "Жилфонд" | 2017-07-31
177 | 8155367 | край. Красноярский, г. Красноярск, ул. Батурина, д. 34 | ООО УК "СОФ" | 2017-07-31
178 | 7711560 | край. Красноярский, г. Красноярск, ул. Кутузова, д. 61 | ООО "Кленовый Дворик" | 2017-07-31
179 | 9064467 | край. Красноярский, г. Красноярск, ул. 9 Мая, д. 36, к. А | ТСЖ "Радуга" | 2017-07-31
180 | 8928928 | край. Красноярский, г. Красноярск, ул. Кутузова, д. 28. | НСУ | 2017-07-31
181 | 6500070 | край. Красноярский, г. Красноярск, пр-кт. Мира, д. 50 | ООО ГУК "Жилфонд" | 2017-07-31
182 | 7710953 | край. Красноярский, г. Красноярск, ул. Новая, д. 38 | ООО ГУК "Жилфонд" | 2017-07-31
183 | 7711321 | край. Красноярский, г. Красноярск, ул. Щербакова, д. 30 | ООО "Кленовый Дворик" | 2017-07-31
184 | 6499949 | край. Красноярский, г. Красноярск, ул. Судостроительная, д. 32 | ООО ГУК "Жилфонд" | 2017-07-31
185 | 6468070 | край. Красноярский, г. Красноярск, ул. Ленина, д. 49 | ООО ГУК "Жилфонд" | 2017-07-31
186 | 7587596 | край. Красноярский, г. Красноярск, ул. Ферганская, д. 5 | ООО ГУК "Жилфонд" | 2017-07-31
187 | 9102935 | край. Красноярский, г. Красноярск, ул. Алексеева, д. 50 | ООО УК "Авеню 24" | 2017-07-31
188 | 7367660 | край. Красноярский, г. Красноярск, ул. Весны, д. 25 | ООО "УК "Квартал" | 2017-07-31
189 | 7607136 | край. Красноярский, г. Красноярск, ул. Горького, д. 13 | НСУ | 2017-07-31
190 | 7614182 | край. Красноярский, г. Красноярск, ул. Энергетиков, д. 38 | ООО "Кленовый Дворик" | 2017-07-31
191 | 7587718 | край. Красноярский, г. Красноярск, ул. Ястынская, д. 4 | ООО УК "Роща" | 2017-07-31
192 | 7602042 | край. Красноярский, г. Красноярск, ул. 5-я Линейная, д. 9 | НСУ | 2017-07-31
193 | 7568567 | край. Красноярский, г. Красноярск, ул. Волжская, д. 45 | ООО "Кленовый Дворик" | 2017-07-31
194 | 7597369 | край. Красноярский, г. Красноярск, ул. Ленина, д. 122 | ООО ГУК "Жилфонд" | 2017-07-31
195 | 8759849 | край. Красноярский, г. Красноярск, ул. Фруктовая, д. 6 | Управляющая компания "Союз" | 2017-07-31
196 | 7645770 | край. Красноярский, г. Красноярск, ул. им Академика Вавилова, д. 43 | ООО ГУК "Жилфонд" | 2017-07-31
197 | 7678847 | край. Красноярский, г. Красноярск, ул. Добролюбова, д. 15 | ООО "Кленовый Дворик" | 2017-07-31
198 | 7614165 | край. Красноярский, г. Красноярск, ул. Энергетиков, д. 35 | ООО "Кленовый Дворик" | 2017-07-31
199 | 7710889 | край. Красноярский, г. Красноярск, ул. Новая, д. 30 | ООО ГУК "Жилфонд" | 2017-07-31
200 | 6734236 | край. Красноярский, г. Красноярск, ул. Яковлева, д. 57 | ООО ГУК "Жилфонд" | 2017-07-31
201 | 7686635 | край. Красноярский, г. Красноярск, пр-кт. им газеты Красноярский Рабочий, д. 131 | ООО ГУК "Жилфонд" | 2017-07-31
202 | 7710755 | край. Красноярский, г. Красноярск, ул. Семафорная, д. 387 | ООО "Кленовый Дворик" | 2017-07-31
203 | 7586512 | край. Красноярский, г. Красноярск, пр-кт. Металлургов, д. 6 | ООО ГУК "Жилфонд" | 2017-07-31
204 | 9032945 | край. Красноярский, г. Красноярск, ул. Мичурина, д. 14А, к. -, стр. - | Красноярский край, г.Красноярск, ТСЖ "Восток-2000" | 2017-07-31
205 | 6499896 | край. Красноярский, г. Красноярск, ул. Анатолия Гладкова, д. 25Б | ООО ГУК "Жилфонд" | 2017-07-31
206 | 7587612 | край. Красноярский, г. Красноярск, ул. Ферганская, д. 7 | ООО ГУК "Жилфонд" | 2017-07-31
207 | 7710751 | край. Красноярский, г. Красноярск, ул. Академика Павлова, д. 83 | ООО "СуперСтрой" | 2017-07-31
208 | 9049853 | край. Красноярский, г. Красноярск, пр-кт. 60 лет образования СССР, д. 42 | УК "Альфа" | 2017-07-31
209 | 7608332 | край. Красноярский, г. Красноярск, пр-кт. Свободный, д. 43 | ООО ГУК "Жилфонд" | 2017-07-31
210 | 7691521 | край. Красноярский, г. Красноярск, ул. Стрелочная, д. 24 | НСУ | 2017-07-31
211 | 8155483 | край. Красноярский, г. Красноярск, ул. Ястынская, д. 14, стр. а | ООО УК "СОФ" | 2017-07-31
212 | 7116819 | край. Красноярский, г. Красноярск, ул. Гусарова, д. 53 | ООО "КУЖФ"ЮСТАС" | 2017-07-31
213 | 6499970 | край. Красноярский, г. Красноярск, пер. Медицинский, д. 39 | ООО ГУК "Жилфонд" | 2017-07-31
214 | 6467403 | край. Красноярский, г. Красноярск, ул. Робеспьера, д. 34 | ООО ГУК "Жилфонд" | 2017-07-31
215 | 7613404 | край. Красноярский, г. Красноярск, ул. Тобольская, д. 27А | ООО ГУК "Жилфонд" | 2017-07-31
216 | 7552221 | край. Красноярский, г. Красноярск, пр-кт. им газеты Красноярский Рабочий, д. 14А | НСУ | 2017-07-31
217 | 6468116 | край. Красноярский, г. Красноярск, ул. Енисейская, д. 10А | НСУ | 2017-07-31
218 | 7686662 | край. Красноярский, г. Красноярск, пр-кт. им газеты Красноярский Рабочий, д. 139 | ООО ГУК "Жилфонд" | 2017-07-31
219 | 7562459 | край. Красноярский, г. Красноярск, ул. Волгоградская, д. 1 | ООО "УК Наш Город" | 2017-07-31
220 | 6499659 | край. Красноярский, г. Красноярск, ул. Маерчака, д. 1 | ООО УК "Меркурий" | 2017-07-31
221 | 8251708 | край. Красноярский, г. Красноярск, ул. Академгородок, д. 18 "Д" | ТСЖ "Академическое" | 2017-07-31
222 | 8459532 | край. Красноярский, г. Красноярск, ул. Дмитрия Мартынова, д. 27 | ООО "Покровские ворота" | 2017-07-31
223 | 7370005 | край. Красноярский, г. Красноярск, пр-кт. Комсомольский, д. 22, к. 2 | ООО УК «СФЕРА» | 2017-07-31
224 | 6499695 | край. Красноярский, г. Красноярск, ул. Корнетова Дружинника, д. 6 | ООО ГУК "Жилфонд" | 2017-07-31
225 | 7587114 | край. Красноярский, г. Красноярск, ул. Тельмана, д. 19 | ООО ГУК "Жилфонд" | 2017-07-31
226 | 7584297 | край. Красноярский, г. Красноярск, ул. Аэровокзальная, д. 8А | ООО ГУК "Жилфонд" | 2017-07-31
227 | 8649853 | край. Красноярский, г. Красноярск, пр-кт. Комсомольский, д. 3 | ТСЖ "Путораны" | 2017-07-31
228 | 7559331 | край. Красноярский, г. Красноярск, ул. Аральская, д. 16А | ООО ГУК "Жилфонд" | 2017-07-31
229 | 6499705 | край. Красноярский, г. Красноярск, ул. Академика Павлова, д. 34 | ООО ГУК "Жилфонд" | 2017-07-31
230 | 7571190 | край. Красноярский, г. Красноярск, ул. Иркутская, д. 1 | ООО ГУК "Жилфонд" | 2017-07-31
231 | 7711127 | край. Красноярский, г. Красноярск, ул. Щербакова, д. 42 | ООО "Кленовый Дворик" | 2017-07-31
232 | 7640939 | край. Красноярский, г. Красноярск, ул. Ленинградская 1-я, д. 25А | НСУ | 2017-07-31
233 | 6467637 | край. Красноярский, г. Красноярск, ул. Семафорная, д. 189 | ООО ГУК "Жилфонд" | 2017-07-31
234 | 9055601 | край. Красноярский, г. Красноярск, ул. Караульная, д. 40 | УК "Холмсервис" | 2017-07-31
235 | 7571034 | край. Красноярский, г. Красноярск, ул. Куйбышева, д. 93 | ООО УК "Космос Плюс 1" | 2017-07-31
236 | 7995411 | край. Красноярский, г. Красноярск, ул. 9 Мая, д. 19 | ООО УК "Северное" | 2017-07-31
237 | 7608177 | край. Красноярский, г. Красноярск, ул. Путевая, д. 10 | НСУ | 2017-07-31
238 | 9319624 | край. Красноярский, г. Красноярск, ул. Калинина, д. 183 | ООО УК "Космос Плюс 1" | 2017-07-31
239 | 7010248 | край. Красноярский, г. Красноярск, ул. Молокова, д. 1 "Д" | ООО "Управляющая компания Холм" | 2017-07-31
240 | 7691301 | край. Красноярский, г. Красноярск, ул. Свердловская, д. 253 | ООО ГУК "Жилфонд" | 2017-07-31
241 | 8155569 | край. Красноярский, г. Красноярск, ул. Амурская, д. 24 | ООО УК "СОФ" | 2017-07-31
242 | 8155293 | край. Красноярский, г. Красноярск, ул. Батурина, д. 32 | ООО УК "СОФ" | 2017-07-31
243 | 6499816 | край. Красноярский, г. Красноярск, ул. Высотная, д. 21А | ООО "УК КОМФОРТ" | 2017-07-31
244 | 6467686 | край. Красноярский, г. Красноярск, ул. Крупской, д. 8 | ООО ГУК "Жилфонд" | 2017-07-31
245 | 7612728 | край. Красноярский, г. Красноярск, ул. Песочная, д. 8 | ООО ГУК "Жилфонд" | 2017-07-31
246 | 6467514 | край. Красноярский, г. Красноярск, ул. 60 лет Октября, д. 36 | ООО ГУК "Жилфонд" | 2017-07-31
247 | 6734228 | край. Красноярский, г. Красноярск, пер. Медицинский, д. 41 | ООО "Практика" | 2017-07-31
248 | 8582400 | край. Красноярский, г. Красноярск, ул. Академгородок, д. д.24А | ТСЖ " Зеленый уголок " | 2017-07-31
249 | 8010459 | край. Красноярский, г. Красноярск, ул. Академгородок, д. 12 | ФГУП "ЖКХ КНЦ СО РАН" | 2017-07-31
250 | 7681601 | край. Красноярский, г. Красноярск, ул. Кольцевая, д. 20 | ООО ГУК "Жилфонд" | 2017-07-31
251 | 6467513 | край. Красноярский, г. Красноярск, ул. Ширинская, д. 17 | ООО ГУК "Жилфонд" | 2017-07-31
252 | 7607547 | край. Красноярский, г. Красноярск, ул. Ладо Кецховели, д. 68 | ООО "Энергетические ресурсы Сибири" | 2017-07-31
253 | 7583263 | край. Красноярский, г. Красноярск, пр-кт. 60 лет образования СССР, д. 23 | ООО УК "Новый Город" | 2017-07-31
254 | 7598326 | край. Красноярский, г. Красноярск, пр-кт. Металлургов, д. 14В | ООО ГУК "Жилфонд" | 2017-07-31
255 | 6500026 | край. Красноярский, г. Красноярск, ул. Горького, д. 36 | ООО ГУК "Жилфонд" | 2017-07-31
256 | 7636983 | край. Красноярский, г. Красноярск, ул. Бабушкина, д. 10 | НСУ | 2017-07-31
257 | 6467960 | край. Красноярский, г. Красноярск, ул. Академика Павлова, д. 42 | ООО ГУК "Жилфонд" | 2017-07-31
258 | 7374698 | край. Красноярский, г. Красноярск, ул. Алексеева, д. 115 | ООО УК "Континент" | 2017-07-31
259 | 6467757 | край. Красноярский, г. Красноярск, ул. Космонавта Николаева, д. 11А | ООО ГУК "Жилфонд" | 2017-07-31
260 | 7583493 | край. Красноярский, г. Красноярск, пр-кт. 60 лет образования СССР, д. 27 | ООО УК "Новый Город" | 2017-07-31
261 | 6467447 | край. Красноярский, г. Красноярск, ул. Паровозная, д. 1 | ООО ГУК "Жилфонд" | 2017-07-31
262 | 7116919 | край. Красноярский, г. Красноярск, ул. Гусарова, д. 71 | ООО "КУЖФ"ЮСТАС" | 2017-07-31
263 | 6467380 | край. Красноярский, г. Красноярск, ул. Ладо Кецховели, д. 56 | ООО ГУК "Жилфонд" | 2017-07-31
264 | 7600929 | край. Красноярский, г. Красноярск, ул. Урицкого, д. 47 | ООО ГУК "Жилфонд" | 2017-07-31
265 | 6499616 | край. Красноярский, г. Красноярск, ул. Гусарова, д. 20 | ООО "КУЖФ"ЮСТАС" | 2017-07-31
266 | 7607876 | край. Красноярский, г. Красноярск, ул. Мечникова, д. 44 | ООО УК "КРАСТЭК | 2017-07-31
267 | 7711197 | край. Красноярский, г. Красноярск, ул. Кутузова, д. 25 | ООО "Кленовый Дворик" | 2017-07-31
268 | 7625089 | край. Красноярский, г. Красноярск, ул. Тельмана, д. 24 | МП г. Красноярска "МУК "Правобережная" | 2017-07-31
269 | 7713396 | край. Красноярский, г. Красноярск, ул. Алеши Тимошенкова, д. 173 | УК Павловский | 2017-07-31
270 | 7691317 | край. Красноярский, г. Красноярск, ул. Свердловская, д. 85 | НСУ | 2017-07-31
271 | 7586423 | край. Красноярский, г. Красноярск, ул. Маршала Малиновского, д. 8 | ООО УК "Авеню" | 2017-07-31
272 | 6934176 | край. Красноярский, г. Красноярск, ул. Чернышевского, д. 104 | ООО УК "Континент 1" | 2017-07-31
273 | 9331076 | край. Красноярский, г. Красноярск, ул. Огородная 2-я, д. 25 | ООО ГУК "Жилфонд" | 2017-07-31
274 | 7687095 | край. Красноярский, г. Красноярск, ул. 3-я Линейная, д. 17 | НСУ | 2017-07-31
275 | 6499663 | край. Красноярский, г. Красноярск, пр-кт. Мира, д. 105 | ООО УК "Жилищный трест №7" | 2017-07-31
276 | 8565585 | край. Красноярский, г. Красноярск, ул. Курчатова, д. 15, к. 1 | ТСЖ "Искра" | 2017-07-31
277 | 6467891 | край. Красноярский, г. Красноярск, ул. Гастелло, д. 26 | ООО ГУК "Жилфонд" | 2017-07-31
278 | 6468120 | край. Красноярский, г. Красноярск, ул. Полярная, д. 111 | ООО "УК СК 24" | 2017-07-31
279 | 8610074 | край. Красноярский, г. Красноярск, пер. Светлогорский, д. 23 | ООО "УК "Сибирячка" | 2017-07-31
280 | 7562437 | край. Красноярский, г. Красноярск, ул. Верхняя, д. 38А | ООО "Кленовый Дворик" | 2017-07-31
281 | 7711099 | край. Красноярский, г. Красноярск, ул. Семафорная, д. 439, к. 1 | НСУ | 2017-07-31
282 | 6467965 | край. Красноярский, г. Красноярск, ул. Академика Павлова, д. 86 | ООО УК "СУПЕРСТРОЙ" | 2017-07-31
283 | 7362502 | край. Красноярский, г. Красноярск, ул. Горького, д. 3а | ООО УК "СУПЕРСТРОЙ" | 2017-07-31
284 | 7637169 | край. Красноярский, г. Красноярск, ул. Баумана, д. 8А | ООО УК "КРАСТЭК | 2017-07-31
285 | 7641016 | край. Красноярский, г. Красноярск, ул. им Героя Советского Союза М.А.Юшкова, д. 36 | ООО ГУК "Жилфонд" | 2017-07-31
286 | 7607562 | край. Красноярский, г. Красноярск, ул. Ленина, д. 128 | Жилищный Трест | 2017-07-31
287 | 7586462 | край. Красноярский, г. Красноярск, ул. Мате Залки, д. 6 | ООО УК "Енисей" | 2017-07-31
288 | 6467988 | край. Красноярский, г. Красноярск, ул. Щорса, д. 23 | МП "МУК Красноярская" | 2017-07-31
289 | 6500034 | край. Красноярский, г. Красноярск, ул. Карла Маркса, д. 88 | ООО ГУК "Жилфонд" | 2017-07-31
290 | 7600799 | край. Красноярский, г. Красноярск, ул. Рогова, д. 13 | НСУ | 2017-07-31
291 | 6658302 | край. Красноярский, г. Красноярск, ул. Ладо Кецховели, д. 26 | НСУ | 2017-07-31
292 | 6468127 | край. Красноярский, г. Красноярск, ул. Сосновского, д. 71 | ООО "УК СК 24" | 2017-07-31
293 | 7711101 | край. Красноярский, г. Красноярск, ул. Кутузова, д. 4 | ООО ГУК "Жилфонд" | 2017-07-31
294 | 7552197 | край. Красноярский, г. Красноярск, пр-кт. им газеты Красноярский Рабочий, д. 37 | ООО ГУК "Жилфонд" | 2017-07-31
295 | 7975918 | край. Красноярский, г. Красноярск, ул. Ястынская, д. 2, к. д | ООО УК "СибирьСервис" | 2017-07-31
296 | 8676383 | край. Красноярский, г. Красноярск, ул. Вокзальная, д. 33 | "Кедр-ЖК" | 2017-07-31
297 | 7641430 | край. Красноярский, г. Красноярск, ул. Лесная, д. 219 | НСУ | 2017-07-31
298 | 7587232 | край. Красноярский, г. Красноярск, пр-кт. Ульяновский, д. 10А | ООО ГУК "Жилфонд" | 2017-07-31
299 | 8464836 | край. Красноярский, г. Красноярск, пр-кт. Мира, д. 52А | ТСЖ "Респект" | 2017-07-31
300 | 7613275 | край. Красноярский, г. Красноярск, ул. Текстильщиков, д. 10 | ООО ГУК "Жилфонд" | 2017-07-31
301 | 6499604 | край. Красноярский, г. Красноярск, ул. Мате Залки, д. 16 | ТСЖ "Рябинушка" | 2017-07-31
302 | 7553194 | край. Красноярский, г. Красноярск, ул. 26 Бакинских Комиссаров, д. 30 | ООО ГУК "Жилфонд" | 2017-07-31
303 | 6468085 | край. Красноярский, г. Красноярск, ул. Ленина, д. 26 | ООО ГУК "Жилфонд" | 2017-07-31
304 | 8119056 | край. Красноярский, г. Красноярск, ул. 9 Мая, д. 53 | УК "Холмсервис" | 2017-07-31
305 | 7657664 | край. Красноярский, г. Красноярск, ул. Гастелло, д. 22 | ООО ГУК "Жилфонд" | 2017-07-31
306 | 7641175 | край. Красноярский, г. Красноярск, ул. Софьи Ковалевской, д. 6А | ООО ГУК "Жилфонд" | 2017-07-31
307 | 9059155 | край. Красноярский, г. Красноярск, ул. Республики, д. 37, лит. А | НСУ | 2017-07-31
308 | 7640998 | край. Красноярский, г. Красноярск, ул. им Героя Советского Союза М.А.Юшкова, д. 28А | ООО ГУК "Жилфонд" | 2017-07-31
309 | 6467917 | край. Красноярский, г. Красноярск, пр-кт. им газеты Красноярский Рабочий, д. 106А | ООО ГУК "Жилфонд" | 2017-07-31
310 | 6467689 | край. Красноярский, г. Красноярск, ул. Курчатова, д. 11 | ООО "УК КОМФОРТ" | 2017-07-31
311 | 7586732 | край. Красноярский, г. Красноярск, ул. Светлова, д. 5А | ООО УК «Престиж» | 2017-07-31
312 | 7607104 | край. Красноярский, г. Красноярск, ул. Бограда, д. 95 | ООО ГУК "Жилфонд" | 2017-07-31
313 | 7370595 | край. Красноярский, г. Красноярск, ул. Фруктовая, д. 3 | Управляющая компания "Союз" | 2017-07-31
314 | 7713302 | край. Красноярский, г. Красноярск, ул. Шелковая, д. 9 | ООО УК "Уютный дом" | 2017-07-31
315 | 6467458 | край. Красноярский, г. Красноярск, ул. Московская, д. 10 | УК Павловский | 2017-07-31
316 | 6499951 | край. Красноярский, г. Красноярск, ул. Судостроительная, д. 76 | ООО ГУК "Жилфонд" | 2017-07-31
317 | 7607995 | край. Красноярский, г. Красноярск, ул. Новая Заря, д. 8 | ООО ГУК "Жилфонд" | 2017-07-31
318 | 6499819 | край. Красноярский, г. Красноярск, ул. Ивана Забобонова, д. 10 | ООО УК "Добрый Дом" | 2017-07-31
319 | 7607892 | край. Красноярский, г. Красноярск, ул. Мечникова, д. 55 | ООО ГУК "Жилфонд" | 2017-07-31
320 | 6467656 | край. Красноярский, г. Красноярск, ул. Калинина, д. 67А | ООО "КУЖФ"ЮСТАС" | 2017-07-31
321 | 7575488 | край. Красноярский, г. Красноярск, ул. Линейная, д. 99 | ООО УК "Покровские ворота" г. Красноярк | 2017-07-31
322 | 6499702 | край. Красноярский, г. Красноярск, ул. Кутузова, д. 91А | ООО УК "СУПЕРСТРОЙ" | 2017-07-31
323 | 7585584 | край. Красноярский, г. Красноярск, ул. Воронова, д. 17А | ООО ГУК "Жилфонд" | 2017-07-31
324 | 7698093 | край. Красноярский, г. Красноярск, пр-кт. им газеты Красноярский Рабочий, д. 69 | ООО "УК КИРОВСКАЯ" | 2017-07-31
325 | 7600817 | край. Красноярский, г. Красноярск, ул. Сурикова, д. 3 | ООО "ЖКК" | 2017-07-31
326 | 7597352 | край. Красноярский, г. Красноярск, ул. Ленина, д. 11 | ООО ГУК "Жилфонд" | 2017-07-31
327 | 8230209 | край. Красноярский, г. Красноярск, ул. Гусарова, д. 79 | ООО "КУЖФ"ЮСТАС" | 2017-07-31
328 | 6499958 | край. Красноярский, г. Красноярск, ул. 60 лет Октября, д. 83 | ООО ГУК "Жилфонд" | 2017-07-31
329 | 6499774 | край. Красноярский, г. Красноярск, пр-кт. им газеты Красноярский Рабочий, д. 64 | ООО ГУК "Жилфонд" | 2017-07-31
330 | 6499772 | край. Красноярский, г. Красноярск, пр-кт. им газеты Красноярский Рабочий, д. 42 | ООО УКЖФ "Алиса" | 2017-07-31
331 | 8306374 | край. Красноярский, г. Красноярск, ул. 78 Добровольческой бригады, д. 40 | ООО "УК Домовладелец" | 2017-07-31
332 | 9338287 | край. Красноярский, г. Красноярск, ул. Норильская, д. 42 | ООО УК "Росы" | 2017-07-31
333 | 6468001 | край. Красноярский, г. Красноярск, пр-кт. им газеты Красноярский Рабочий, д. 79 | ООО ГУК "Жилфонд" | 2017-07-31
334 | 7617082 | край. Красноярский, г. Красноярск, ул. Юности, д. 35 | ООО ГУК "Жилфонд" | 2017-07-31
335 | 7607313 | край. Красноярский, г. Красноярск, ул. Калинина, д. 2В | ООО ГУК "Жилфонд" | 2017-07-31
336 | 7577692 | край. Красноярский, г. Красноярск, ул. Рейдовая, д. 57А | МП г. Красноярска "МУК "Правобережная" | 2017-07-31
337 | 7648611 | край. Красноярский, г. Красноярск, ул. Зои Космодемьянской, д. 86 | НСУ | 2017-07-31
338 | 6734232 | край. Красноярский, г. Красноярск, ул. Ленина, д. 153 | ООО ГУК "Жилфонд" | 2017-07-31
339 | 8596901 | край. Красноярский, г. Красноярск, ул. Молокова, д. 5, к. Б | НСУ | 2017-07-31
340 | 6500008 | край. Красноярский, г. Красноярск, ул. Аэровокзальная, д. 2К | ООО ГУК "Жилфонд" | 2017-07-31
341 | 7577615 | край. Красноярский, г. Красноярск, ул. Новая, д. 22 | МП г. Красноярска "МУК "Правобережная" | 2017-07-31
342 | 7640843 | край. Красноярский, г. Красноярск, ул. Калинина, д. 83, к. 6 | НСУ | 2017-07-31
343 | 7937502 | край. Красноярский, г. Красноярск, ул. Маршала Малиновского, д. 12Г | ООО "ГУЖФ" | 2017-07-31
344 | 7376129 | край. Красноярский, г. Красноярск, ул. Алексеева, д. 19 | УК "Холмсервис" | 2017-07-31
345 | 7636481 | край. Красноярский, г. Красноярск, ул. Крупской, д. 18 | ООО "УК КОМФОРТ" | 2017-07-31
346 | 7577057 | край. Красноярский, г. Красноярск, пр-кт. Мира, д. 16 | ООО "ЖКК" | 2017-07-31
347 | 7585978 | край. Красноярский, г. Красноярск, ул. Краснодарская, д. 17А | ООО УК «СФЕРА» | 2017-07-31
348 | 7640822 | край. Красноярский, г. Красноярск, ул. Калинина, д. 77, к. 1 | НСУ | 2017-07-31
349 | 9072429 | край. Красноярский, г. Красноярск, ул. Толстого, д. 17 | ТСЖ "АВангард-2006" | 2017-07-31
350 | 7976134 | край. Красноярский, г. Красноярск, ул. Ястынская, д. 5а | НСУ | 2017-07-31
351 | 7552237 | край. Красноярский, г. Красноярск, пр-кт. им газеты Красноярский Рабочий, д. 48А | ООО ГУК "Жилфонд" | 2017-07-31
352 | 6499847 | край. Красноярский, г. Красноярск, ул. Высотная, д. 11 | НСУ | 2017-07-31
353 | 8819575 | край. Красноярский, г. Красноярск, ул. Рейдовая, д. 74, к. 2 | НСУ | 2017-07-31
354 | 7640794 | край. Красноярский, г. Красноярск, ул. Калинина, д. 63, к. 2 | НСУ | 2017-07-31
355 | 7674577 | край. Красноярский, г. Красноярск, ул. Грунтовая, д. 14 | ООО ГУК "Жилфонд" | 2017-07-31
356 | 6658028 | край. Красноярский, г. Красноярск, ул. 4-я Полярная, д. 20 | НСУ | 2017-07-31
357 | 6467636 | край. Красноярский, г. Красноярск, ул. Семафорная, д. 187 | ООО ГУК "Жилфонд" | 2017-07-31
358 | 7608454 | край. Красноярский, г. Красноярск, ул. Северо-Енисейская, д. 52 | ООО УК "Меркурий" | 2017-07-31
359 | 7691288 | край. Красноярский, г. Красноярск, ул. Свердловская, д. 217 | НСУ | 2017-07-31
360 | 6467565 | край. Красноярский, г. Красноярск, ул. Стрелочная, д. 22 | НСУ | 2017-07-31
361 | 8112235 | край. Красноярский, г. Красноярск, пр-кт. Ульяновский, д. 8а | ТСЖ "Гвардейский" | 2017-07-31
362 | 7583693 | край. Красноярский, г. Красноярск, пр-кт. 60 лет образования СССР, д. 43, к. 2 | ООО УК "Новый Город" | 2017-07-31
363 | 7640848 | край. Красноярский, г. Красноярск, ул. Калинина, д. 173Д | НСУ | 2017-07-31
364 | 7588586 | край. Красноярский, г. Красноярск, ул. Щорса, д. 29 | ТСЖ "Тополь-2" | 2017-07-31
365 | 6499642 | край. Красноярский, г. Красноярск, ул. Калинина, д. 11 | ООО ГУК "Жилфонд" | 2017-07-31
366 | 7613174 | край. Красноярский, г. Красноярск, ул. Спортивная, д. 170 | ООО УК "Павловский Дворик" | 2017-07-31
367 | 7577312 | край. Красноярский, г. Красноярск, пр-кт. Мира, д. 7 | ООО ГУК "Жилфонд" | 2017-07-31
368 | 6467579 | край. Красноярский, г. Красноярск, ул. 60 лет Октября, д. 114 | ООО ГУК "Жилфонд" | 2017-07-31
369 | 7691324 | край. Красноярский, г. Красноярск, ул. Свердловская, д. 92 | НСУ | 2017-07-31
370 | 7602121 | край. Красноярский, г. Красноярск, ул. 7-я Продольная, д. 10 | НСУ | 2017-07-31
371 | 6565221 | край. Красноярский, г. Красноярск, ул. Щорса, д. 87 | ООО УК "Комфорт-Про" | 2017-07-31
372 | 6938098 | край. Красноярский, г. Красноярск, ул. Мужества, д. 18 | ООО УК "Континент 1" | 2017-07-31
373 | 7607308 | край. Красноярский, г. Красноярск, ул. Калинина, д. 1/63 | ООО УК "КРАСТЭК | 2017-07-31
374 | 7568568 | край. Красноярский, г. Красноярск, ул. Волжская, д. 46 | ООО "Кленовый Дворик" | 2017-07-31
375 | 7613113 | край. Красноярский, г. Красноярск, ул. Свободная, д. 3А | ООО "Кленовый Дворик" | 2017-07-31
376 | 7932685 | край. Красноярский, г. Красноярск, ул. Тельмана, д. 44, к. 2 | ТСЖ "Уютный дом" | 2017-07-31
377 | 6500046 | край. Красноярский, г. Красноярск, ул. Сурикова, д. 54А | ООО ГУК "Жилфонд" | 2017-07-31
378 | 6467927 | край. Красноярский, г. Красноярск, пр-кт. им газеты Красноярский Рабочий, д. 85 | ООО УК "Уютный дом" | 2017-07-31
379 | 8440911 | край. Красноярский, г. Красноярск, ул. Ады Лебедевой, д. 20а | НСУ | 2017-07-31
380 | 6499931 | край. Красноярский, г. Красноярск, пер. Медицинский, д. 4 | ООО ГУК "Жилфонд" | 2017-07-31
381 | 6499706 | край. Красноярский, г. Красноярск, ул. Академика Павлова, д. 48 | ООО ГУК "Жилфонд" | 2017-07-31
382 | 9322564 | край. Красноярский, г. Красноярск, ул. Ключевская, д. 85 | ООО "УПРАВДОМ УЮТ" | 2017-07-31
383 | 6499771 | край. Красноярский, г. Красноярск, ул. Коломенская, д. 22 | ООО ГУК "Жилфонд" | 2017-07-31
384 | 7641570 | край. Красноярский, г. Красноярск, ул. Юбилейная, д. 38 | НСУ | 2017-07-31
385 | 6499785 | край. Красноярский, г. Красноярск, ул. Рейдовая, д. 74В | ООО ГУК "Жилфонд" | 2017-07-31
386 | 6499939 | край. Красноярский, г. Красноярск, ул. Свердловская, д. 33 | НСУ | 2017-07-31
387 | 7762083 | край. Красноярский, г. Красноярск, ул. Светлогорская, д. 29 | ТСЖ "Дельта" | 2017-07-31
388 | 6499709 | край. Красноярский, г. Красноярск, ул. Щорса, д. 99 | ООО ГУК "Жилфонд" | 2017-07-31
389 | 6499612 | край. Красноярский, г. Красноярск, ул. Гусарова, д. 9 | ООО "КУЖФ"ЮСТАС" | 2017-07-31
390 | 6467781 | край. Красноярский, г. Красноярск, ул. Писателя Н.Устиновича, д. 16 | ООО УК "Гарант ЖКХ" | 2017-07-31
391 | 7568596 | край. Красноярский, г. Красноярск, ул. Глинки, д. 1 | ООО "Кленовый Дворик" | 2017-07-31
392 | 6565199 | край. Красноярский, г. Красноярск, пр-кт. Ульяновский, д. 24 | ООО ГУК "Жилфонд" | 2017-07-31
393 | 7612582 | край. Красноярский, г. Красноярск, ул. Паровозная, д. 8 | ООО ГУК "Жилфонд" | 2017-07-31
394 | 7713589 | край. Красноярский, г. Красноярск, ул. Мичурина, д. 55 | ООО УК "СУПЕРСТРОЙ" | 2017-07-31
395 | 7640777 | край. Красноярский, г. Красноярск, ул. Высотная, д. 5 | ООО УК "КРАСТЭК | 2017-07-31
396 | 7585390 | край. Красноярский, г. Красноярск, ул. Весны, д. 2 | ООО "Первая Городская УК" | 2017-07-31
397 | 7581310 | край. Красноярский, г. Красноярск, ул. Краснодарская 2-я, д. 5а | НСУ | 2017-07-31
398 | 8984064 | край. Красноярский, г. Красноярск, ул. Борисова, д. 44 | ООО "УК "Орбита" | 2017-07-31
399 | 6499750 | край. Красноярский, г. Красноярск, ул. Шелковая, д. 5 | ООО УК "Уютный дом" | 2017-07-31
400 | 7641179 | край. Красноярский, г. Красноярск, ул. Софьи Ковалевской, д. 14 | ООО ГУК "Жилфонд" | 2017-07-31
401 | 7713493 | край. Красноярский, г. Красноярск, ул. Транзитная, д. 5 | НСУ | 2017-07-31
402 | 6467580 | край. Красноярский, г. Красноярск, ул. 60 лет Октября, д. 149 | ООО ГУК "Жилфонд" | 2017-07-31
403 | 7641358 | край. Красноярский, г. Красноярск, ул. Лесная, д. 41 | МП "МУК Красноярская" | 2017-07-31
404 | 6467950 | край. Красноярский, г. Красноярск, ул. Мичурина, д. 49 | ООО ГУК "Жилфонд" | 2017-07-31
405 | 6499684 | край. Красноярский, г. Красноярск, ул. Ломоносова, д. 1 | ООО ГУК "Жилфонд" | 2017-07-31
406 | 6468060 | край. Красноярский, г. Красноярск, ул. Бограда, д. 13 | ООО ГУК "Жилфонд" | 2017-07-31
407 | 7048340 | край. Красноярский, г. Красноярск, ул. Можайского, д. 23 | МП "МУК Красноярская" | 2017-07-31
408 | 8745640 | край. Красноярский, г. Красноярск, ул. Судостроительная, д. 27 А | ООО УК "Оникс" | 2017-07-31
409 | 7612540 | край. Красноярский, г. Красноярск, ул. Московская, д. 8 | ООО ГУК "Жилфонд" | 2017-07-31
410 | 7710974 | край. Красноярский, г. Красноярск, ул. Семафорная, д. 273 | ООО УК "СУПЕРСТРОЙ" | 2017-07-31
411 | 7597376 | край. Красноярский, г. Красноярск, ул. Ленина, д. 60 | ООО ГУК "Жилфонд" | 2017-07-31
412 | 7597474 | край. Красноярский, г. Красноярск, ул. Живописная, д. 5, к. 1_13 | ООО УК "СОСНЫ" | 2017-07-31
413 | 7559379 | край. Красноярский, г. Красноярск, ул. Астраханская, д. 3 | ООО ГУК "Жилфонд" | 2017-07-31
414 | 7552810 | край. Красноярский, г. Красноярск, пр-кт. им газеты Красноярский Рабочий, д. 76А | ООО ГУК "Жилфонд" | 2017-07-31
415 | 7553206 | край. Красноярский, г. Красноярск, ул. 26 Бакинских Комиссаров, д. 36А | ООО ГУК "Жилфонд" | 2017-07-31
416 | 8644926 | край. Красноярский, г. Красноярск, ул. Железнодорожников, д. 24 Г | ТСН "Берег" | 2017-07-31
417 | 7553183 | край. Красноярский, г. Красноярск, ул. 26 Бакинских Комиссаров, д. 26А | ООО ГУК "Жилфонд" | 2017-07-31
418 | 6467505 | край. Красноярский, г. Красноярск, ул. Мичурина, д. 1Б | ООО ГУК "Жилфонд" | 2017-07-31
419 | 7585426 | край. Красноярский, г. Красноярск, ул. Взлетная, д. 12 | ООО "Первая Городская УК" | 2017-07-31
420 | 6467759 | край. Красноярский, г. Красноярск, ул. Космонавта Николаева, д. 11В | ООО ГУК "Жилфонд" | 2017-07-31
421 | 6467968 | край. Красноярский, г. Красноярск, ул. им газеты Пионерская Правда, д. 6 | ООО УК "СУПЕРСТРОЙ" | 2017-07-31
422 | 7586742 | край. Красноярский, г. Красноярск, ул. Светлогорская, д. 17А | НСУ | 2017-07-31
423 | 6499594 | край. Красноярский, г. Красноярск, ул. Щорса, д. 91 | ТСЖ "Мария" | 2017-07-31
424 | 6499623 | край. Красноярский, г. Красноярск, ул. Гусарова, д. 57 | ООО "КУЖФ"ЮСТАС" | 2017-07-31
425 | 7585975 | край. Красноярский, г. Красноярск, ул. Краснодарская, д. 16 | ООО ГУК "Жилфонд" | 2017-07-31
426 | 7575002 | край. Красноярский, г. Красноярск, ул. Львовская, д. 11А | ООО "Кленовый Дворик" | 2017-07-31
427 | 6500047 | край. Красноярский, г. Красноярск, ул. Ады Лебедевой, д. 31/38 | Жилищный Трест | 2017-07-31
428 | 7613675 | край. Красноярский, г. Красноярск, проезд. Центральный, д. 14 | ООО "Кленовый Дворик" | 2017-07-31
429 | 7583855 | край. Красноярский, г. Красноярск, ул. 9 Мая, д. 27 | ООО УК Мой дом | 2017-07-31
430 | 7601750 | край. Красноярский, г. Красноярск, ул. 3-я Дальневосточная, д. 24 | НСУ | 2017-07-31
431 | 7584221 | край. Красноярский, г. Красноярск, ул. 9 Мая, д. 47 | ООО УК "Радий" | 2017-07-31
432 | 8412701 | край. Красноярский, г. Красноярск, ул. Ады Лебедевой, д. 18 | ТСЖ "Евразия" | 2017-07-31
433 | 7640981 | край. Красноярский, г. Красноярск, ул. им Героя Советского Союза М.А.Юшкова, д. 16 | ООО ГУК "Жилфонд" | 2017-07-31
434 | 6467373 | край. Красноярский, г. Красноярск, ул. Копылова, д. 50 | ООО ГУК "Жилфонд" | 2017-07-31
435 | 7608318 | край. Красноярский, г. Красноярск, пр-кт. Свободный, д. 38 | ООО ГУК "Жилфонд" | 2017-07-31
436 | 7710278 | край. Красноярский, г. Красноярск, ул. Щорса, д. 12 | ООО ГУК "Жилфонд" | 2017-07-31
437 | 6499947 | край. Красноярский, г. Красноярск, ул. Семафорная, д. 245 | ООО ГУК "Жилфонд" | 2017-07-31
438 | 9334163 | край. Красноярский, г. Красноярск, пр-кт. 60 лет образования СССР, д. 26, лит. И | ООО УК "ДомКом" | 2017-07-31
439 | 7577613 | край. Красноярский, г. Красноярск, ул. Новая, д. 18 | МП г. Красноярска "МУК "Правобережная" | 2017-07-31
440 | 7711150 | край. Красноярский, г. Красноярск, ул. Семафорная, д. 439, к. 3 | ООО "Кленовый Дворик" | 2017-07-31
441 | 9092051 | край. Красноярский, г. Красноярск, ул. Карамзина, д. 24 | ООО "УК "Орбита" | 2017-07-31
442 | 6467969 | край. Красноярский, г. Красноярск, ул. Семафорная, д. 435 | ООО УКЖФ "Алиса" | 2017-07-31
443 | 7586607 | край. Красноярский, г. Красноярск, ул. Октябрьская, д. 1 | ООО ГУК "Жилфонд" | 2017-07-31
444 | 7648361 | край. Красноярский, г. Красноярск, ул. им Академика Вавилова, д. 45 | ООО ГУК "Жилфонд" | 2017-07-31
445 | 7607496 | край. Красноярский, г. Красноярск, ул. Ладо Кецховели, д. 24а, к. 1 | НСУ | 2017-07-31
446 | 7691467 | край. Красноярский, г. Красноярск, ул. Семафорная, д. 205 | ООО ГУК "Жилфонд" | 2017-07-31
447 | 7641425 | край. Красноярский, г. Красноярск, ул. Лесная, д. 217В | НСУ | 2017-07-31
448 | 7607405 | край. Красноярский, г. Красноярск, ул. Калинина, д. 68 | НСУ | 2017-07-31
449 | 6467924 | край. Красноярский, г. Красноярск, пр-кт. им газеты Красноярский Рабочий, д. 75А | ООО "УК КИРОВСКАЯ" | 2017-07-31
450 | 6467535 | край. Красноярский, г. Красноярск, ул. Кольцевая, д. 12 | ООО ГУК "Жилфонд" | 2017-07-31
451 | 7586515 | край. Красноярский, г. Красноярск, пр-кт. Металлургов, д. 9А | ООО ГУК "Жилфонд" | 2017-07-31
452 | 6467377 | край. Красноярский, г. Красноярск, ул. Академика Киренского, д. 3 | ООО ГУК "Жилфонд" | 2017-07-31
453 | 9325988 | край. Красноярский, г. Красноярск, ул. Пушкина, д. 22, лит. А | НСУ | 2017-07-31
454 | 7995390 | край. Красноярский, г. Красноярск, ул. Мате Залки, д. 6А | ООО "Квартал" | 2017-07-31
455 | 7607430 | край. Красноярский, г. Красноярск, ул. Комбайностроителей, д. 22 | ООО ГУК "Жилфонд" | 2017-07-31
456 | 7573765 | край. Красноярский, г. Красноярск, ул. Коломенская, д. 18 | ООО ГУК "Жилфонд" | 2017-07-31
457 | 7671644 | край. Красноярский, г. Красноярск, ул. 60 лет Октября, д. 5 | ООО ГУК "Жилфонд" | 2017-07-31
458 | 7859637 | край. Красноярский, г. Красноярск, ул. Мелькомбинатская, д. 3 | НСУ | 2017-07-31
459 | 7711224 | край. Красноярский, г. Красноярск, ул. Кутузова, д. 93 | ООО "Кленовый Дворик" | 2017-07-31
460 | 7641390 | край. Красноярский, г. Красноярск, ул. Лесная, д. 109А | НСУ | 2017-07-31
461 | 6499983 | край. Красноярский, г. Красноярск, ул. Космонавта Быковского, д. 11А | ООО ГУК "Жилфонд" | 2017-07-31
462 | 7637243 | край. Красноярский, г. Красноярск, ул. Баумана, д. 16А | ООО УК "Жилищный трест №7" | 2017-07-31
463 | 6737224 | край. Красноярский, г. Красноярск, ул. Обороны, д. 2Б | ООО "УК "Весенний двор" | 2017-07-31
464 | 7600758 | край. Красноярский, г. Красноярск, ул. Полярная, д. 110 | ООО "УК СК 24" | 2017-07-31
465 | 7613296 | край. Красноярский, г. Красноярск, ул. Текстильщиков, д. 2 | ООО ГУК "Жилфонд" | 2017-07-31
466 | 7635528 | край. Красноярский, г. Красноярск, ул. Менжинского, д. 20 | ООО ГУК "Жилфонд" | 2017-07-31
467 | 7613896 | край. Красноярский, г. Красноярск, ул. им Шевченко, д. 34 | ООО ГУК "Жилфонд" | 2017-07-31
468 | 7692811 | край. Красноярский, г. Красноярск, пр-кт. им газеты Красноярский Рабочий, д. 109 | ООО "УК КИРОВСКАЯ" | 2017-07-31
469 | 9035965 | край. Красноярский, г. Красноярск, ул. Линейная, д. 94 | ООО УК "ПОКРОВГРАД" | 2017-07-31
470 | 8054651 | край. Красноярский, г. Красноярск, ул. Светлогорская, д. 35а, к. 2 | ТСЖ "Виктория" | 2017-07-31
471 | 9108993 | край. Красноярский, г. Красноярск, ул. Чернышевского, д. 77 | УК "Холмсервис" | 2017-07-31
472 | 7116797 | край. Красноярский, г. Красноярск, ул. Тимирязева, д. 47 | ООО ГУК "Жилфонд" | 2017-07-31
473 | 6467703 | край. Красноярский, г. Красноярск, пр-кт. Свободный, д. 64 | ООО ГУК "Жилфонд" | 2017-07-31
474 | 7597384 | край. Красноярский, г. Красноярск, ул. Ленина, д. 92 | ООО ГУК "Жилфонд" | 2017-07-31
475 | 8929160 | край. Красноярский, г. Красноярск, ул. им Н.Н.Урванцева, д. 25 | ТСЖ "Тридом" | 2017-07-31
476 | 7690932 | край. Красноярский, г. Красноярск, ул. Парашютная, д. 70А | МП "МУК Красноярская" | 2017-07-31
477 | 7641081 | край. Красноярский, г. Красноярск, ул. им Героя Советского Союза Н.Я.Тотмина, д. 23 | ООО ГУК "Жилфонд" | 2017-07-31
478 | 7571960 | край. Красноярский, г. Красноярск, ул. 60 лет Октября, д. 96г | ТСЖ "Альтаир" | 2017-07-31
479 | 7691300 | край. Красноярский, г. Красноярск, ул. Свердловская, д. 249 | ООО ГУК "Жилфонд" | 2017-07-31
480 | 7545758 | край. Красноярский, г. Красноярск, ул. Мате Залки, д. 11 | ООО "УК Енисей - Сервис" | 2017-07-31
481 | 7607083 | край. Красноярский, г. Красноярск, ул. Бограда, д. 108 | ООО ГУК "Жилфонд" | 2017-07-31
482 | 6468175 | край. Красноярский, г. Красноярск, ул. Алеши Тимошенкова, д. 187 | ТСЖ "Морозко" | 2017-07-31
483 | 7691272 | край. Красноярский, г. Красноярск, ул. Свердловская, д. 203 | ООО "Кленовый Дворик" | 2017-07-31
484 | 7641485 | край. Красноярский, г. Красноярск, ул. Хабаровская 2-я, д. 4А | ООО "Первая Городская УК" | 2017-07-31
485 | 7614140 | край. Красноярский, г. Красноярск, ул. Энергетиков, д. 31 | ООО "Кленовый Дворик" | 2017-07-31
486 | 7568613 | край. Красноярский, г. Красноярск, ул. Глинки, д. 17 | ООО "Кленовый Дворик" | 2017-07-31
487 | 7915981 | край. Красноярский, г. Красноярск, ул. Светлогорская, д. 17 А | ООО УК "Зима-2011" | 2017-07-31
488 | 7607935 | край. Красноярский, г. Красноярск, пр-кт. Мира, д. 111 | ООО ГУК "Жилфонд" | 2017-07-31
489 | 6500007 | край. Красноярский, г. Красноярск, ул. Аэровокзальная, д. 2Ж | МП "МУК Красноярская" | 2017-07-31
490 | 8370919 | край. Красноярский, г. Красноярск, проезд. Северный, д. 12 | ООО УК "Крепость" | 2017-07-31
491 | 7571180 | край. Красноярский, г. Красноярск, ул. Инициаторов, д. 9 | ООО "Кленовый Дворик" | 2017-07-31
492 | 9173322 | край. Красноярский, г. Красноярск, ул. Водянникова, д. 2, лит. а | ООО "УК Енисей - Сервис" | 2017-07-31
493 | 7562432 | край. Красноярский, г. Красноярск, ул. им Героя Советского Союза И.А.Борисевича, д. 30 | УК Базис | 2017-07-31
494 | 7568773 | край. Красноярский, г. Красноярск, ул. Волочаевская, д. 11а | ООО УК "Астра" | 2017-07-31
495 | 6467769 | край. Красноярский, г. Красноярск, ул. Космонавта Терешковой, д. 14 | ООО ГУК "Жилфонд" | 2017-07-31
496 | 7551179 | край. Красноярский, г. Красноярск, ул. Дмитрия Мартынова, д. 13 | ООО УК "Континент 1" | 2017-07-31
497 | 6734243 | край. Красноярский, г. Красноярск, ул. Дубровинского, д. 54 | ООО ГУК "Жилфонд" | 2017-07-31
498 | 6468063 | край. Красноярский, г. Красноярск, ул. Дубровинского, д. 78А | ООО ГУК "Жилфонд" | 2017-07-31
499 | 9096872 | край. Красноярский, г. Красноярск, ул. Кутузова, д. 87, лит. А | НСУ | 2017-07-31
500 | 8600609 | край. Красноярский, г. Красноярск, ул. Горького, д. 36А | ТСЖ "Перья" | 2017-07-31
501 | 7686622 | край. Красноярский, г. Красноярск, пр-кт. им газеты Красноярский Рабочий, д. 125А | ООО УК "Уютный дом" | 2017-07-31
502 | 7577381 | край. Красноярский, г. Красноярск, ул. Кутузова, д. 19 | МП г. Красноярска "МУК "Правобережная" | 2017-07-31
503 | 8034563 | край. Красноярский, г. Красноярск, ул. Куйбышева, д. 97г | ООО УК "ЖилКомРазвитие" | 2017-07-31
504 | 7587189 | край. Красноярский, г. Красноярск, ул. Тельмана, д. 43А | ООО ГУК "Жилфонд" | 2017-07-31
505 | 9088726 | край. Красноярский, г. Красноярск, ул. Норильская, д. 3 | ООО УК "Мир" | 2017-07-31
506 | 6499646 | край. Красноярский, г. Красноярск, ул. Карла Маркса, д. 148 | ООО УК "Жилищный трест №7" | 2017-07-31
507 | 7590800 | край. Красноярский, г. Красноярск, ул. Новосибирская, д. 5 | ООО УК "Авеню 24" | 2017-07-31
508 | 7602281 | край. Красноярский, г. Красноярск, ул. Березина, д. 17 | НСУ | 2017-07-31
509 | 7584244 | край. Красноярский, г. Красноярск, ул. Армейская, д. 13 | ООО УК "КОМФОРТНЫЙ ДОМ" | 2017-07-31
510 | 7640982 | край. Красноярский, г. Красноярск, ул. им Героя Советского Союза М.А.Юшкова, д. 16А | ООО ГУК "Жилфонд" | 2017-07-31
511 | 7568671 | край. Красноярский, г. Красноярск, ул. Глинки, д. 23Б | ООО "Кленовый Дворик" | 2017-07-31
512 | 7691701 | край. Красноярский, г. Красноярск, ул. Судостроительная, д. 97 | ООО УК "Два капитана" | 2017-07-31
513 | 8044334 | край. Красноярский, г. Красноярск, ул. Светлогорская, д. 23 | ТСЖ «Северянка» | 2017-07-31
514 | 6467741 | край. Красноярский, г. Красноярск, пр-кт. Металлургов, д. 31 | ООО ГУК "Жилфонд" | 2017-07-31
515 | 7641971 | край. Красноярский, г. Красноярск, пер. Севастопольский, д. 3 | НСУ | 2017-07-31
516 | 6938279 | край. Красноярский, г. Красноярск, ул. Мечникова, д. 8 | ООО ГУК "Жилфонд" | 2017-07-31
517 | 7657613 | край. Красноярский, г. Красноярск, ул. Гастелло, д. 17 | ООО УК "Городская" | 2017-07-31
518 | 7551173 | край. Красноярский, г. Красноярск, пр-кт. 60 лет образования СССР, д. 4а | ООО УК "Континент 1" | 2017-07-31
519 | 7640944 | край. Красноярский, г. Красноярск, ул. Ленинградская 1-я, д. 28В | ООО ГУК "Жилфонд" | 2017-07-31
520 | 6500023 | край. Красноярский, г. Красноярск, ул. Ленина, д. 110 | ООО ГУК "Жилфонд" | 2017-07-31
521 | 7640919 | край. Красноярский, г. Красноярск, ул. Ленинградская 1-я, д. 4 | ООО ГУК "Жилфонд" | 2017-07-31
522 | 7586558 | край. Красноярский, г. Красноярск, ул. им И.С.Никитина, д. 5 | ООО ГУК "Жилфонд" | 2017-07-31
523 | 7710869 | край. Красноярский, г. Красноярск, ул. Кутузова, д. 65 | ООО "Кленовый Дворик" | 2017-07-31
524 | 8630698 | край. Красноярский, г. Красноярск, ул. им Н.Н.Урванцева, д. 16 | ТCЖ «Витязь» | 2017-07-31
525 | 7607258 | край. Красноярский, г. Красноярск, ул. Карла Маркса, д. 126 | ООО ГУК "Жилфонд" | 2017-07-31
526 | 7614042 | край. Красноярский, г. Красноярск, ул. Ширинская, д. 11 | ООО ГУК "Жилфонд" | 2017-07-31
527 | 7612490 | край. Красноярский, г. Красноярск, ул. Мичурина, д. 13 | ООО ГУК "Жилфонд" | 2017-07-31
528 | 7606986 | край. Красноярский, г. Красноярск, ул. 8 Марта, д. 18г | ООО ГУК "Жилфонд" | 2017-07-31
529 | 6931569 | край. Красноярский, г. Красноярск, ул. Красной Армии, д. 124 А | НСУ | 2017-07-31
530 | 7552137 | край. Красноярский, г. Красноярск, пр-кт. им газеты Красноярский Рабочий, д. 2 | ООО ГУК "Жилфонд" | 2017-07-31
531 | 7608336 | край. Красноярский, г. Красноярск, пр-кт. Свободный, д. 53 | ООО ГУК "Жилфонд" | 2017-07-31
532 | 7691504 | край. Красноярский, г. Красноярск, ул. Стрелочная, д. 13А | НСУ | 2017-07-31
533 | 7641937 | край. Красноярский, г. Красноярск, ул. Пастеровская, д. 25Б | ООО ГУК "Жилфонд" | 2017-07-31
534 | 7374812 | край. Красноярский, г. Красноярск, ул. Молокова, д. 66 | ООО УК "Континент" | 2017-07-31
535 | 7586499 | край. Красноярский, г. Красноярск, пр-кт. Металлургов, д. 30Д | ООО УК "Советская" | 2017-07-31
536 | 8346585 | край. Красноярский, г. Красноярск, проезд. Северный, д. 8 | ООО УК "Уют-Сервис" | 2017-07-31
537 | 6468030 | край. Красноярский, г. Красноярск, ул. Гусарова, д. 80 | ООО "КУЖФ"ЮСТАС" | 2017-07-31
538 | 7584210 | край. Красноярский, г. Красноярск, ул. 9 Мая, д. 42А | УК "Холмсервис" | 2017-07-31
539 | 7607198 | край. Красноярский, г. Красноярск, ул. Заводская, д. 1 | ООО ГУК "Жилфонд" | 2017-07-31
540 | 7691179 | край. Красноярский, г. Красноярск, ул. Побежимова, д. 24 | НСУ | 2017-07-31
541 | 7691325 | край. Красноярский, г. Красноярск, ул. Свердловская, д. 94 | НСУ | 2017-07-31
542 | 7568548 | край. Красноярский, г. Красноярск, ул. Волжская, д. 31 | ООО "Кленовый Дворик" | 2017-07-31
543 | 8116287 | край. Красноярский, г. Красноярск, ул. Копылова, д. д.17 | ТСЖ "Наш дом 2007" | 2017-07-31
544 | 6467534 | край. Красноярский, г. Красноярск, ул. Кольцевая, д. 10 | ООО ГУК "Жилфонд" | 2017-07-31
545 | 7597311 | край. Красноярский, г. Красноярск, ул. Красикова, д. 3 | НСУ | 2017-07-31
546 | 6500025 | край. Красноярский, г. Красноярск, ул. Горького, д. 32 | ООО ГУК "Жилфонд" | 2017-07-31
547 | 7576481 | край. Красноярский, г. Красноярск, ул. им Академика Вавилова, д. 94 | МП г. Красноярска "МУК "Правобережная" | 2017-07-31
548 | 7607143 | край. Красноярский, г. Красноярск, ул. Декабристов, д. 32 | ООО "Первая Городская УК" | 2017-07-31
549 | 9035025 | край. Красноярский, г. Красноярск, ул. Алеши Тимошенкова, д. 82, стр. 1, 2 | ТСЖ "Фортуна" | 2017-07-31
550 | 7374805 | край. Красноярский, г. Красноярск, ул. Молокова, д. 64 | ООО УК "Континент" | 2017-07-31
551 | 6734219 | край. Красноярский, г. Красноярск, ул. Щорса, д. 48 | ООО УК "СУПЕРСТРОЙ" | 2017-07-31
552 | 6505981 | край. Красноярский, г. Красноярск, ул. 60 лет Октября, д. 76 | НСУ | 2017-07-31
553 | 8824892 | край. Красноярский, г. Красноярск, пр-кт. Свободный, д. 72А | ООО "УК "Хозяин" | 2017-07-31
554 | 9335753 | край. Красноярский, г. Красноярск, ул. Норильская, д. 8Г | ООО "Калининский" | 2017-07-31
555 | 7362077 | край. Красноярский, г. Красноярск, ул. Партизана Железняка, д. 9Г | ООО "Домотека" | 2017-07-31
556 | 6467750 | край. Красноярский, г. Красноярск, пр-кт. Металлургов, д. 47 | ООО ГУК "Жилфонд" | 2017-07-31
557 | 7698804 | край. Красноярский, г. Красноярск, пр-кт. им газеты Красноярский Рабочий, д. 71 | ООО УК "Уютный дом" | 2017-07-31
558 | 7640991 | край. Красноярский, г. Красноярск, ул. им Героя Советского Союза М.А.Юшкова, д. 26 | ООО ГУК "Жилфонд" | 2017-07-31
559 | 7584262 | край. Красноярский, г. Красноярск, ул. Аэровокзальная, д. 2Б | ООО УК "Красжилсервис" | 2017-07-31
560 | 7586734 | край. Красноярский, г. Красноярск, ул. Светлова, д. 5Г | ООО УК «Престиж» | 2017-07-31
561 | 6499916 | край. Красноярский, г. Красноярск, пр-кт. им газеты Красноярский Рабочий, д. 191А | ООО ГУК "Жилфонд" | 2017-07-31
562 | 7612667 | край. Красноярский, г. Красноярск, ул. Песочная, д. 1 | ООО "УК Наш Город" | 2017-07-31
563 | 7497884 | край. Красноярский, г. Красноярск, ул. Капитанская, д. 8 | ООО "УК "Комфорт-Сити" | 2017-07-31
564 | 6499988 | край. Красноярский, г. Красноярск, ул. Воронова, д. 15 | ООО ГУК "Жилфонд" | 2017-07-31
565 | 6467981 | край. Красноярский, г. Красноярск, ул. Транзитная, д. 6 | ООО УК "ЖИЛКОМ-24" | 2017-07-31
566 | 7584220 | край. Красноярский, г. Красноярск, ул. 9 Мая, д. 45 | ООО ГУК "Жилфонд" | 2017-07-31
567 | 7571349 | край. Красноярский, г. Красноярск, ул. Кишиневская, д. 4 | ООО "Кленовый Дворик" | 2017-07-31
568 | 7641437 | край. Красноярский, г. Красноярск, ул. Лесная, д. 229 | НСУ | 2017-07-31
569 | 7053148 | край. Красноярский, г. Красноярск, ул. Горького, д. 18 | ООО ГУК "Жилфонд" | 2017-07-31
570 | 7672559 | край. Красноярский, г. Красноярск, ул. Ботаническая, д. 1 И | Управляющая компания "Союз" | 2017-07-31
571 | 6499757 | край. Красноярский, г. Красноярск, ул. Щорса, д. 7 | ООО ГУК "Жилфонд" | 2017-07-31
572 | 6499942 | край. Красноярский, г. Красноярск, ул. Семафорная, д. 207 | ООО ГУК "Жилфонд" | 2017-07-31
573 | 9174065 | край. Красноярский, г. Красноярск, ул. Александра Матросова, д. 30/5 | ООО ГУК "Жилфонд" | 2017-07-31
574 | 6499906 | край. Красноярский, г. Красноярск, пр-кт. им газеты Красноярский Рабочий, д. 161А | ООО ГУК "Жилфонд" | 2017-07-31
575 | 7676363 | край. Красноярский, г. Красноярск, ул. Изумрудная, д. 5 | Управляющая компания "Союз" | 2017-07-31
576 | 8849985 | край. Красноярский, г. Красноярск, ул. Академгородок, д. 24 | тсж Академ-24 | 2017-07-31
577 | 6467933 | край. Красноярский, г. Красноярск, ул. Кутузова, д. 16 | ООО ГУК "Жилфонд" | 2017-07-31
578 | 7595282 | край. Красноярский, г. Красноярск, ул. Батурина, д. 9 | УК "Холмсервис" | 2017-07-31
579 | 6467760 | край. Красноярский, г. Красноярск, ул. Космонавта Николаева, д. 13 | ООО ГУК "Жилфонд" | 2017-07-31
580 | 6499995 | край. Красноярский, г. Красноярск, пр-кт. Металлургов, д. 28Б | ООО УК "Уют Сервис" | 2017-07-31
581 | 7637400 | край. Красноярский, г. Красноярск, ул. Бебеля, д. 61Б | ООО ГУК "Жилфонд" | 2017-07-31
582 | 7583774 | край. Красноярский, г. Красноярск, ул. 78 Добровольческой бригады, д. 11 | ООО "Домотека" | 2017-07-31
583 | 9110377 | край. Красноярский, г. Красноярск, ул. Петра Подзолкова, д. 5А, стр. 2 | ООО УК "Формула Быта" | 2017-07-31
584 | 6499703 | край. Красноярский, г. Красноярск, ул. Академика Павлова, д. 18 | ООО ГУК "Жилфонд" | 2017-07-31
585 | 9333482 | край. Красноярский, г. Красноярск, д. ул. Апрельская, д. 1 | ООО "УК "Комфорт-Сити" | 2017-07-31
586 | 7691215 | край. Красноярский, г. Красноярск, ул. Саянская, д. 245 | ООО ГУК "Жилфонд" | 2017-07-31
587 | 6499886 | край. Красноярский, г. Красноярск, ул. Высотная, д. 1 | ООО ГУК "Жилфонд" | 2017-07-31
588 | 7552078 | край. Красноярский, г. Красноярск, пер. Тихий, д. 15 | ООО ГУК "Жилфонд" | 2017-07-31
589 | 7743292 | край. Красноярский, г. Красноярск, ул. им Академика Вавилова, д. 6 | НСУ | 2017-07-31
590 | 7374025 | край. Красноярский, г. Красноярск, ул. им Б.З.Шумяцкого, д. 7, стр. Г | ООО УК "ЗИМА" | 2017-07-31
591 | 7636601 | край. Красноярский, г. Красноярск, ул. Крупской, д. 32 | НСУ | 2017-07-31
592 | 6734246 | край. Красноярский, г. Красноярск, ул. Космонавта Николаева, д. 15 | ООО ГУК "Жилфонд" | 2017-07-31
593 | 7690985 | край. Красноярский, г. Красноярск, ул. Щорса, д. 95 | ООО ГУК "Жилфонд" | 2017-07-31
594 | 6468134 | край. Красноярский, г. Красноярск, ул. Чернышевского, д. 53 | НСУ | 2017-07-31
595 | 7553200 | край. Красноярский, г. Красноярск, ул. 26 Бакинских Комиссаров, д. 34 | ООО "Кленовый Дворик" | 2017-07-31
596 | 7586605 | край. Красноярский, г. Красноярск, ул. Новгородская, д. 2 | ООО ГУК "Жилфонд" | 2017-07-31
597 | 8063944 | край. Красноярский, г. Красноярск, пер. Светлогорский, д. 21 | ООО "УК "Сибирячка" | 2017-07-31
598 | 6467630 | край. Красноярский, г. Красноярск, пр-кт. им газеты Красноярский Рабочий, д. 151 | ООО ГУК "Жилфонд" | 2017-07-31
599 | 7710859 | край. Красноярский, г. Красноярск, ул. Кутузова, д. 63 | ООО "Кленовый Дворик" | 2017-07-31
600 | 7637024 | край. Красноярский, г. Красноярск, ул. Бабушкина, д. 14 | НСУ | 2017-07-31
601 | 8010212 | край. Красноярский, г. Красноярск, ул. Академгородок, д. 1 | ФГУП "ЖКХ КНЦ СО РАН" | 2017-07-31
602 | 6467545 | край. Красноярский, г. Красноярск, ул. Семафорная, д. 259 | ООО ГУК "Жилфонд" | 2017-07-31
603 | 8098335 | край. Красноярский, г. Красноярск, ул. Любы Шевцовой, д. 84 | ООО "Квартал" | 2017-07-31
604 | 7585940 | край. Красноярский, г. Красноярск, пр-кт. Комсомольский, д. 4 | ООО УК "СибирьСервис" | 2017-07-31
605 | 9173482 | край. Красноярский, г. Красноярск, ул. 60 лет Октября, д. 159/2 | ООО ГУК "Жилфонд" | 2017-07-31
606 | 7711056 | край. Красноярский, г. Красноярск, ул. Семафорная, д. 299 | ООО "Кленовый Дворик" | 2017-07-31
607 | 7690889 | край. Красноярский, г. Красноярск, ул. Александра Матросова, д. 30, стр. 2 | НСУ | 2017-07-31
608 | 7595296 | край. Красноярский, г. Красноярск, ул. Молокова, д. 19 | ООО УК "Космос Плюс" | 2017-07-31
609 | 9047934 | край. Красноярский, г. Красноярск, ул. Весны, д. 14 | ТСЖ Весенний двор" | 2017-07-31
610 | 7613264 | край. Красноярский, г. Красноярск, ул. Спортивная, д. 186 | ООО УК "Павловский Дворик" | 2017-07-31
611 | 7585319 | край. Красноярский, г. Красноярск, ул. Аэровокзальная, д. 8з | НСУ | 2017-07-31
612 | 7612503 | край. Красноярский, г. Красноярск, ул. Мичурина, д. 27А | ООО ГУК "Жилфонд" | 2017-07-31
613 | 7577522 | край. Красноярский, г. Красноярск, ул. Диктатуры пролетариата, д. 11 | ООО "УК "Весенний двор" | 2017-07-31
614 | 8502521 | край. Красноярский, г. Красноярск, ул. Свердловская, д. 21А | ТСЖ "Свердловское" | 2017-07-31
615 | 6467916 | край. Красноярский, г. Красноярск, пр-кт. им газеты Красноярский Рабочий, д. 104А | ООО ГУК "Жилфонд" | 2017-07-31
616 | 7116806 | край. Красноярский, г. Красноярск, ул. им И.С.Никитина, д. 1Б | ООО ГУК "Жилфонд" | 2017-07-31
617 | 7691662 | край. Красноярский, г. Красноярск, ул. Судостроительная, д. 52 | ООО "Практика" | 2017-07-31
618 | 7612533 | край. Красноярский, г. Красноярск, ул. Московская, д. 41 | ООО "УК-ДОМОВОЙ" | 2017-07-31
619 | 7571049 | край. Красноярский, г. Красноярск, ул. им Говорова, д. 44 | ООО "УК Наш Город" | 2017-07-31
620 | 8306351 | край. Красноярский, г. Красноярск, ул. Алексеева, д. 47 | ООО "УК Домовладелец" | 2017-07-31
621 | 9337021 | край. Красноярский, г. Красноярск, ул. Лесопарковая, д. 25 | ООО "УК "Берег" | 2017-07-31
622 | 6499669 | край. Красноярский, г. Красноярск, ул. Новая Заря, д. 4 | ООО ГУК "Жилфонд" | 2017-07-31
623 | 6467919 | край. Красноярский, г. Красноярск, пр-кт. им газеты Красноярский Рабочий, д. 111 | ООО ГУК "Жилфонд" | 2017-07-31
624 | 7571066 | край. Красноярский, г. Красноярск, ул. Инициаторов, д. 16 | ООО "Кленовый Дворик" | 2017-07-31
625 | 6458614 | край. Красноярский, г. Красноярск, ул. Алеши Тимошенкова, д. 99 | НСУ | 2017-07-31
626 | 7684614 | край. Красноярский, г. Красноярск, ул. Западная, д. 12 | ООО ГУК "Жилфонд" | 2017-07-31
627 | 7710980 | край. Красноярский, г. Красноярск, ул. Академика Павлова, д. 46 | ООО ГУК "Жилфонд" | 2017-07-31
628 | 7641230 | край. Красноярский, г. Красноярск, ул. Цимлянская, д. 39А | ООО ГУК "Жилфонд" | 2017-07-31
629 | 7597430 | край. Красноярский, г. Красноярск, ул. Линейная, д. 50г | НСУ | 2017-07-31
630 | 7713455 | край. Красноярский, г. Красноярск, ул. Шелковая, д. 3а | ООО ГУК "Жилфонд" | 2017-07-31
631 | 9105185 | край. Красноярский, г. Красноярск, наб. Ярыгинская, д. 25 | ООО "УК "Орбита" | 2017-07-31
632 | 6734217 | край. Красноярский, г. Красноярск, ул. Кутузова, д. 50 | ООО УК "СУПЕРСТРОЙ" | 2017-07-31
633 | 7641250 | край. Красноярский, г. Красноярск, ул. Цимлянская, д. 65 | НСУ | 2017-07-31
634 | 6467488 | край. Красноярский, г. Красноярск, ул. Инструментальная, д. 6 | ООО ГУК "Жилфонд" | 2017-07-31
635 | 6467613 | край. Красноярский, г. Красноярск, пр-кт. им газеты Красноярский Рабочий, д. 197 | ООО "Практика" | 2017-07-31
636 | 7641423 | край. Красноярский, г. Красноярск, ул. Лесная, д. 217Б | НСУ | 2017-07-31
637 | 7600894 | край. Красноярский, г. Красноярск, ул. Туруханская, д. 9 | НСУ | 2017-07-31
638 | 6565208 | край. Красноярский, г. Красноярск, ул. Карла Маркса, д. 60А | ООО ГУК "Жилфонд" | 2017-07-31
639 | 7552798 | край. Красноярский, г. Красноярск, пр-кт. им газеты Красноярский Рабочий, д. 60 | ООО ГУК "Жилфонд" | 2017-07-31
640 | 7374788 | край. Красноярский, г. Красноярск, ул. Молокова, д. 60 | ООО УК "Континент" | 2017-07-31
641 | 6500054 | край. Красноярский, г. Красноярск, ул. Брянская 2-я, д. 14 | НСУ | 2017-07-31
642 | 7641234 | край. Красноярский, г. Красноярск, ул. Цимлянская, д. 49 | НСУ | 2017-07-31
643 | 7607175 | край. Красноярский, г. Красноярск, ул. Железнодорожников, д. 18в | ООО УК "Меркурий" | 2017-07-31
644 | 7586657 | край. Красноярский, г. Красноярск, ул. Партизана Железняка, д. 24Б | ООО ГУК "Жилфонд" | 2017-07-31
645 | 7583807 | край. Красноярский, г. Красноярск, ул. 9 Мая, д. 12 | ООО УК "Зима-2011" | 2017-07-31
646 | 7617080 | край. Красноярский, г. Красноярск, ул. Юности, д. 26 | ООО ГУК "Жилфонд" | 2017-07-31
647 | 6467785 | край. Красноярский, г. Красноярск, ул. Писателя Н.Устиновича, д. 24 | ООО ГУК "Жилфонд" | 2017-07-31
648 | 7634866 | край. Красноярский, г. Красноярск, ул. им Героя Советского Союза Д.М.Карбышева, д. 14 | ООО ГУК "Жилфонд" | 2017-07-31
649 | 7576563 | край. Красноярский, г. Красноярск, ул. Львовская, д. 32 | ООО ГУК "Жилфонд" | 2017-07-31
650 | 6657953 | край. Красноярский, г. Красноярск, ул. Свердловская, д. 201 | НСУ | 2017-07-31
651 | 7586492 | край. Красноярский, г. Красноярск, пр-кт. Металлургов, д. 22А | ООО УК "СибирьСервис" | 2017-07-31
652 | 7637090 | край. Красноярский, г. Красноярск, ул. Бабушкина, д. 37 | НСУ | 2017-07-31
653 | 6500002 | край. Красноярский, г. Красноярск, пр-кт. 60 лет образования СССР, д. 7 | ООО ГУК "Жилфонд" | 2017-07-31
654 | 7743289 | край. Красноярский, г. Красноярск, ул. им Академика Вавилова, д. 42 | НСУ | 2017-07-31
655 | 7613133 | край. Красноярский, г. Красноярск, ул. Солнечная, д. 10 | ООО ГУК "Жилфонд" | 2017-07-31
656 | 6500019 | край. Красноярский, г. Красноярск, пр-кт. Ульяновский, д. 14 | ООО ГУК "Жилфонд" | 2017-07-31
657 | 7376220 | край. Красноярский, г. Красноярск, ул. Воронова, д. 12, к. к | УК "Холмсервис" | 2017-07-31
658 | 6467582 | край. Красноярский, г. Красноярск, ул. Александра Матросова, д. 28 | ООО ГУК "Жилфонд" | 2017-07-31
659 | 6499735 | край. Красноярский, г. Красноярск, пр-кт. им газеты Красноярский Рабочий, д. 103А | ООО ГУК "Жилфонд" | 2017-07-31
660 | 6467607 | край. Красноярский, г. Красноярск, пр-кт. им газеты Красноярский Рабочий, д. 141 | ООО ГУК "Жилфонд" | 2017-07-31
661 | 7664210 | край. Красноярский, г. Красноярск, пр-кт. им газеты Красноярский Рабочий, д. 62, стр. общ | МП г. Красноярска "МУК "Правобережная" | 2017-07-31
662 | 7607097 | край. Красноярский, г. Красноярск, ул. Бограда, д. 85 | ООО ГУК "Жилфонд" | 2017-07-31
663 | 7612730 | край. Красноярский, г. Красноярск, ул. Песочная, д. 9 | ООО ГУК "Жилфонд" | 2017-07-31
664 | 8673521 | край. Красноярский, г. Красноярск, ул. Судостроительная, д. 143 | ООО УК "ДомКом" | 2017-07-31
665 | 6468123 | край. Красноярский, г. Красноярск, ул. Полярная, д. 116 | ООО "УК СК 24" | 2017-07-31
666 | 7593221 | край. Красноярский, г. Красноярск, ул. им Н.Н.Урванцева, д. 15 | УК "Холмсервис" | 2017-07-31
667 | 8095359 | край. Красноярский, г. Красноярск, ул. Вербная, д. 10 | ООО "УК "Хозяин" | 2017-07-31
668 | 6467485 | край. Красноярский, г. Красноярск, ул. Читинская, д. 7 | ООО ГУК "Жилфонд" | 2017-07-31
669 | 7691248 | край. Красноярский, г. Красноярск, ул. Свердловская, д. 104 | НСУ | 2017-07-31
670 | 6468132 | край. Красноярский, г. Красноярск, ул. Фурманова, д. 98/4 | НСУ | 2017-07-31
671 | 6467821 | край. Красноярский, г. Красноярск, ул. Тельмана, д. 18 | ООО ГУК "Жилфонд" | 2017-07-31
672 | 8749332 | край. Красноярский, г. Красноярск, ул. Алексеева, д. 43 | ООО УК "Советская" | 2017-07-31
673 | 7634930 | край. Красноярский, г. Красноярск, ул. Курчатова, д. 7А | ООО "УК КАЛИНИНСКАЯ" | 2017-07-31
674 | 6468073 | край. Красноярский, г. Красноярск, ул. Парижской Коммуны, д. 15 | ООО ГУК "Жилфонд" | 2017-07-31
675 | 6658036 | край. Красноярский, г. Красноярск, ул. Дудинская, д. 12, к. в / А | НСУ | 2017-07-31
676 | 6468041 | край. Красноярский, г. Красноярск, ул. Горького, д. 6А | ООО ГУК "Жилфонд" | 2017-07-31
677 | 9342097 | край. Красноярский, г. Красноярск, ул. Академика Киренского, д. дом 67 | ООО УК "Октябрьская" | 2017-07-31
678 | 6467926 | край. Красноярский, г. Красноярск, пр-кт. им газеты Красноярский Рабочий, д. 79А | ООО ГУК "Жилфонд" | 2017-07-31
679 | 7651087 | край. Красноярский, г. Красноярск, ул. им Академика Вавилова, д. 98 а | ООО ГУК "Жилфонд" | 2017-07-31
680 | 6467794 | край. Красноярский, г. Красноярск, ул. Космонавта Быковского, д. 10 | ООО ГУК "Жилфонд" | 2017-07-31
681 | 6468165 | край. Красноярский, г. Красноярск, ул. Парижской Коммуны, д. 31 | ТСЖ "Содружество-2006" | 2017-07-31
682 | 8227427 | край. Красноярский, г. Красноярск, ул. 9 Мая, д. 67 | ООО УК "Граджилсервис" | 2017-07-31
683 | 7116801 | край. Красноярский, г. Красноярск, ул. Гусарова, д. 4 | ООО "КУЖФ"ЮСТАС" | 2017-07-31
684 | 7614036 | край. Красноярский, г. Красноярск, ул. им Шевченко, д. 86 | ООО ГУК "Жилфонд" | 2017-07-31
685 | 9066357 | край. Красноярский, г. Красноярск, ул. Дубровинского, д. 62 | Жилищный Трест | 2017-07-31
686 | 8930554 | край. Красноярский, г. Красноярск, ул. Воронова, д. 35А | ТСЖ "Овражный" | 2017-07-31
687 | 7374020 | край. Красноярский, г. Красноярск, ул. им Б.З.Шумяцкого, д. 7, стр. Д | ООО УК "ЗИМА" | 2017-07-31
688 | 7553172 | край. Красноярский, г. Красноярск, ул. 26 Бакинских Комиссаров, д. 11 | ООО ГУК "Жилфонд" | 2017-07-31
689 | 7607965 | край. Красноярский, г. Красноярск, пр-кт. Мира, д. 140 | МП "МУК Красноярская" | 2017-07-31
690 | 7584168 | край. Красноярский, г. Красноярск, ул. 9 Мая, д. 29 | ООО ГУК "Жилфонд" | 2017-07-31
691 | 7691307 | край. Красноярский, г. Красноярск, ул. Свердловская, д. 4 | НСУ | 2017-07-31
692 | 7607514 | край. Красноярский, г. Красноярск, ул. Ладо Кецховели, д. 24а, к. 9 | НСУ | 2017-07-31
693 | 7571023 | край. Красноярский, г. Красноярск, ул. Глинки, д. 8А | ООО "Кленовый Дворик" | 2017-07-31
694 | 7640872 | край. Красноярский, г. Красноярск, ул. Академика Киренского, д. 27Б | ООО ГУК "Жилфонд" | 2017-07-31
695 | 7691481 | край. Красноярский, г. Красноярск, ул. Семафорная, д. 221 | НСУ | 2017-07-31
696 | 6467751 | край. Красноярский, г. Красноярск, пр-кт. Металлургов, д. 49 | ООО ГУК "Жилфонд" | 2017-07-31
697 | 6467396 | край. Красноярский, г. Красноярск, пр-кт. Мира, д. 107А | ООО ГУК "Жилфонд" | 2017-07-31
698 | 7641488 | край. Красноярский, г. Красноярск, ул. Хабаровская 2-я, д. 12А | МП "МУК Красноярская" | 2017-07-31
699 | 7691729 | край. Красноярский, г. Красноярск, ул. Алеши Тимошенкова, д. 78А | ООО ГУК "Жилфонд" | 2017-07-31
700 | 7577071 | край. Красноярский, г. Красноярск, пр-кт. Мира, д. 20 | ООО ГУК "Жилфонд" | 2017-07-31
701 | 6467378 | край. Красноярский, г. Красноярск, ул. Куйбышева, д. 87 | ООО УК "Авеню 24" | 2017-07-31
702 | 7641930 | край. Красноярский, г. Красноярск, ул. Партизанская, д. 70 | ООО ГУК "Жилфонд" | 2017-07-31
703 | 6467923 | край. Красноярский, г. Красноярск, пр-кт. им газеты Красноярский Рабочий, д. 67А | ООО ГУК "Жилфонд" | 2017-07-31
704 | 7710890 | край. Красноярский, г. Красноярск, ул. Кутузова, д. 69 | ООО "Кленовый Дворик" | 2017-07-31
705 | 6500036 | край. Красноярский, г. Красноярск, ул. Карла Маркса, д. 92 | ООО ГУК "Жилфонд" | 2017-07-31
706 | 7657421 | край. Красноярский, г. Красноярск, пер. Вузовский, д. 18 | ООО ГУК "Жилфонд" | 2017-07-31
707 | 6499764 | край. Красноярский, г. Красноярск, ул. им Героя Советского Союза И.А.Борисевича, д. 4 | УК Базис | 2017-07-31
708 | 6657972 | край. Красноярский, г. Красноярск, ул. Спартаковцев, д. 90 | НСУ | 2017-07-31
709 | 6500065 | край. Красноярский, г. Красноярск, ул. 2-я Линейная, д. 14 | ООО "УК "Новый квартал" | 2017-07-31
710 | 7568551 | край. Красноярский, г. Красноярск, ул. Волжская, д. 34 | ООО "Кленовый Дворик" | 2017-07-31
711 | 6467611 | край. Красноярский, г. Красноярск, ул. Побежимова, д. 48 | НСУ | 2017-07-31
712 | 7654462 | край. Красноярский, г. Красноярск, ул. 60 лет Октября, д. 104 | ООО ГУК "Жилфонд" | 2017-07-31
713 | 9329829 | край. Красноярский, г. Красноярск, ул. Норильская, д. 38 | ООО УК "Росы" | 2017-07-31
714 | 8901292 | край. Красноярский, г. Красноярск, ул. Заводская, д. 2а | ТСЖ "Виктория" | 2017-07-31
715 | 7586487 | край. Красноярский, г. Красноярск, пр-кт. Металлургов, д. 2 | ООО ГУК "Жилфонд" | 2017-07-31
716 | 6467364 | край. Красноярский, г. Красноярск, ул. Калинина, д. 1А | ООО ГУК "Жилфонд" | 2017-07-31
717 | 6468181 | край. Красноярский, г. Красноярск, ул. Менжинского, д. 9А | ЖСК "НИВА" | 2017-07-31
718 | 6467421 | край. Красноярский, г. Красноярск, ул. Хабаровская 1-я, д. 4 | МП "МУК Красноярская" | 2017-07-31
719 | 6565201 | край. Красноярский, г. Красноярск, ул. Баумана, д. 26 | ООО ГУК "Жилфонд" | 2017-07-31
720 | 8330002 | край. Красноярский, г. Красноярск, ул. Академгородок, д. 27 | НСУ | 2017-07-31
721 | 7568699 | край. Красноярский, г. Красноярск, ул. Глинки, д. 27А | ООО "Кленовый Дворик" | 2017-07-31
722 | 9043489 | край. Красноярский, г. Красноярск, ул. Щербакова, д. 23а | ТСЖ "Правобережное" | 2017-07-31
723 | 6458623 | край. Красноярский, г. Красноярск, ул. Спартаковцев, д. 92 | НСУ | 2017-07-31
724 | 6565216 | край. Красноярский, г. Красноярск, ул. Семафорная, д. 215 | ООО ГУК "Жилфонд" | 2017-07-31
725 | 6467839 | край. Красноярский, г. Красноярск, ул. Авиагородок, д. 466 | НСУ | 2017-07-31
726 | 7648868 | край. Красноярский, г. Красноярск, ул. им Академика Вавилова, д. 70 | ООО ГУК "Жилфонд" | 2017-07-31
727 | 7711297 | край. Красноярский, г. Красноярск, ул. Семафорная, д. 331 | ООО "Кленовый Дворик" | 2017-07-31
728 | 6468083 | край. Красноярский, г. Красноярск, ул. Карла Маркса, д. 34 | ООО ГУК "Жилфонд" | 2017-07-31
729 | 7641249 | край. Красноярский, г. Красноярск, ул. Цимлянская, д. 64 | НСУ | 2017-07-31
730 | 7641357 | край. Красноярский, г. Красноярск, ул. Лесная, д. 39 | НСУ | 2017-07-31
731 | 6499978 | край. Красноярский, г. Красноярск, ул. Аэровокзальная, д. 6 | ООО ГУК "Жилфонд" | 2017-07-31
732 | 7587128 | край. Красноярский, г. Красноярск, ул. Софьи Ковалевской, д. 2 Д | ТСЖ Софья | 2017-07-31
733 | 6499747 | край. Красноярский, г. Красноярск, ул. Академика Павлова, д. 49 | ООО УК "Эксперт+" | 2017-07-31
734 | 6468024 | край. Красноярский, г. Красноярск, ул. Гусарова, д. 22 | ООО "КУЖФ"ЮСТАС" | 2017-07-31
735 | 7545757 | край. Красноярский, г. Красноярск, ул. Мате Залки, д. 11, стр. А | ООО "УК Енисей - Сервис" | 2017-07-31
736 | 7116920 | край. Красноярский, г. Красноярск, ул. им Героя Советского Союза Б.К.Чернышева, д. 2 | ООО "КУЖФ"ЮСТАС" | 2017-07-31
737 | 6468131 | край. Красноярский, г. Красноярск, ул. Фурманова, д. 98/3 | НСУ | 2017-07-31
738 | 7711216 | край. Красноярский, г. Красноярск, ул. Кутузова, д. 91б | МП "МУК Красноярская" | 2017-07-31
739 | 7608767 | край. Красноярский, г. Красноярск, ул. 9 Мая, д. 7 | ООО УК "Северное" | 2017-07-31
740 | 7648658 | край. Красноярский, г. Красноярск, ул. Карла Маркса, д. 38 | НСУ | 2017-07-31
741 | 7607772 | край. Красноярский, г. Красноярск, ул. Маерчака, д. 45А | НСУ | 2017-07-31
742 | 7587005 | край. Красноярский, г. Красноярск, ул. Славы, д. 7 | ООО "Первая Городская УК" | 2017-07-31
743 | 7376126 | край. Красноярский, г. Красноярск, ул. Алексеева, д. 14 | УК "Холмсервис" | 2017-07-31
744 | 7613520 | край. Красноярский, г. Красноярск, ул. Турбинная, д. 4 | ООО "Кленовый Дворик" | 2017-07-31
745 | 7874936 | край. Красноярский, г. Красноярск, ул. Молокова, д. 1г | ООО "УК "Мегаполис"" | 2017-07-31
746 | 7552818 | край. Красноярский, г. Красноярск, пр-кт. им газеты Красноярский Рабочий, д. 86А | ООО ГУК "Жилфонд" | 2017-07-31
747 | 6467445 | край. Красноярский, г. Красноярск, ул. Мичурина, д. 29А | ООО ГУК "Жилфонд" | 2017-07-31
748 | 6467857 | край. Красноярский, г. Красноярск, ул. им И.С.Никитина, д. 1А | ООО ГУК "Жилфонд" | 2017-07-31
749 | 7711072 | край. Красноярский, г. Красноярск, ул. Кутузова, д. 39 | ООО "Кленовый Дворик" | 2017-07-31
750 | 7711118 | край. Красноярский, г. Красноярск, ул. Щербакова, д. 43 | ООО ГУК "Жилфонд" | 2017-07-31
751 | 8278196 | край. Красноярский, г. Красноярск, ул. Ломоносова, д. 94, к. 1 | ООО УК "Жилищный трест №7" | 2017-07-31
752 | 6467402 | край. Красноярский, г. Красноярск, ул. Хабаровская 2-я, д. 14 | ООО ГУК "Жилфонд" | 2017-07-31
753 | 7600729 | край. Красноярский, г. Красноярск, ул. Позднякова, д. 22 | НСУ | 2017-07-31
754 | 7710964 | край. Красноярский, г. Красноярск, ул. Новая, д. 40 | ООО ГУК "Жилфонд" | 2017-07-31
755 | 6734220 | край. Красноярский, г. Красноярск, ул. Щорса, д. 50 | ООО ГУК "Жилфонд" | 2017-07-31
756 | 6500020 | край. Красноярский, г. Красноярск, ул. Красной Армии, д. 9/11 | ООО ГУК "Жилфонд" | 2017-07-31
757 | 7050866 | край. Красноярский, г. Красноярск, ул. Щорса, д. 57 | ООО УК "СУПЕРСТРОЙ" | 2017-07-31
758 | 6468092 | край. Красноярский, г. Красноярск, ул. Березина, д. 94 | УК "Покровские ворота" | 2017-07-31
759 | 7711139 | край. Красноярский, г. Красноярск, ул. Семафорная, д. 311 | ООО "УК "Фрегат" | 2017-07-31
760 | 7612495 | край. Красноярский, г. Красноярск, ул. Мичурина, д. 2А | ООО ГУК "Жилфонд" | 2017-07-31
761 | 6467664 | край. Красноярский, г. Красноярск, ул. им Героя Советского Союза Н.Я.Тотмина, д. 20 | ООО ГУК "Жилфонд" | 2017-07-31
762 | 6467622 | край. Красноярский, г. Красноярск, ул. Александра Матросова, д. 11 | МП "МУК Красноярская" | 2017-07-31
763 | 6467909 | край. Красноярский, г. Красноярск, ул. Коммунальная, д. 10 | ООО ГУК "Жилфонд" | 2017-07-31
764 | 7586430 | край. Красноярский, г. Красноярск, ул. Мате Залки, д. 2 | ООО УК "Окраина" | 2017-07-31
765 | 6467509 | край. Красноярский, г. Красноярск, ул. Тобольская, д. 35А | ООО "УК Наш Город" | 2017-07-31
766 | 7641153 | край. Красноярский, г. Красноярск, ул. Станционная, д. 1А | НСУ | 2017-07-31
767 | 9001212 | край. Красноярский, г. Красноярск, ул. Воронова, д. 14и | ООО УК "Роща" | 2017-07-31
768 | 8489213 | край. Красноярский, г. Красноярск, ул. Кутузова, д. 36 | ТСЖ "Клены" | 2017-07-31
769 | 7690921 | край. Красноярский, г. Красноярск, ул. Парашютная, д. 18 | ООО ГУК "Жилфонд" | 2017-07-31
770 | 7713527 | край. Красноярский, г. Красноярск, ул. Алеши Тимошенкова, д. 143 | ООО "Кленовый Дворик" | 2017-07-31
771 | 6467574 | край. Красноярский, г. Красноярск, ул. 60 лет Октября, д. 59 | ООО ГУК "Жилфонд" | 2017-07-31
772 | 6499882 | край. Красноярский, г. Красноярск, ул. Курчатова, д. 8 | НСУ | 2017-07-31
773 | 7710874 | край. Красноярский, г. Красноярск, ул. им газеты Пионерская Правда, д. 13 | ТСН "Жемчужина" | 2017-07-31
774 | 7612581 | край. Красноярский, г. Красноярск, ул. Паровозная, д. 7 | ООО ГУК "Жилфонд" | 2017-07-31
775 | 7607429 | край. Красноярский, г. Красноярск, ул. Комбайностроителей, д. 18 | ООО УК "КРАСТЭК | 2017-07-31
776 | 7587498 | край. Красноярский, г. Красноярск, ул. им Н.Н.Урванцева, д. 6 | ООО УК "Новый Город" | 2017-07-31
777 | 7577608 | край. Красноярский, г. Красноярск, ул. Новая, д. 16 | МП г. Красноярска "МУК "Правобережная" | 2017-07-31
778 | 7691459 | край. Красноярский, г. Красноярск, ул. Семафорная, д. 181 | ООО ГУК "Жилфонд" | 2017-07-31
779 | 9044828 | край. Красноярский, г. Красноярск, ул. Соколовская, д. 76 | УК "Альфа" | 2017-07-31
780 | 7116826 | край. Красноярский, г. Красноярск, ул. Гусарова, д. 62 | ООО "КУЖФ"ЮСТАС" | 2017-07-31
781 | 8601457 | край. Красноярский, г. Красноярск, ул. Любы Шевцовой, д. 78 | ООО "Покровские ворота" | 2017-07-31
782 | 9091844 | край. Красноярский, г. Красноярск, ул. Дмитрия Мартынова, д. 32 | УК "Холмсервис" | 2017-07-31
783 | 7559365 | край. Красноярский, г. Красноярск, ул. 9 Мая, д. 26 | ООО УК "Зима-2011" | 2017-07-31
784 | 6468012 | край. Красноярский, г. Красноярск, ул. П.И.Словцова, д. 8 | ООО "КУЖФ"ЮСТАС" | 2017-07-31
785 | 7634739 | край. Красноярский, г. Красноярск, ул. им Героя Советского Союза Д.М.Карбышева, д. 4 | ООО ГУК "Жилфонд" | 2017-07-31
786 | 8078517 | край. Красноярский, г. Красноярск, пр-кт. Мира, д. 12 | Жилищный Трест | 2017-07-31
787 | 9087781 | край. Красноярский, г. Красноярск, ул. Парусная, д. 10 | ООО "УК "Комфорт-Сити" | 2017-07-31
788 | 7710104 | край. Красноярский, г. Красноярск, ул. Щорса, д. 8 | ООО "Кленовый Дворик" | 2017-07-31
789 | 7681285 | край. Красноярский, г. Красноярск, ул. Ключевская, д. 91 | ООО ГУК "Жилфонд" | 2017-07-31
790 | 7587419 | край. Красноярский, г. Красноярск, пр-кт. Ульяновский, д. 32Б | ООО УК "Гвардейский парк" | 2017-07-31
791 | 7600787 | край. Красноярский, г. Красноярск, ул. Полярная, д. 135 | НСУ | 2017-07-31
792 | 7583762 | край. Красноярский, г. Красноярск, ул. 78 Добровольческой бригады, д. 1 | ООО ГУК "Жилфонд" | 2017-07-31
793 | 8236291 | край. Красноярский, г. Красноярск, ул. Е.Д.Стасовой, д. 40А | ООО УК "ИнвестБыт" | 2017-07-31
794 | 7612579 | край. Красноярский, г. Красноярск, ул. Паровозная, д. 6 | ООО ГУК "Жилфонд" | 2017-07-31
795 | 8742753 | край. Красноярский, г. Красноярск, ул. Юрия Гагарина, д. 64, стр. 1 | ООО "УК Енисей - Сервис" | 2017-07-31
796 | 7679485 | край. Красноярский, г. Красноярск, пер. Водометный, д. 2 | МП г. Красноярска "МУК "Правобережная" | 2017-07-31
797 | 7576477 | край. Красноярский, г. Красноярск, ул. Аэровокзальная, д. 8ж | МП г. Красноярска "МУК "Правобережная" | 2017-07-31
798 | 6565197 | край. Красноярский, г. Красноярск, пр-кт. Металлургов, д. 2А | ООО "Домотека" | 2017-07-31
799 | 7552822 | край. Красноярский, г. Красноярск, пр-кт. Машиностроителей, д. 13 | ООО ГУК "Жилфонд" | 2017-07-31
800 | 7376124 | край. Красноярский, г. Красноярск, ул. Алексеева, д. 8 | УК "Холмсервис" | 2017-07-31
801 | 6467815 | край. Красноярский, г. Красноярск, ул. Новгородская, д. 8А | ООО УК "Гарант ЖКХ" | 2017-07-31
802 | 7690997 | край. Красноярский, г. Красноярск, пр-кт. им газеты Красноярский Рабочий, д. 100 | ООО ГУК "Жилфонд" | 2017-07-31
803 | 7691309 | край. Красноярский, г. Красноярск, ул. Свердловская, д. 4А | НСУ | 2017-07-31
804 | 7607317 | край. Красноярский, г. Красноярск, ул. Калинина, д. 3 | ООО ГУК "Жилфонд" | 2017-07-31
805 | 7587606 | край. Красноярский, г. Красноярск, ул. Ферганская, д. 6 | ООО ГУК "Жилфонд" | 2017-07-31
806 | 8155556 | край. Красноярский, г. Красноярск, ул. Линейная, д. 97 | ООО УК "СОФ" | 2017-07-31
807 | 9038659 | край. Красноярский, г. Красноярск, ул. Северо-Енисейская, д. 46а, к. 4,5,6. | ТСЖ Геолог-1 | 2017-07-31
808 | 7641034 | край. Красноярский, г. Красноярск, ул. им Героя Советского Союза М.А.Юшкова, д. 44 | ООО ГУК "Жилфонд" | 2017-07-31
809 | 7587344 | край. Красноярский, г. Красноярск, пр-кт. Ульяновский, д. 2 | ООО УК "Гарант ЖКХ" | 2017-07-31
810 | 7710897 | край. Красноярский, г. Красноярск, ул. им газеты Пионерская Правда, д. 3 | ООО УК "СУПЕРСТРОЙ" | 2017-07-31
811 | 6734222 | край. Красноярский, г. Красноярск, ул. Ивана Забобонова, д. 2 | МП "МУК Красноярская" | 2017-07-31
812 | 7700816 | край. Красноярский, г. Красноярск, ул. Весны, д. 9 | ТСЖ "Вега" | 2017-07-31
813 | 7577175 | край. Красноярский, г. Красноярск, ул. Западная, д. 3 | МП г. Красноярска "МУК "Правобережная" | 2017-07-31
814 | 9326254 | край. Красноярский, г. Красноярск, пр-кт. Молодежный, д. 33 | ООО УК "ДомКом" | 2017-07-31
815 | 8726336 | край. Красноярский, г. Красноярск, ул. Весны, д. 18 | ТСЖ "Весна-98" | 2017-07-31
816 | 7640992 | край. Красноярский, г. Красноярск, ул. им Героя Советского Союза М.А.Юшкова, д. 28 | ООО ГУК "Жилфонд" | 2017-07-31
817 | 6734242 | край. Красноярский, г. Красноярск, ул. Энергетиков, д. 20 | УК Базис | 2017-07-31
818 | 7641135 | край. Красноярский, г. Красноярск, ул. Сады, д. 2 | ООО ГУК "Жилфонд" | 2017-07-31
819 | 9324004 | край. Красноярский, г. Красноярск, ул. Норильская, д. 16, лит. И | ООО УК "УправДом" | 2017-07-31
820 | 7641048 | край. Красноярский, г. Красноярск, ул. им Героя Советского Союза Н.Я.Тотмина, д. 6 | МП "МУК Красноярская" | 2017-07-31
821 | 9015323 | край. Красноярский, г. Красноярск, пр-кт. 60 лет образования СССР, д. 58 | ООО УК "СНЕГИРИ" | 2017-07-31
822 | 7613706 | край. Красноярский, г. Красноярск, ул. Чайковского, д. 1 | ООО ГУК "Жилфонд" | 2017-07-31
823 | 7586654 | край. Красноярский, г. Красноярск, ул. Партизана Железняка, д. 22А | ООО ГУК "Жилфонд" | 2017-07-31
824 | 7691465 | край. Красноярский, г. Красноярск, ул. Семафорная, д. 191А | ООО ГУК "Жилфонд" | 2017-07-31
825 | 7577408 | край. Красноярский, г. Красноярск, ул. Ломоносова, д. 94А | ООО УК "Жилищный трест №7" | 2017-07-31
826 | 7686652 | край. Красноярский, г. Красноярск, пр-кт. им газеты Красноярский Рабочий, д. 135 | ООО ГУК "Жилфонд" | 2017-07-31
827 | 7608588 | край. Красноярский, г. Красноярск, ул. Яковлева, д. 27 | ООО ГУК "Жилфонд" | 2017-07-31
828 | 6468169 | край. Красноярский, г. Красноярск, ул. Свердловская, д. 11 | ТСЖ "Гигант" | 2017-07-31
829 | 7636561 | край. Красноярский, г. Красноярск, ул. Крупской, д. 28 | ООО ГУК "Жилфонд" | 2017-07-31
830 | 6468053 | край. Красноярский, г. Красноярск, ул. Ленина, д. 115 | ООО ГУК "Жилфонд" | 2017-07-31
831 | 7612491 | край. Красноярский, г. Красноярск, ул. Мичурина, д. 15 | ООО ГУК "Жилфонд" | 2017-07-31
832 | 7360277 | край. Красноярский, г. Красноярск, ул. Карла Маркса, д. 19 | ООО УК "ТЕРЕМОК" | 2017-07-31
833 | 7607738 | край. Красноярский, г. Красноярск, ул. Маерчака, д. 25 | ООО УК "Меркурий" | 2017-07-31
834 | 6467984 | край. Красноярский, г. Красноярск, ул. Щербакова, д. 2 | ООО ГУК "Жилфонд" | 2017-07-31
835 | 7979728 | край. Красноярский, г. Красноярск, пер. Светлогорский, д. 10 | ООО УК "Радий" | 2017-07-31
836 | 7585766 | край. Красноярский, г. Красноярск, ул. Джамбульская, д. 13А | ООО ГУК "Жилфонд" | 2017-07-31
837 | 7641256 | край. Красноярский, г. Красноярск, ул. Цимлянская, д. 72 | НСУ | 2017-07-31
838 | 6467854 | край. Красноярский, г. Красноярск, ул. Краснодарская, д. 6 | ООО ГУК "Жилфонд" | 2017-07-31
839 | 9001137 | край. Красноярский, г. Красноярск, ул. им Академика Вавилова, д. 37Г | ООО "УК "Фрегат" | 2017-07-31
840 | 7585842 | край. Красноярский, г. Красноярск, ул. Дубенского, д. 4А | ООО ГУК "Жилфонд" | 2017-07-31
841 | 7374701 | край. Красноярский, г. Красноярск, ул. 40 лет Победы, д. 6а | ООО УК "Континент" | 2017-07-31
842 | 7641356 | край. Красноярский, г. Красноярск, ул. Лесная, д. 37 | НСУ | 2017-07-31
843 | 7648757 | край. Красноярский, г. Красноярск, ул. им Академика Вавилова, д. 54 б | ООО ГУК "Жилфонд" | 2017-07-31
844 | 7645072 | край. Красноярский, г. Красноярск, ул. 3 Августа, д. 24 | ТСЖ "Дом 2" | 2017-07-31
845 | 6468158 | край. Красноярский, г. Красноярск, ул. Красная Площадь, д. 3Б | ТСЖ "Красноярочка" | 2017-07-31
846 | 6933091 | край. Красноярский, г. Красноярск, ул. Калинина, д. 9 | ООО ГУК "Жилфонд" | 2017-07-31
847 | 7670000 | край. Красноярский, г. Красноярск, ул. 60 лет Октября, д. 19 | ООО ГУК "Жилфонд" | 2017-07-31
848 | 8952557 | край. Красноярский, г. Красноярск, ул. Карла Маркса, д. 96 | ТСЖ "МОДЕРН" | 2017-07-31
849 | 8095278 | край. Красноярский, г. Красноярск, ул. Гусарова, д. 15 | ООО "УК "Хозяин" | 2017-07-31
850 | 6467446 | край. Красноярский, г. Красноярск, ул. Паровозная, д. 5 | ООО ГУК "Жилфонд" | 2017-07-31
851 | 7641434 | край. Красноярский, г. Красноярск, ул. Лесная, д. 225 | НСУ | 2017-07-31
852 | 7686451 | край. Красноярский, г. Красноярск, ул. Краснопресненская, д. 18 | МП г. Красноярска "МУК "Правобережная" | 2017-07-31
853 | 7612551 | край. Красноярский, г. Красноярск, ул. Парковая, д. 11 | ООО "Кленовый Дворик" | 2017-07-31
854 | 7613909 | край. Красноярский, г. Красноярск, ул. им Шевченко, д. 40 | ООО ГУК "Жилфонд" | 2017-07-31
855 | 9173927 | край. Красноярский, г. Красноярск, ул. Калинина, д. 70, лит. в | ТСЖ "Серебряный" | 2017-07-31
856 | 7640826 | край. Красноярский, г. Красноярск, ул. Калинина, д. 77, к. 3 | НСУ | 2017-07-31
857 | 6499638 | край. Красноярский, г. Красноярск, ул. Бограда, д. 114 | ООО ГУК "Жилфонд" | 2017-07-31
858 | 7641351 | край. Красноярский, г. Красноярск, ул. Лесная, д. 29 | НСУ | 2017-07-31
859 | 7613162 | край. Красноярский, г. Красноярск, ул. Солнечная, д. 4 | ООО ГУК "Жилфонд" | 2017-07-31
860 | 7677859 | край. Красноярский, г. Красноярск, пр-кт. Ульяновский, д. 14, к. г | ТСЖ "Махаон" | 2017-07-31
861 | 7589481 | край. Красноярский, г. Красноярск, ул. Карамзина, д. 32 | ООО "УК "Орбита" | 2017-07-31
862 | 7691170 | край. Красноярский, г. Красноярск, ул. Побежимова, д. 15 | ООО ГУК "Жилфонд" | 2017-07-31
863 | 9044827 | край. Красноярский, г. Красноярск, ул. Е.Д.Стасовой, д. 1 | ТСЖ "Метро" | 2017-07-31
864 | 7568589 | край. Красноярский, г. Красноярск, ул. Волжская, д. 55 | ООО ГУК "Жилфонд" | 2017-07-31
865 | 7500512 | край. Красноярский, г. Красноярск, ул. им Героя Советского Союза В.В.Вильского, д. 14 | ООО "УК "Озёрный" | 2017-07-31
866 | 7601744 | край. Красноярский, г. Красноярск, ул. 2-я Продольная, д. 30 | НСУ | 2017-07-31
867 | 7586510 | край. Красноярский, г. Красноярск, пр-кт. Металлургов, д. 51 | ООО ГУК "Жилфонд" | 2017-07-31
868 | 7568719 | край. Красноярский, г. Красноярск, ул. Глинки, д. 30А | ООО "Кленовый Дворик" | 2017-07-31
869 | 7959131 | край. Красноярский, г. Красноярск, ул. Е.Д.Стасовой, д. 31 | ТСЖ Озерное | 2017-07-31
870 | 6467511 | край. Красноярский, г. Красноярск, ул. Читинская, д. 2 | ООО ГУК "Жилфонд" | 2017-07-31
871 | 7691483 | край. Красноярский, г. Красноярск, ул. Семафорная, д. 227 | МП "МУК Красноярская" | 2017-07-31
872 | 7711063 | край. Красноярский, г. Красноярск, ул. Кутузова, д. 82 | ООО ГУК "Жилфонд" | 2017-07-31
873 | 6467665 | край. Красноярский, г. Красноярск, ул. им Героя Советского Союза Н.Я.Тотмина, д. 8 | ООО "ЭНЕРГОАУДИТИНВЕСТ" | 2017-07-31
874 | 7790523 | край. Красноярский, г. Красноярск, ул. Бебеля, д. 55Г | ТСЖ "Октябрьское-2" | 2017-07-31
875 | 6499711 | край. Красноярский, г. Красноярск, ул. Академика Павлова, д. 58 | ООО ГУК "Жилфонд" | 2017-07-31
876 | 7700765 | край. Красноярский, г. Красноярск, ул. Воронова, д. 39а | ТСЖ Радикал | 2017-07-31
877 | 6468135 | край. Красноярский, г. Красноярск, ул. Чернышевского, д. 55 | НСУ | 2017-07-31
878 | 7607543 | край. Красноярский, г. Красноярск, ул. Ладо Кецховели, д. 95 | ООО ГУК "Жилфонд" | 2017-07-31
879 | 7585866 | край. Красноярский, г. Красноярск, ул. им В.М.Комарова, д. 7А | НСУ | 2017-07-31
880 | 7585741 | край. Красноярский, г. Красноярск, ул. Воронова, д. 47 | ООО ГУК "Жилфонд" | 2017-07-31
881 | 7691293 | край. Красноярский, г. Красноярск, ул. Свердловская, д. 229 | НСУ | 2017-07-31
882 | 9027372 | край. Красноярский, г. Красноярск, ул. Молокова, д. 5А | ООО " УК МОЛОКОВА" | 2017-07-31
883 | 6500086 | край. Красноярский, г. Красноярск, пер. Транспортный, д. 6 | ООО "УК СК 24" | 2017-07-31
884 | 7681603 | край. Красноярский, г. Красноярск, ул. Кольцевая, д. 24А | ООО ГУК "Жилфонд" | 2017-07-31
885 | 7712467 | край. Красноярский, г. Красноярск, ул. Академика Павлова, д. 71 | ООО УК "СУПЕРСТРОЙ" | 2017-07-31
886 | 7602098 | край. Красноярский, г. Красноярск, ул. 5-я Полярная, д. 19 | НСУ | 2017-07-31
887 | 6704527 | край. Красноярский, г. Красноярск, ул. Гусарова, д. 3 | ООО "КУЖФ"ЮСТАС" | 2017-07-31
888 | 7376140 | край. Красноярский, г. Красноярск, ул. Алексеева, д. 33 | УК "Холмсервис" | 2017-07-31
889 | 6468164 | край. Красноярский, г. Красноярск, ул. Менжинского, д. 9 | ООО УК "СУПЕРСТРОЙ" | 2017-07-31
890 | 7669927 | край. Красноярский, г. Красноярск, ул. 60 лет Октября, д. 65 | ООО "Кленовый Дворик" | 2017-07-31
891 | 6658224 | край. Красноярский, г. Красноярск, ул. Красной Армии, д. 126 | НСУ | 2017-07-31
892 | 8979136 | край. Красноярский, г. Красноярск, ул. Е.Д.Стасовой, д. 40Л | ООО УК "ИнвестБыт" | 2017-07-31
893 | 7691670 | край. Красноярский, г. Красноярск, ул. Судостроительная, д. 54 | ООО "Практика" | 2017-07-31
894 | 7691240 | край. Красноярский, г. Красноярск, ул. Свердловская, д. 53 | ООО ГУК "Жилфонд" | 2017-07-31
895 | 7593235 | край. Красноярский, г. Красноярск, ул. Авиаторов, д. 38 | УК "Холмсервис" | 2017-07-31
896 | 7691444 | край. Красноярский, г. Красноярск, ул. Семафорная, д. 245А | ООО ГУК "Жилфонд" | 2017-07-31
897 | 7575636 | край. Красноярский, г. Красноярск, ул. Дмитрия Мартынова, д. 31 | ООО УК "Покровские ворота" г. Красноярк | 2017-07-31
898 | 7587119 | край. Красноярский, г. Красноярск, ул. Тельмана, д. 19А | ООО ГУК "Жилфонд" | 2017-07-31
899 | 7691633 | край. Красноярский, г. Красноярск, ул. Судостроительная, д. 177 | НСУ | 2017-07-31
900 | 7690939 | край. Красноярский, г. Красноярск, ул. Парашютная, д. 82А | ООО "Практика" | 2017-07-31
901 | 7639139 | край. Красноярский, г. Красноярск, пр-кт. Мира, д. 115А | ТСЖ "Зима" | 2017-07-31
902 | 7711039 | край. Красноярский, г. Красноярск, ул. Кутузова, д. 37 | ООО "Кленовый Дворик" | 2017-07-31
903 | 6467696 | край. Красноярский, г. Красноярск, ул. Можайского, д. 6 | МП "МУК Красноярская" | 2017-07-31
904 | 9089986 | край. Красноярский, г. Красноярск, ул. Водянникова, д. 2 Б | ТД "Маяк" | 2017-07-31
905 | 7589800 | край. Красноярский, г. Красноярск, ул. Водопьянова, д. 4 | ТСЖ "Север-2000" | 2017-07-31
906 | 7614397 | край. Красноярский, г. Красноярск, ул. Юности, д. 13 | ООО ГУК "Жилфонд" | 2017-07-31
907 | 7679167 | край. Красноярский, г. Красноярск, ул. Изумрудная, д. 9 | Управляющая компания "Союз" | 2017-07-31
908 | 7576475 | край. Красноярский, г. Красноярск, ул. Автомобилистов, д. 68 | МП г. Красноярска "МУК "Правобережная" | 2017-07-31
909 | 7641095 | край. Красноярский, г. Красноярск, ул. им Героя Советского Союза Н.Я.Тотмина, д. 35А | МП "МУК Красноярская" | 2017-07-31
910 | 7600744 | край. Красноярский, г. Красноярск, ул. Полярная, д. 100 | ООО "УК "Новый квартал" | 2017-07-31
911 | 6499781 | край. Красноярский, г. Красноярск, ул. Паровозная, д. 3 | ООО ГУК "Жилфонд" | 2017-07-31
912 | 7648485 | край. Красноярский, г. Красноярск, ул. им Академика Вавилова, д. 52 а | ООО ГУК "Жилфонд" | 2017-07-31
913 | 7635770 | край. Красноярский, г. Красноярск, ул. Новая Заря, д. 2В | ООО ГУК "Жилфонд" | 2017-07-31
914 | 7597359 | край. Красноярский, г. Красноярск, ул. Ленина, д. 118 | ООО ГУК "Жилфонд" | 2017-07-31
915 | 7711144 | край. Красноярский, г. Красноярск, ул. Кутузова, д. 40 | ООО УК "СУПЕРСТРОЙ" | 2017-07-31
916 | 7587124 | край. Красноярский, г. Красноярск, ул. Тельмана, д. 27, лит. А | ТСЖ "Советский-24" | 2017-07-31
917 | 7614347 | край. Красноярский, г. Красноярск, ул. Энергетиков, д. 85 | ООО"НОВЫЙ ВЕКТОР" | 2017-07-31
918 | 7612512 | край. Красноярский, г. Красноярск, ул. Мичурина, д. 7 | ООО ГУК "Жилфонд" | 2017-07-31
919 | 7562407 | край. Красноярский, г. Красноярск, ул. Бийская, д. 5 | ООО "Кленовый Дворик" | 2017-07-31
920 | 7713324 | край. Красноярский, г. Красноярск, ул. Шелковая, д. 8 | ООО УК "Уютный дом" | 2017-07-31
921 | 6500061 | край. Красноярский, г. Красноярск, ул. Карла Маркса, д. 137 | ООО ГУК "Жилфонд" | 2017-07-31
922 | 7648582 | край. Красноярский, г. Красноярск, ул. Вейнбаума, д. 32 | ООО ГУК "Жилфонд" | 2017-07-31
923 | 6499687 | край. Красноярский, г. Красноярск, ул. им Академика Вавилова, д. 68 | ООО ГУК "Жилфонд" | 2017-07-31
924 | 7640790 | край. Красноярский, г. Красноярск, ул. Калинина, д. 63, к. 1 | НСУ | 2017-07-31
925 | 7879943 | край. Красноярский, г. Красноярск, ул. им Героя Советского Союза Б.А.Микуцкого, д. 3 | УК "Альфа" | 2017-07-31
926 | 7613390 | край. Красноярский, г. Красноярск, ул. Тобольская, д. 25 | ООО ГУК "Жилфонд" | 2017-07-31
927 | 6695487 | край. Красноярский, г. Красноярск, ул. Алеши Тимошенкова, д. 129 | ООО ГУК "Жилфонд" | 2017-07-31
928 | 6499836 | край. Красноярский, г. Красноярск, ул. им Героя Советского Союза Н.Я.Тотмина, д. 10 | ООО ГУК "Жилфонд" | 2017-07-31
929 | 7613564 | край. Красноярский, г. Красноярск, ул. Учумская, д. 4 | ООО "Кленовый Дворик" | 2017-07-31
930 | 7373262 | край. Красноярский, г. Красноярск, ул. Лиственная, д. 20 | Управляющая компания "Союз" | 2017-07-31
931 | 9051020 | край. Красноярский, г. Красноярск, ул. Академгородок, д. 12А, к. 5 | ТСЖ "Наука-2000" | 2017-07-31
932 | 6467655 | край. Красноярский, г. Красноярск, ул. им Героя Советского Союза Д.М.Карбышева, д. 24Б | ООО ГУК "Жилфонд" | 2017-07-31
933 | 6565213 | край. Красноярский, г. Красноярск, ул. Робеспьера, д. 25 | ООО ГУК "Жилфонд" | 2017-07-31
934 | 9336485 | край. Красноярский, г. Красноярск, ул. Свердловская, д. 6Б | ООО ГУК "Жилфонд" | 2017-07-31
935 | 7600777 | край. Красноярский, г. Красноярск, ул. Полярная, д. 123 | НСУ | 2017-07-31
936 | 7690928 | край. Красноярский, г. Красноярск, ул. Парашютная, д. 66А | ООО ГУК "Жилфонд" | 2017-07-31
937 | 7613927 | край. Красноярский, г. Красноярск, ул. им Шевченко, д. 5 | ООО ГУК "Жилфонд" | 2017-07-31
938 | 6467810 | край. Красноярский, г. Красноярск, ул. Новгородская, д. 12А | ООО ГУК "Жилфонд" | 2017-07-31
939 | 7576457 | край. Красноярский, г. Красноярск, ул. 52 Квартал, д. 2 | МП г. Красноярска "МУК "Правобережная" | 2017-07-31
940 | 7678852 | край. Красноярский, г. Красноярск, ул. Добролюбова, д. 17 | ООО "Кленовый Дворик" | 2017-07-31
941 | 7691693 | край. Красноярский, г. Красноярск, ул. Судостроительная, д. 82 | ООО "Практика" | 2017-07-31
942 | 7608501 | край. Красноярский, г. Красноярск, ул. Тимирязева, д. 2 | ООО ГУК "Жилфонд" | 2017-07-31
943 | 7640868 | край. Красноярский, г. Красноярск, ул. Академика Киренского, д. 25А | МП "МУК Красноярская" | 2017-07-31
944 | 9174070 | край. Красноярский, г. Красноярск, ул. Александра Матросова, д. 30/7 | ООО ГУК "Жилфонд" | 2017-07-31
945 | 8054594 | край. Красноярский, г. Красноярск, ул. Светлогорская, д. 31 | ТСЖ "Виктория" | 2017-07-31
946 | 6467831 | край. Красноярский, г. Красноярск, ул. Смоленская 1-я, д. 6 | ООО УК "КОМФОРТНЫЙ ДОМ" | 2017-07-31
947 | 7551630 | край. Красноярский, г. Красноярск, пер. Сибирский, д. 8 | ООО ГУК "Жилфонд" | 2017-07-31
948 | 6565196 | край. Красноярский, г. Красноярск, пр-кт. им газеты Красноярский Рабочий, д. 75 | ООО ГУК "Жилфонд" | 2017-07-31
949 | 8943306 | край. Красноярский, г. Красноярск, ул. Молокова, д. 1, к. 4 | ТСЖ "Возрождение" | 2017-07-31
950 | 6499746 | край. Красноярский, г. Красноярск, ул. Академика Павлова, д. 38 | ООО ГУК "Жилфонд" | 2017-07-31
951 | 8610085 | край. Красноярский, г. Красноярск, ул. 9 Мая, д. 60Г | ООО "УК "Сибирячка" | 2017-07-31
952 | 8660438 | край. Красноярский, г. Красноярск, ул. Михаила Годенко, д. 7 | ООО "УК "Слобода" | 2017-07-31
953 | 6467991 | край. Красноярский, г. Красноярск, ул. Щорса, д. 51 | ООО УК "СУПЕРСТРОЙ" | 2017-07-31
954 | 7711447 | край. Красноярский, г. Красноярск, ул. Станочная, д. 12 | ООО ГУК "Жилфонд" | 2017-07-31
955 | 7636379 | край. Красноярский, г. Красноярск, ул. Крупской, д. 5 | ООО "УК КОМФОРТ" | 2017-07-31
956 | 7711016 | край. Красноярский, г. Красноярск, ул. Новая, д. 48 | ООО ГУК "Жилфонд" | 2017-07-31
957 | 8010672 | край. Красноярский, г. Красноярск, ул. Академгородок, д. 28 | ФГУП "ЖКХ КНЦ СО РАН" | 2017-07-31
958 | 6499912 | край. Красноярский, г. Красноярск, пр-кт. им газеты Красноярский Рабочий, д. 175 | ООО ГУК "Жилфонд" | 2017-07-31
959 | 7648620 | край. Красноярский, г. Красноярск, ул. Иртышская, д. 13 | НСУ | 2017-07-31
960 | 7614296 | край. Красноярский, г. Красноярск, ул. Энергетиков, д. 71 | ООО "Кленовый Дворик" | 2017-07-31
961 | 8317689 | край. Красноярский, г. Красноярск, ул. Дачная, д. 35 | ООО УК "Эдельвейс - Сервис" | 2017-07-31
962 | 7580450 | край. Красноярский, г. Красноярск, ул. 40 лет Победы, д. 10 | НСУ | 2017-07-31
963 | 6499976 | край. Красноярский, г. Красноярск, ул. Аэровокзальная, д. 2Д | ООО ГУК "Жилфонд" | 2017-07-31
964 | 7640946 | край. Красноярский, г. Красноярск, ул. им Героя Советского Союза В.В.Вильского, д. 3 | ООО "УК "Озёрный" | 2017-07-31
965 | 7713195 | край. Красноярский, г. Красноярск, пер. Маяковского, д. 26 | ООО ГУК "Жилфонд" | 2017-07-31
966 | 7571050 | край. Красноярский, г. Красноярск, ул. им Говорова, д. 44А | ТСН"ЦИВИЛИЗАЦИЯ" | 2017-07-31
967 | 6500018 | край. Красноярский, г. Красноярск, пр-кт. Ульяновский, д. 10/2 | ООО ГУК "Жилфонд" | 2017-07-31
968 | 7362304 | край. Красноярский, г. Красноярск, ул. им Героя Советского Союза И.А.Борисевича, д. 10 | ООО УК "СУПЕРСТРОЙ" | 2017-07-31
969 | 7607170 | край. Красноярский, г. Красноярск, ул. Железнодорожников, д. 16б | ООО УК "ТЕРЕМОК" | 2017-07-31
970 | 6499652 | край. Красноярский, г. Красноярск, ул. Красной Армии, д. 28 | ООО ГУК "Жилфонд" | 2017-07-31
971 | 7585325 | край. Красноярский, г. Красноярск, ул. Аэровокзальная, д. 8И | МП "МУК Красноярская" | 2017-07-31
972 | 6467489 | край. Красноярский, г. Красноярск, ул. Юности, д. 20 | ООО ГУК "Жилфонд" | 2017-07-31
973 | 7607761 | край. Красноярский, г. Красноярск, ул. Маерчака, д. 42 | ООО ГУК "Жилфонд" | 2017-07-31
974 | 6468179 | край. Красноярский, г. Красноярск, ул. Яковлева, д. 1 | ЖСК "УЮТ" | 2017-07-31
975 | 7562406 | край. Красноярский, г. Красноярск, ул. Бийская, д. 4 | ООО "Кленовый Дворик" | 2017-07-31
976 | 6467542 | край. Красноярский, г. Красноярск, ул. Королева, д. 11 | НСУ | 2017-07-31
977 | 7671393 | край. Красноярский, г. Красноярск, ул. 60 лет Октября, д. 33 | ООО ГУК "Жилфонд" | 2017-07-31
978 | 6499874 | край. Красноярский, г. Красноярск, ул. Спартаковцев, д. 77А | ООО ГУК "Жилфонд" | 2017-07-31
979 | 7803587 | край. Красноярский, г. Красноярск, ул. Алексеева, д. 7 | ООО "УК "Весенний двор" | 2017-07-31
980 | 9174052 | край. Красноярский, г. Красноярск, ул. Александра Матросова, д. 30/1 | НСУ | 2017-07-31
981 | 9072515 | край. Красноярский, г. Красноярск, ул. Мечникова, д. 35 | ТСЖ "ГОРОДОК" | 2017-07-31
982 | 7608143 | край. Красноярский, г. Красноярск, ул. Профсоюзов, д. 27 | ООО ГУК "Жилфонд" | 2017-07-31
983 | 7597888 | край. Красноярский, г. Красноярск, ул. Белорусская, д. 9 | ТСЖ " Беларусь" | 2017-07-31
984 | 7648579 | край. Красноярский, г. Красноярск, ул. Брянская, д. 37 | НСУ | 2017-07-31
985 | 6468143 | край. Красноярский, г. Красноярск, ул. Ленина, д. 38 | ООО ГУК "Жилфонд" | 2017-07-31
986 | 7587404 | край. Красноярский, г. Красноярск, пр-кт. Ульяновский, д. 26 | ТСН "СОСЕДИ" | 2017-07-31
987 | 7641940 | край. Красноярский, г. Красноярск, ул. Пастеровская, д. 64Б | НСУ | 2017-07-31
988 | 6467515 | край. Красноярский, г. Красноярск, пер. Кривоколенный, д. 7 | ООО ГУК "Жилфонд" | 2017-07-31
989 | 7743290 | край. Красноярский, г. Красноярск, ул. им Академика Вавилова, д. 44 | НСУ | 2017-07-31
990 | 7607172 | край. Красноярский, г. Красноярск, ул. Железнодорожников, д. 18 | ООО ГУК "Жилфонд" | 2017-07-31
991 | 7614158 | край. Красноярский, г. Красноярск, ул. Энергетиков, д. 34 | ООО ГУК "Жилфонд" | 2017-07-31
992 | 7586016 | край. Красноярский, г. Красноярск, ул. Маршала Малиновского, д. 14 | ООО ГУК "Жилфонд" | 2017-07-31
993 | 6499627 | край. Красноярский, г. Красноярск, ул. Гусарова, д. 64 | ООО "КУЖФ"ЮСТАС" | 2017-07-31
994 | 6467361 | край. Красноярский, г. Красноярск, ул. Калинина, д. 2Б | ООО УК "КРАСТЭК | 2017-07-31
995 | 7686427 | край. Красноярский, г. Красноярск, ул. Краснопресненская, д. 10 | НСУ | 2017-07-31
996 | 6499813 | край. Красноярский, г. Красноярск, ул. Спортивная, д. 192 | ООО "УК Наш Город" | 2017-07-31
997 | 6933026 | край. Красноярский, г. Красноярск, ул. Ладо Кецховели, д. 54 | ООО ГУК "Жилфонд" | 2017-07-31
998 | 8010226 | край. Красноярский, г. Красноярск, ул. Академгородок, д. 3 | ФГУП "ЖКХ КНЦ СО РАН" | 2017-07-31
999 | 9334611 | край. Красноярский, г. Красноярск, ул. Серова, д. 8 | ООО ГУК "Жилфонд" | 2017-07-31
1000 | 7743269 | край. Красноярский, г. Красноярск, ул. им Академика Вавилова, д. 24 | НСУ | 2017-07-31
1001 | 6468079 | край. Красноярский, г. Красноярск, ул. Урицкого, д. 115 | ООО ГУК "Жилфонд" | 2017-07-31
1002 | 7712721 | край. Красноярский, г. Красноярск, ул. Семафорная, д. 365 | НСУ | 2017-07-31
1003 | 7645516 | край. Красноярский, г. Красноярск, ул. 3 Августа, д. 22 | ТСЖ "Дом 2" | 2017-07-31
1004 | 6500087 | край. Красноярский, г. Красноярск, ул. Урицкого, д. 24 | ООО ГУК "Жилфонд" | 2017-07-31
1005 | 7562518 | край. Красноярский, г. Красноярск, ул. Волгоградская, д. 31 | ООО ГУК "Жилфонд" | 2017-07-31
1006 | 9174025 | край. Красноярский, г. Красноярск, ул. Алексеева, д. 107 | ТСЖ "Надежный дом" | 2017-07-31
1007 | 7635092 | край. Красноярский, г. Красноярск, ул. Ладо Кецховели, д. 71А | ООО ГУК "Жилфонд" | 2017-07-31
1008 | 7648581 | край. Красноярский, г. Красноярск, ул. Вейнбаума, д. 24 | НСУ | 2017-07-31
1009 | 7685704 | край. Красноярский, г. Красноярск, ул. Кочубея, д. 9 | ООО УК "Эксперт+" | 2017-07-31
1010 | 9118673 | край. Красноярский, г. Красноярск, ул. Академика Павлова, д. 55 | ООО УК "СУПЕРСТРОЙ" | 2017-07-31
1011 | 6656691 | край. Красноярский, г. Красноярск, ул. Смоленская 1-я, д. 5 (дубль 1) | НСУ | 2017-07-31
1012 | 7713413 | край. Красноярский, г. Красноярск, ул. Алеши Тимошенкова, д. 139 | ООО "Кленовый Дворик" | 2017-07-31
1013 | 8621390 | край. Красноярский, г. Красноярск, наб. Ярыгинская, д. 41 | ООО "УК "Орбита" | 2017-07-31
1014 | 7613558 | край. Красноярский, г. Красноярск, ул. Учумская, д. 3 | ООО "Кленовый Дворик" | 2017-07-31
1015 | 6467620 | край. Красноярский, г. Красноярск, ул. Александра Матросова, д. 3 | ООО ГУК "Жилфонд" | 2017-07-31
1016 | 7362341 | край. Красноярский, г. Красноярск, ул. Академика Киренского, д. 32 | ООО УК "Эдельвейс - Сервис" | 2017-07-31
1017 | 6467516 | край. Красноярский, г. Красноярск, ул. Свердловская, д. 45 | ООО ГУК "Жилфонд" | 2017-07-31
1018 | 7571117 | край. Красноярский, г. Красноярск, ул. Инициаторов, д. 25 | ООО "Кленовый Дворик" | 2017-07-31
1019 | 7607468 | край. Красноярский, г. Красноярск, ул. Красномосковская, д. 21 | ООО ГУК "Жилфонд" | 2017-07-31
1020 | 7585400 | край. Красноярский, г. Красноярск, ул. Весны, д. 22 | ООО ГУК "Жилфонд" | 2017-07-31
1021 | 7375672 | край. Красноярский, г. Красноярск, ул. 9 Мая, д. 69 | ООО УК "Граджилсервис" | 2017-07-31
1022 | 7586635 | край. Красноярский, г. Красноярск, ул. Партизана Железняка, д. 11 | ООО ГУК "Жилфонд" | 2017-07-31
1023 | 7606981 | край. Красноярский, г. Красноярск, ул. 8 Марта, д. 18б | ООО УК "КРАСТЭК | 2017-07-31
1024 | 7584235 | край. Красноярский, г. Красноярск, ул. 9 Мая, д. 58 | ООО УК "Енисей" | 2017-07-31
1025 | 6565209 | край. Красноярский, г. Красноярск, ул. Красномосковская, д. 27 | ООО ГУК "Жилфонд" | 2017-07-31
1026 | 7568669 | край. Красноярский, г. Красноярск, ул. Глинки, д. 23А | ООО "Кленовый Дворик" | 2017-07-31
1027 | 7601085 | край. Красноярский, г. Красноярск, ул. Дивная, д. 4, к. 1_14 | НСУ | 2017-07-31
1028 | 6499914 | край. Красноярский, г. Красноярск, пр-кт. им газеты Красноярский Рабочий, д. 181 | ООО ГУК "Жилфонд" | 2017-07-31
1029 | 7607810 | край. Красноярский, г. Красноярск, ул. Менжинского, д. 16А | ООО ГУК "Жилфонд" | 2017-07-31
1030 | 6499597 | край. Красноярский, г. Красноярск, ул. Курчатова, д. 13 | ТСЖ "Искра" | 2017-07-31
1031 | 7637058 | край. Красноярский, г. Красноярск, ул. Бабушкина, д. 19 | НСУ | 2017-07-31
1032 | 7612571 | край. Красноярский, г. Красноярск, ул. Паровозная, д. 14 | ООО ГУК "Жилфонд" | 2017-07-31
1033 | 9060936 | край. Красноярский, г. Красноярск, ул. Е.Д.Стасовой, д. 24 | ТСЖ "Эйлин" | 2017-07-31
1034 | 7589801 | край. Красноярский, г. Красноярск, ул. Водопьянова, д. 6В | ТСЖ "Север-2000" | 2017-07-31
1035 | 7644587 | край. Красноярский, г. Красноярск, ул. Тобольская, д. 5 | МП г. Красноярска "МУК "Правобережная" | 2017-07-31
1036 | 7713573 | край. Красноярский, г. Красноярск, ул. Мичурина, д. 39 | ООО ГУК "Жилфонд" | 2017-07-31
1037 | 7571155 | край. Красноярский, г. Красноярск, ул. Инициаторов, д. 28 | ООО "Кленовый Дворик" | 2017-07-31
1038 | 8665680 | край. Красноярский, г. Красноярск, ул. Марковского, д. 19 | ТСЖ "ЛОТОС" | 2017-07-31
1039 | 8486015 | край. Красноярский, г. Красноярск, пр-кт. Металлургов, д. 55 А | ТСЖ "Иннокентьевский" | 2017-07-31
1040 | 7545761 | край. Красноярский, г. Красноярск, ул. Чернышевского, д. 63 | ООО "УК Енисей - Сервис" | 2017-07-31
1041 | 7601098 | край. Красноярский, г. Красноярск, ул. Дивная, д. 8, к. 1_13 | ООО УК "СОСНЫ" | 2017-07-31
1042 | 6468156 | край. Красноярский, г. Красноярск, ул. Королева, д. 6 | ООО УК "Согласие" | 2017-07-31
1043 | 7595286 | край. Красноярский, г. Красноярск, ул. Весны, д. 7Б | ООО УК "Космос Плюс" | 2017-07-31
1044 | 7637306 | край. Красноярский, г. Красноярск, ул. Баумана, д. 20Г | НСУ | 2017-07-31
1045 | 6467669 | край. Красноярский, г. Красноярск, ул. им Героя Советского Союза М.А.Юшкова, д. 8В | ООО "ЭНЕРГОАУДИТИНВЕСТ" | 2017-07-31
1046 | 7711257 | край. Красноярский, г. Красноярск, ул. Академика Павлова, д. 10 | ООО ГУК "Жилфонд" | 2017-07-31
1047 | 7691128 | край. Красноярский, г. Красноярск, пр-кт. им газеты Красноярский Рабочий, д. 102/2 | ООО ГУК "Жилфонд" | 2017-07-31
1048 | 6467718 | край. Красноярский, г. Красноярск, ул. Спартаковцев, д. 79 | ООО УК "КРАСТЭК | 2017-07-31
1049 | 6467798 | край. Красноярский, г. Красноярск, ул. Джамбульская, д. 2 | ООО ГУК "Жилфонд" | 2017-07-31
1050 | 7690984 | край. Красноярский, г. Красноярск, ул. Затонская, д. 7Б | ООО ГУК "Жилфонд" | 2017-07-31
1051 | 6734257 | край. Красноярский, г. Красноярск, ул. Гусарова, д. 59 | ООО "КУЖФ"ЮСТАС" | 2017-07-31
1052 | 6467473 | край. Красноярский, г. Красноярск, ул. им Шевченко, д. 13 | ООО ГУК "Жилфонд" | 2017-07-31
1053 | 8612630 | край. Красноярский, г. Красноярск, ул. 9 Мая, д. 30 | ТД "Родничок" | 2017-07-31
1054 | 8601456 | край. Красноярский, г. Красноярск, ул. Любы Шевцовой, д. 76 | ООО "Покровские ворота" | 2017-07-31
1055 | 9333793 | край. Красноярский, г. Красноярск, ул. Судостроительная, д. 25 Д | ООО УК "Оникс" | 2017-07-31
1056 | 6467456 | край. Красноярский, г. Красноярск, ул. Московская, д. 3А | ООО ГУК "Жилфонд" | 2017-07-31
1057 | 7686695 | край. Красноярский, г. Красноярск, пр-кт. им газеты Красноярский Рабочий, д. 163 | МП "МУК Красноярская" | 2017-07-31
1058 | 6734250 | край. Красноярский, г. Красноярск, пр-кт. Металлургов, д. 38 | ООО УК "Советская" | 2017-07-31
1059 | 6499936 | край. Красноярский, г. Красноярск, ул. Побежимова, д. 13 | ООО ГУК "Жилфонд" | 2017-07-31
1060 | 6467993 | край. Красноярский, г. Красноярск, ул. Щорса, д. 61 | ООО ГУК "Жилфонд" | 2017-07-31
1061 | 7575645 | край. Красноярский, г. Красноярск, ул. Дмитрия Мартынова, д. 33 | ООО УК "Покровские ворота" г. Красноярк | 2017-07-31
1062 | 9051009 | край. Красноярский, г. Красноярск, ул. Академгородок, д. 12А, к. 3 | ТСЖ "Наука-2000" | 2017-07-31
1063 | 8609659 | край. Красноярский, г. Красноярск, ул. Шахтеров, д. 38 | ООО "УК Домовладелец" | 2017-07-31
1064 | 7373370 | край. Красноярский, г. Красноярск, ул. им А.С.Попова, д. 18 | Управляющая компания "Союз" | 2017-07-31
1065 | 6500012 | край. Красноярский, г. Красноярск, ул. Воронова, д. 21 | ООО ГУК "Жилфонд" | 2017-07-31
1066 | 7712319 | край. Красноярский, г. Красноярск, ул. Семафорная, д. 359 | НСУ | 2017-07-31
1067 | 7711786 | край. Красноярский, г. Красноярск, ул. Академика Павлова, д. 15 | ООО ГУК "Жилфонд" | 2017-07-31
1068 | 7374704 | край. Красноярский, г. Красноярск, ул. 40 лет Победы, д. 26 | ООО УК "Континент" | 2017-07-31
1069 | 7597382 | край. Красноярский, г. Красноярск, ул. Ленина, д. 74 | НСУ | 2017-07-31
1070 | 7576572 | край. Красноярский, г. Красноярск, ул. Львовская, д. 44А | НСУ | 2017-07-31
1071 | 7585814 | край. Красноярский, г. Красноярск, ул. Джамбульская, д. 22 | ООО ГУК "Жилфонд" | 2017-07-31
1072 | 7625510 | край. Красноярский, г. Красноярск, ул. Северо-Енисейская, д. 48 | ООО"КРАСБСК" | 2017-07-31
1073 | 7648605 | край. Красноярский, г. Красноярск, ул. Зои Космодемьянской, д. 64 | НСУ | 2017-07-31
1074 | 7686484 | край. Красноярский, г. Красноярск, ул. Краснопресненская, д. 30 | МП г. Красноярска "МУК "Правобережная" | 2017-07-31
1075 | 7698079 | край. Красноярский, г. Красноярск, пр-кт. им газеты Красноярский Рабочий, д. 65Б | ООО ГУК "Жилфонд" | 2017-07-31
1076 | 7600752 | край. Красноярский, г. Красноярск, ул. Полярная, д. 107 | НСУ | 2017-07-31
1077 | 7617051 | край. Красноярский, г. Красноярск, ул. Инструментальная, д. 7 | ООО ГУК "Жилфонд" | 2017-07-31
1078 | 7607109 | край. Красноярский, г. Красноярск, ул. Бограда, д. 106 | НСУ | 2017-07-31
1079 | 7679472 | край. Красноярский, г. Красноярск, ул. Веселая, д. 87 | НСУ | 2017-07-31
1080 | 7568615 | край. Красноярский, г. Красноярск, ул. Глинки, д. 17А | НСУ | 2017-07-31
1081 | 7635434 | край. Красноярский, г. Красноярск, ул. Можайского, д. 13 | МП "МУК Красноярская" | 2017-07-31
1082 | 7685964 | край. Красноярский, г. Красноярск, ул. Котовского, д. 24 | ООО "Кленовый Дворик" | 2017-07-31
1083 | 7577114 | край. Красноярский, г. Красноярск, пр-кт. Мира, д. 3 | МП "МУК Красноярская" | 2017-07-31
1084 | 6499667 | край. Красноярский, г. Красноярск, пр-кт. Мира, д. 152/2 | ООО ГУК "Жилфонд" | 2017-07-31
1085 | 7959105 | край. Красноярский, г. Красноярск, ул. Е.Д.Стасовой, д. 25 | ТСЖ Озерное | 2017-07-31
1086 | 6467564 | край. Красноярский, г. Красноярск, ул. Стрелочная, д. 20А | НСУ | 2017-07-31
1087 | 7614198 | край. Красноярский, г. Красноярск, ул. Энергетиков, д. 40 | ООО "Кленовый Дворик" | 2017-07-31
1088 | 8952841 | край. Красноярский, г. Красноярск, ул. 9 Мая, д. 40 | ТСЖ "МЕЧТА" | 2017-07-31
1089 | 7642012 | край. Красноярский, г. Красноярск, пр-кт. Свободный, д. 75А | ООО "УК КОМФОРТ" | 2017-07-31
1090 | 6499721 | край. Красноярский, г. Красноярск, ул. Шелковая, д. 4 | ООО "УК КИРОВСКАЯ" | 2017-07-31
1091 | 7690893 | край. Красноярский, г. Красноярск, ул. Александра Матросова, д. 30, стр. 6 | НСУ | 2017-07-31
1092 | 8489208 | край. Красноярский, г. Красноярск, ул. Кутузова, д. 34 | ТСЖ "Клены" | 2017-07-31
1093 | 6467880 | край. Красноярский, г. Красноярск, ул. им Академика Вавилова, д. 51 | ООО УК "СУПЕРСТРОЙ" | 2017-07-31
1094 | 7586701 | край. Красноярский, г. Красноярск, ул. им Сергея Лазо, д. 12 | ООО ГУК "Жилфонд" | 2017-07-31
1095 | 6736190 | край. Красноярский, г. Красноярск, ул. Лесная, д. 57 | НСУ | 2017-07-31
1096 | 7634945 | край. Красноярский, г. Красноярск, ул. Курчатова, д. 9 | ООО "УК КОМФОРТ" | 2017-07-31
1097 | 7641948 | край. Красноярский, г. Красноярск, ул. Овражная, д. 16 | НСУ | 2017-07-31
1098 | 6658144 | край. Красноярский, г. Красноярск, ул. Прибойная, д. 29 | НСУ | 2017-07-31
1099 | 8634776 | край. Красноярский, г. Красноярск, ул. Молокова, д. 5 | ТСЖ "Наш Дом" | 2017-07-31
1100 | 7691250 | край. Красноярский, г. Красноярск, ул. Свердловская, д. 104А | ООО "Кленовый Дворик" | 2017-07-31
1101 | 6467466 | край. Красноярский, г. Красноярск, ул. Краснофлотская 2-я, д. 15 | ООО ГУК "Жилфонд" | 2017-07-31
1102 | 6467676 | край. Красноярский, г. Красноярск, ул. Крупской, д. 22 | ООО "УК КОМФОРТ" | 2017-07-31
1103 | 7641183 | край. Красноярский, г. Красноярск, ул. Софьи Ковалевской, д. 27 | ООО ГУК "Жилфонд" | 2017-07-31
1104 | 6657945 | край. Красноярский, г. Красноярск, пр-кт. Свободный, д. 28/2 | НСУ | 2017-07-31
1105 | 6499927 | край. Красноярский, г. Красноярск, ул. Александра Матросова, д. 12 | ООО ГУК "Жилфонд" | 2017-07-31
1106 | 6468142 | край. Красноярский, г. Красноярск, ул. Конституции СССР, д. 27 | ООО ГУК "Жилфонд" | 2017-07-31
1107 | 7644635 | край. Красноярский, г. Красноярск, ул. им Шевченко, д. 70 | МП г. Красноярска "МУК "Правобережная" | 2017-07-31
1108 | 7612968 | край. Красноярский, г. Красноярск, ул. Рейдовая, д. 48 | ООО "Кленовый Дворик" | 2017-07-31
1109 | 7586534 | край. Красноярский, г. Красноярск, пр-кт. Молодежный, д. 8 | ООО ГУК "Жилфонд" | 2017-07-31
1110 | 6506000 | край. Красноярский, г. Красноярск, ул. Марковского, д. 75а | НСУ | 2017-07-31
1111 | 9316478 | край. Красноярский, г. Красноярск, ул. Линейная, д. 109 | ООО УК "Континент 1" | 2017-07-31
1112 | 7586419 | край. Красноярский, г. Красноярск, ул. Маршала Малиновского, д. 5 | ООО ГУК "Жилфонд" | 2017-07-31
1113 | 7640987 | край. Красноярский, г. Красноярск, ул. им Героя Советского Союза М.А.Юшкова, д. 18 | ООО "Первая Городская УК" | 2017-07-31
1114 | 9091846 | край. Красноярский, г. Красноярск, ул. Дмитрия Мартынова, д. 30 | УК "Холмсервис" | 2017-07-31
1115 | 7643821 | край. Красноярский, г. Красноярск, ул. им Академика Вавилова, д. 25 а | ООО ГУК "Жилфонд" | 2017-07-31
1116 | 7568681 | край. Красноярский, г. Красноярск, ул. Глинки, д. 25Б | НСУ | 2017-07-31
1117 | 7692410 | край. Красноярский, г. Красноярск, пр-кт. им газеты Красноярский Рабочий, д. 106 | ООО ГУК "Жилфонд" | 2017-07-31
1118 | 6467914 | край. Красноярский, г. Красноярск, пр-кт. им газеты Красноярский Рабочий, д. 102/4 | ООО УК "Уютный дом" | 2017-07-31
1119 | 7608812 | край. Красноярский, г. Красноярск, ул. 9 Мая, д. 5 | ООО УК "Северное" | 2017-07-31
1120 | 6657943 | край. Красноярский, г. Красноярск, ул. Технический поселок, д. 14 | НСУ | 2017-07-31
1121 | 7671424 | край. Красноярский, г. Красноярск, ул. 60 лет Октября, д. 39 | ООО ГУК "Жилфонд" | 2017-07-31
1122 | 8943888 | край. Красноярский, г. Красноярск, пр-кт. Машиностроителей, д. 11а | ООО УК "ВЕКТОР" | 2017-07-31
1123 | 7613692 | край. Красноярский, г. Красноярск, проезд. Центральный, д. 3 | ООО ГУК "Жилфонд" | 2017-07-31
1124 | 7588205 | край. Красноярский, г. Красноярск, ул. им Н.Н.Урванцева, д. 2 | ООО УК "Комфорт" | 2017-07-31
1125 | 6499726 | край. Красноярский, г. Красноярск, ул. Щорса, д. 76 | ТСН "МЕБЕЛЬНЫЙ" | 2017-07-31
1126 | 6499937 | край. Красноярский, г. Красноярск, ул. Свердловская, д. 31 | ООО ГУК "Жилфонд" | 2017-07-31
1127 | 8636581 | край. Красноярский, г. Красноярск, ул. Толстого, д. 21 | ТСЖ "Эстет" | 2017-07-31
1128 | 8214807 | край. Красноярский, г. Красноярск, ул. Ломоносова, д. 18 | ТСЖ "Сенан" | 2017-07-31
1129 | 7691496 | край. Красноярский, г. Красноярск, ул. Складская, д. 22 | ООО ГУК "Жилфонд" | 2017-07-31
1130 | 6499887 | край. Красноярский, г. Красноярск, ул. 60 лет Октября, д. 38А | ООО ГУК "Жилфонд" | 2017-07-31
1131 | 6934750 | край. Красноярский, г. Красноярск, ул. Яковлева, д. 59 | ООО ГУК "Жилфонд" | 2017-07-31
1132 | 7571315 | край. Красноярский, г. Красноярск, ул. Квартальная, д. 3 | ООО "Кленовый Дворик" | 2017-07-31
1133 | 6467540 | край. Красноярский, г. Красноярск, ул. Королева, д. 9 | ООО ГУК "Жилфонд" | 2017-07-31
1134 | 6499731 | край. Красноярский, г. Красноярск, пр-кт. им газеты Красноярский Рабочий, д. 65А | ООО УК "Уютный дом" | 2017-07-31
1135 | 7568569 | край. Красноярский, г. Красноярск, ул. Волжская, д. 47 | ООО "Кленовый Дворик" | 2017-07-31
1136 | 7552222 | край. Красноярский, г. Красноярск, пр-кт. им газеты Красноярский Рабочий, д. 43 | ООО ГУК "Жилфонд" | 2017-07-31
1137 | 9030412 | край. Красноярский, г. Красноярск, ул. Курчатова, д. 1Г | ТСЖ "Строитель-2001" | 2017-07-31
1138 | 7376153 | край. Красноярский, г. Красноярск, ул. 9 Мая, д. 65 | УК "Холмсервис" | 2017-07-31
1139 | 7614060 | край. Красноярский, г. Красноярск, ул. Ширинская, д. 15 | ООО ГУК "Жилфонд" | 2017-07-31
1140 | 7612506 | край. Красноярский, г. Красноярск, ул. Мичурина, д. 3А | ООО ГУК "Жилфонд" | 2017-07-31
1141 | 7620251 | край. Красноярский, г. Красноярск, ул. Водопьянова, д. 11, к. Г | ООО Управляющая компания "Авантаж" | 2017-07-31
1142 | 7576474 | край. Красноярский, г. Красноярск, ул. 60 лет Октября, д. 151 | МП г. Красноярска "МУК "Правобережная" | 2017-07-31
1143 | 6467585 | край. Красноярский, г. Красноярск, ул. 60 лет Октября, д. 52 | ООО ГУК "Жилфонд" | 2017-07-31
1144 | 7630012 | край. Красноярский, г. Красноярск, ул. Фруктовая, д. 18 | Управляющая компания "Союз" | 2017-07-31
1145 | 7691646 | край. Красноярский, г. Красноярск, ул. Судостроительная, д. 30 | ООО "Практика" | 2017-07-31
1146 | 6499668 | край. Красноярский, г. Красноярск, ул. Новая Заря, д. 33 | ООО ГУК "Жилфонд" | 2017-07-31
1147 | 7559183 | край. Красноярский, г. Красноярск, ул. Амурская, д. 44 | ООО "УК Наш Город" | 2017-07-31
1148 | 7673377 | край. Красноярский, г. Красноярск, ул. Ленина, д. 23 | ТСЖ "Центр-К" | 2017-07-31
1149 | 7571064 | край. Красноярский, г. Красноярск, ул. Инициаторов, д. 14 | ООО "Кленовый Дворик" | 2017-07-31
1150 | 6499601 | край. Красноярский, г. Красноярск, ул. Львовская, д. 28 | ООО УК "Павловский Дворик" | 2017-07-31
1151 | 7947302 | край. Красноярский, г. Красноярск, ул. 9 Мая, д. 73 | НСУ | 2017-07-31
1152 | 7607379 | край. Красноярский, г. Красноярск, ул. Калинина, д. 45А, к. 3 | НСУ | 2017-07-31
1153 | 7636469 | край. Красноярский, г. Красноярск, ул. Крупской, д. 16 | ООО "УК КОМФОРТ" | 2017-07-31
1154 | 7712668 | край. Красноярский, г. Красноярск, ул. Академика Павлова, д. 75 | ТСЖ "Павлова 75" | 2017-07-31
1155 | 7552805 | край. Красноярский, г. Красноярск, пр-кт. им газеты Красноярский Рабочий, д. 68А | ООО ГУК "Жилфонд" | 2017-07-31
1156 | 8276529 | край. Красноярский, г. Красноярск, ул. Алексеева, д. 97 | ООО УК "Авеню" | 2017-07-31
1157 | 7574976 | край. Красноярский, г. Красноярск, ул. Крылова, д. 11 | ООО "Кленовый Дворик" | 2017-07-31
1158 | 6937740 | край. Красноярский, г. Красноярск, ул. 40 лет Победы, д. 28 | ООО УК "Сибирь" | 2017-07-31
1159 | 7571161 | край. Красноярский, г. Красноярск, ул. Инициаторов, д. 4А | ООО "Кленовый Дворик" | 2017-07-31
1160 | 8087607 | край. Красноярский, г. Красноярск, пр-кт. Молодежный, д. 3 | ООО УК "СибирьСервис" | 2017-07-31
1161 | 7559162 | край. Красноярский, г. Красноярск, ул. Амурская, д. 12 | ООО ГУК "Жилфонд" | 2017-07-31
1162 | 7602013 | край. Красноярский, г. Красноярск, ул. 5-я Линейная, д. 15 | ООО "УК "Новый квартал" | 2017-07-31
1163 | 6467369 | край. Красноярский, г. Красноярск, ул. Комбайностроителей, д. 2 | ООО ГУК "Жилфонд" | 2017-07-31
1164 | 8619402 | край. Красноярский, г. Красноярск, ул. Крупской, д. 10г | ТСЖ "Домик на Крупской" | 2017-07-31
1165 | 6499592 | край. Красноярский, г. Красноярск, ул. Коммунальная, д. 16 | НСУ | 2017-07-31
1166 | 7583706 | край. Красноярский, г. Красноярск, пр-кт. 60 лет образования СССР, д. 45 | ООО УК "Новый Город" | 2017-07-31
1167 | 7571358 | край. Красноярский, г. Красноярск, ул. Коломенская, д. 10 | ООО ГУК "Жилфонд" | 2017-07-31
1168 | 6467643 | край. Красноярский, г. Красноярск, ул. Анатолия Гладкова, д. 1 | ООО ГУК "Жилфонд" | 2017-07-31
1169 | 7586412 | край. Красноярский, г. Красноярск, ул. Маршала Малиновского, д. 3 | ООО ГУК "Жилфонд" | 2017-07-31
1170 | 7598605 | край. Красноярский, г. Красноярск, ул. Перенсона, д. 1 | ООО УК "Космос Плюс" | 2017-07-31
1171 | 6499713 | край. Красноярский, г. Красноярск, ул. Академика Павлова, д. 74 | ООО УК "ЖИЛКОМ-24" | 2017-07-31
1172 | 7641177 | край. Красноярский, г. Красноярск, ул. Софьи Ковалевской, д. 8 | ООО ГУК "Жилфонд" | 2017-07-31
1173 | 7691482 | край. Красноярский, г. Красноярск, ул. Семафорная, д. 223 | НСУ | 2017-07-31
1174 | 7640859 | край. Красноярский, г. Красноярск, ул. Академика Киренского, д. 13А | ООО ГУК "Жилфонд" | 2017-07-31
1175 | 8247426 | край. Красноярский, г. Красноярск, ул. П.И.Словцова, д. 6 | ООО "КУЖФ"ЮСТАС" | 2017-07-31
1176 | 7669972 | край. Красноярский, г. Красноярск, ул. 60 лет Октября, д. 98 | ООО ГУК "Жилфонд" | 2017-07-31
1177 | 9337354 | край. Красноярский, г. Красноярск, ул. Александра Матросова, д. 30 корпус 1 | ООО ГУК "Жилфонд" | 2017-07-31
1178 | 7712211 | край. Красноярский, г. Красноярск, ул. Кутузова, д. 53 | ООО "Кленовый Дворик" | 2017-07-31
1179 | 7712433 | край. Красноярский, г. Красноярск, ул. Академика Павлова, д. 7 | ООО "Кленовый Дворик" | 2017-07-31
1180 | 7636655 | край. Красноярский, г. Красноярск, ул. Крупской, д. 46 | ООО ГУК "Жилфонд" | 2017-07-31
1181 | 8019439 | край. Красноярский, г. Красноярск, ул. им Сергея Лазо, д. 10 | ТСЖ "Орлёнок" | 2017-07-31
1182 | 7612479 | край. Красноярский, г. Красноярск, ул. Малаховская, д. 10 | ООО ГУК "Жилфонд" | 2017-07-31
1183 | 7607339 | край. Красноярский, г. Красноярск, ул. Калинина, д. 3В | ООО ГУК "Жилфонд" | 2017-07-31
1184 | 7586017 | край. Красноярский, г. Красноярск, ул. Маршала Малиновского, д. 15 | ООО ГУК "Жилфонд" | 2017-07-31
1185 | 6658234 | край. Красноярский, г. Красноярск, ул. Копылова, д. 53 | НСУ | 2017-07-31
1186 | 7608582 | край. Красноярский, г. Красноярск, ул. Яковлева, д. 20 | ООО ГУК "Жилфонд" | 2017-07-31
1187 | 7640922 | край. Красноярский, г. Красноярск, ул. Ленинградская 1-я, д. 8 | ООО ГУК "Жилфонд" | 2017-07-31
1188 | 6657937 | край. Красноярский, г. Красноярск, ул. Технический поселок, д. 4 | НСУ | 2017-07-31
1189 | 6467576 | край. Красноярский, г. Красноярск, ул. 60 лет Октября, д. 87 | ООО ГУК "Жилфонд" | 2017-07-31
1190 | 7641561 | край. Красноярский, г. Красноярск, ул. Ленинградская, д. 30 | ООО ГУК "Жилфонд" | 2017-07-31
1191 | 6505984 | край. Красноярский, г. Красноярск, ул. Грунтовая, д. 26 | НСУ | 2017-07-31
1192 | 8010218 | край. Красноярский, г. Красноярск, ул. Академгородок, д. 1А | ФГУП "ЖКХ КНЦ СО РАН" | 2017-07-31
1193 | 9030394 | край. Красноярский, г. Красноярск, пр-кт. Свободный, д. 64 Ж | ТСЖ "Строитель-2001" | 2017-07-31
1194 | 6499787 | край. Красноярский, г. Красноярск, ул. им Шевченко, д. 50 | ООО ГУК "Жилфонд" | 2017-07-31
1195 | 7576480 | край. Красноярский, г. Красноярск, ул. Березина, д. 90 | ООО УК "Авеню" | 2017-07-31
1196 | 7613632 | край. Красноярский, г. Красноярск, ул. Фестивальная, д. 4А | ООО "Кленовый Дворик" | 2017-07-31
1197 | 6499737 | край. Красноярский, г. Красноярск, пр-кт. им газеты Красноярский Рабочий, д. 113А | ООО ГУК "Жилфонд" | 2017-07-31
1198 | 6565204 | край. Красноярский, г. Красноярск, ул. Горького, д. 31 | МП "МУК Красноярская" | 2017-07-31
1199 | 7780959 | край. Красноярский, г. Красноярск, ул. Семафорная, д. 17 А | ТСЖ "Кленовый дворик" | 2017-07-31
1200 | 7612799 | край. Красноярский, г. Красноярск, ул. Ползунова, д. 9 | ООО УК "Павловский Дворик" | 2017-07-31
1201 | 8469448 | край. Красноярский, г. Красноярск, ул. Ленина, д. 34 | ТСЖ "Сократ" | 2017-07-31
1202 | 7600874 | край. Красноярский, г. Красноярск, ул. Туруханская, д. 14 | НСУ | 2017-07-31
1203 | 7552062 | край. Красноярский, г. Красноярск, пер. Тихий, д. 1 | ООО ГУК "Жилфонд" | 2017-07-31
1204 | 7373735 | край. Красноярский, г. Красноярск, ул. им Н.Н.Урванцева, д. 6, стр. Д | ООО УК "ЗИМА" | 2017-07-31
1205 | 6505988 | край. Красноярский, г. Красноярск, ул. Дорожная, д. 30 | НСУ | 2017-07-31
1206 | 7642013 | край. Красноярский, г. Красноярск, пр-кт. Свободный, д. 75Б | ООО ГУК "Жилфонд" | 2017-07-31
1207 | 6467483 | край. Красноярский, г. Красноярск, ул. Львовская, д. 49 | ООО ГУК "Жилфонд" | 2017-07-31
1208 | 6467929 | край. Красноярский, г. Красноярск, пр-кт. им газеты Красноярский Рабочий, д. 91А | НСУ | 2017-07-31
1209 | 7660140 | край. Красноярский, г. Красноярск, ул. Гастелло, д. 25 | ООО УК "ЖИЛКОМ-24" | 2017-07-31
1210 | 7584196 | край. Красноярский, г. Красноярск, ул. 9 Мая, д. 39 | ООО УК "Радий" | 2017-07-31
1211 | 7612789 | край. Красноярский, г. Красноярск, ул. Ползунова, д. 12 | ООО ГУК "Жилфонд" | 2017-07-31
1212 | 6499722 | край. Красноярский, г. Красноярск, ул. Щербакова, д. 3 | ООО "Кленовый Дворик" | 2017-07-31
1213 | 6467697 | край. Красноярский, г. Красноярск, ул. Можайского, д. 7 | ООО ГУК "Жилфонд" | 2017-07-31
1214 | 7577397 | край. Красноярский, г. Красноярск, ул. Ломоносова, д. 42 | МП г. Красноярска "МУК "Правобережная" | 2017-07-31
1215 | 7687479 | край. Красноярский, г. Красноярск, ул. Мате Залки, д. 2Д | ООО УК "Северное" | 2017-07-31
1216 | 6468055 | край. Красноярский, г. Красноярск, ул. Туруханская, д. 4 | НСУ | 2017-07-31
1217 | 8979788 | край. Красноярский, г. Красноярск, ул. Карамзина, д. 28 | ООО "УК "Орбита" | 2017-07-31
1218 | 6467967 | край. Красноярский, г. Красноярск, ул. им газеты Пионерская Правда, д. 4 | ООО ГУК "Жилфонд" | 2017-07-31
1219 | 7374497 | край. Красноярский, г. Красноярск, ул. Водопьянова, д. 12 | УК "Холмсервис" | 2017-07-31
1220 | 6467838 | край. Красноярский, г. Красноярск, ул. Авиагородок, д. 465 | НСУ | 2017-07-31
1221 | 6565205 | край. Красноярский, г. Красноярск, ул. Дубровинского, д. 76 | ООО ГУК "Жилфонд" | 2017-07-31
1222 | 7573769 | край. Красноярский, г. Красноярск, ул. Коломенская, д. 23А | ООО ГУК "Жилфонд" | 2017-07-31
1223 | 8673592 | край. Красноярский, г. Красноярск, пр-кт. 60 лет образования СССР, д. 34 | ООО УК "ДомКом" | 2017-07-31
1224 | 7608292 | край. Красноярский, г. Красноярск, пр-кт. Свободный, д. 29 | ООО ГУК "Жилфонд" | 2017-07-31
1225 | 6506015 | край. Красноярский, г. Красноярск, ул. Свердловская, д. 51"б" | НСУ | 2017-07-31
1226 | 7613267 | край. Красноярский, г. Красноярск, ул. Тамбовская, д. 23 | ООО "Кленовый Дворик" | 2017-07-31
1227 | 7679587 | край. Красноярский, г. Красноярск, ул. Карамзина, д. 5 | УК "Холмсервис" | 2017-07-31
1228 | 7557156 | край. Красноярский, г. Красноярск, ул. Взлетная, д. 28 | ТД "СТАРТ" | 2017-07-31
1229 | 6467812 | край. Красноярский, г. Красноярск, ул. Новгородская, д. 4 | ООО УК "Гвардейский парк" | 2017-07-31
1230 | 7690933 | край. Красноярский, г. Красноярск, ул. Парашютная, д. 72Б | ООО ГУК "Жилфонд" | 2017-07-31
1231 | 7585852 | край. Красноярский, г. Красноярск, ул. им В.М.Комарова, д. 3 | ТСН "ТСЖ "Абсолют" | 2017-07-31
1232 | 8433763 | край. Красноярский, г. Красноярск, ул. Горького, д. 5 | ТСЖ "Уют-99" | 2017-07-31
1233 | 6499824 | край. Красноярский, г. Красноярск, ул. им Героя Советского Союза Д.М.Карбышева, д. 32 | ООО ГУК "Жилфонд" | 2017-07-31
1234 | 6467866 | край. Красноярский, г. Красноярск, ул. Воронова, д. 14/2 | ООО ГУК "Жилфонд" | 2017-07-31
1235 | 7675516 | край. Красноярский, г. Красноярск, ул. Базайская, д. 82 | НСУ | 2017-07-31
1236 | 6468147 | край. Красноярский, г. Красноярск, ул. Амурская, д. 8 | ТСЖ "Черемушки" | 2017-07-31
1237 | 7588191 | край. Красноярский, г. Красноярск, ул. Водопьянова, д. 8 | ООО УК "Комфорт" | 2017-07-31
1238 | 7587174 | край. Красноярский, г. Красноярск, ул. Тельмана, д. 41А | ООО УК "Советская" | 2017-07-31
1239 | 7607263 | край. Красноярский, г. Красноярск, ул. Карла Маркса, д. 146 | ООО ГУК "Жилфонд" | 2017-07-31
1240 | 7571333 | край. Красноярский, г. Красноярск, ул. Квартальная, д. 8 | ООО "Кленовый Дворик" | 2017-07-31
1241 | 7711024 | край. Красноярский, г. Красноярск, ул. Кутузова, д. 103 | ООО ГУК "Жилфонд" | 2017-07-31
1242 | 6467543 | край. Красноярский, г. Красноярск, ул. Королева, д. 13 | ООО ГУК "Жилфонд" | 2017-07-31
1243 | 7640949 | край. Красноярский, г. Красноярск, ул. им Героя Советского Союза В.В.Вильского, д. 8 | ООО "УК "Озёрный" | 2017-07-31
1244 | 6499720 | край. Красноярский, г. Красноярск, ул. Шелковая, д. 3 | ООО ГУК "Жилфонд" | 2017-07-31
1245 | 6468020 | край. Красноярский, г. Красноярск, ул. Гусарова, д. 6 | ООО "КУЖФ"ЮСТАС" | 2017-07-31
1246 | 7586507 | край. Красноярский, г. Красноярск, пр-кт. Металлургов, д. 41Б | ООО ГУК "Жилфонд" | 2017-07-31
1247 | 6704594 | край. Красноярский, г. Красноярск, ул. Конституции СССР, д. 15 | Жилищный Трест | 2017-07-31
1248 | 6467901 | край. Красноярский, г. Красноярск, ул. Западная, д. 7 | ООО ГУК "Жилфонд" | 2017-07-31
1249 | 7612498 | край. Красноярский, г. Красноярск, ул. Мичурина, д. 23А | ООО ГУК "Жилфонд" | 2017-07-31
1250 | 6499987 | край. Красноярский, г. Красноярск, ул. Воронова, д. 13 | ООО ГУК "Жилфонд" | 2017-07-31
1251 | 7691304 | край. Красноярский, г. Красноярск, ул. Свердловская, д. 259 | НСУ | 2017-07-31
1252 | 7713630 | край. Красноярский, г. Красноярск, ул. Алеши Тимошенкова, д. 145 | ООО "Кленовый Дворик" | 2017-07-31
1253 | 7600812 | край. Красноярский, г. Красноярск, ул. Рогова, д. 9 | НСУ | 2017-07-31
1254 | 7607572 | край. Красноярский, г. Красноярск, ул. Ленина, д. 199 | НСУ | 2017-07-31
1255 | 7587093 | край. Красноярский, г. Красноярск, ул. Тельмана, д. 14А | ООО УК "Советская" | 2017-07-31
1256 | 7608124 | край. Красноярский, г. Красноярск, ул. Профсоюзов, д. 14 | ООО ГУК "Жилфонд" | 2017-07-31
1257 | 6506018 | край. Красноярский, г. Красноярск, ул. Брянская, д. 91 | НСУ | 2017-07-31
1258 | 7622391 | край. Красноярский, г. Красноярск, ул. Абытаевская, д. 4 | ООО УК "Континент" | 2017-07-31
1259 | 7687122 | край. Красноярский, г. Красноярск, ул. 3-я Линейная, д. 3 | НСУ | 2017-07-31
1260 | 7691514 | край. Красноярский, г. Красноярск, ул. Стрелочная, д. 15А | НСУ | 2017-07-31
1261 | 6499595 | край. Красноярский, г. Красноярск, ул. П.И.Словцова, д. 16 | ТСЖ "ТД Агроуниверситет" | 2017-07-31
1262 | 7576506 | край. Красноярский, г. Красноярск, ул. Львовская, д. 13 | ООО "Кленовый Дворик" | 2017-07-31
1263 | 6499879 | край. Красноярский, г. Красноярск, ул. им Героя Советского Союза М.А.Юшкова, д. 6 | ООО ГУК "Жилфонд" | 2017-07-31
1264 | 8609299 | край. Красноярский, г. Красноярск, ул. Калинина, д. 35Д | ТСЖ "Калина+" | 2017-07-31
1265 | 9056069 | край. Красноярский, г. Красноярск, ул. Судостроительная, д. 25а | ООО УК "Оникс" | 2017-07-31
1266 | 6467800 | край. Красноярский, г. Красноярск, ул. Джамбульская, д. 2Б | ООО ГУК "Жилфонд" | 2017-07-31
1267 | 8010525 | край. Красноярский, г. Красноярск, ул. Академгородок, д. 23 | ФГУП "ЖКХ КНЦ СО РАН" | 2017-07-31
1268 | 7612518 | край. Красноярский, г. Красноярск, ул. Московская, д. 12 | ООО ГУК "Жилфонд" | 2017-07-31
1269 | 7875174 | край. Красноярский, г. Красноярск, ул. Судостроительная, д. 161 | ООО "УК "КРАС-СЕРВИС" | 2017-07-31
1270 | 7589493 | край. Красноярский, г. Красноярск, наб. Ярыгинская, д. 23 | ООО "УК "Орбита" | 2017-07-31
1271 | 6467572 | край. Красноярский, г. Красноярск, ул. Александра Матросова, д. 4 | ООО ГУК "Жилфонд" | 2017-07-31
1272 | 6499803 | край. Красноярский, г. Красноярск, пр-кт. Машиностроителей, д. 11 | ООО ГУК "Жилфонд" | 2017-07-31
1273 | 7608073 | край. Красноярский, г. Красноярск, ул. Первых пионеров, д. 15 | МП "МУК Красноярская" | 2017-07-31
1274 | 6467892 | край. Красноярский, г. Красноярск, ул. Гастелло, д. 28 | ООО ГУК "Жилфонд" | 2017-07-31
1275 | 6467491 | край. Красноярский, г. Красноярск, ул. Юности, д. 29 | ООО ГУК "Жилфонд" | 2017-07-31
1276 | 6467958 | край. Красноярский, г. Красноярск, ул. Академика Павлова, д. 33 | ООО ГУК "Жилфонд" | 2017-07-31
1277 | 7691298 | край. Красноярский, г. Красноярск, ул. Свердловская, д. 247 | ООО ГУК "Жилфонд" | 2017-07-31
1278 | 6916989 | край. Красноярский, г. Красноярск, ул. Ады Лебедевой, д. 66 | Жилищный Трест | 2017-07-31
1279 | 9088645 | край. Красноярский, г. Красноярск, ул. Весны, д. 32 | ООО УК "Высота" | 2017-07-31
1280 | 7608035 | край. Красноярский, г. Красноярск, ул. Озерная, д. 30/6 | МП "МУК Красноярская" | 2017-07-31
1281 | 7691258 | край. Красноярский, г. Красноярск, ул. Свердловская, д. 112 | НСУ | 2017-07-31
1282 | 9109816 | край. Красноярский, г. Красноярск, пр-кт. 60 лет образования СССР, д. 42 , лит. А | УК "Альфа" | 2017-07-31
1283 | 7553179 | край. Красноярский, г. Красноярск, ул. 26 Бакинских Комиссаров, д. 23 | ООО ГУК "Жилфонд" | 2017-07-31
1284 | 7602144 | край. Красноярский, г. Красноярск, ул. 7-я Продольная, д. 8 | НСУ | 2017-07-31
1285 | 6468104 | край. Красноярский, г. Красноярск, ул. Герцена, д. 38 | ООО "УК СК 24" | 2017-07-31
1286 | 6467865 | край. Красноярский, г. Красноярск, ул. Воронова, д. 14 | ООО ГУК "Жилфонд" | 2017-07-31
1287 | 7552234 | край. Красноярский, г. Красноярск, пр-кт. им газеты Красноярский Рабочий, д. 48 | ООО УК "Павловский Дворик" | 2017-07-31
1288 | 6467944 | край. Красноярский, г. Красноярск, ул. Кутузова, д. 86 | ООО ГУК "Жилфонд" | 2017-07-31
1289 | 7640923 | край. Красноярский, г. Красноярск, ул. Ленинградская 1-я, д. 10 | ООО ГУК "Жилфонд" | 2017-07-31
1290 | 7568663 | край. Красноярский, г. Красноярск, ул. Глинки, д. 22 | ООО "Кленовый Дворик" | 2017-07-31
1291 | 7612510 | край. Красноярский, г. Красноярск, ул. Мичурина, д. 6 | ООО ГУК "Жилфонд" | 2017-07-31
1292 | 7552101 | край. Красноярский, г. Красноярск, пер. Тихий, д. 7 | ООО ГУК "Жилфонд" | 2017-07-31
1293 | 7601862 | край. Красноярский, г. Красноярск, ул. 4-я Полярная, д. 18 | НСУ | 2017-07-31
1294 | 8420871 | край. Красноярский, г. Красноярск, пр-кт. Комсомольский, д. 1г | ТСЖ "Кристалл-2" | 2017-07-31
1295 | 8868822 | край. Красноярский, г. Красноярск, ул. 9 Мая, д. 18а | ТСЖ Готика | 2017-07-31
1296 | 7597435 | край. Красноярский, г. Красноярск, ул. Линейная, д. 78 | ООО "УК Енисей - Сервис" | 2017-07-31
1297 | 7586985 | край. Красноярский, г. Красноярск, ул. Славы, д. 11 | ООО УК "Новый Город" | 2017-07-31
1298 | 6467429 | край. Красноярский, г. Красноярск, ул. Верхняя, д. 5Б | УК Базис | 2017-07-31
1299 | 7367648 | край. Красноярский, г. Красноярск, ул. Авиаторов, д. 41 | ООО "УК "Квартал" | 2017-07-31
1300 | 6499955 | край. Красноярский, г. Красноярск, ул. 60 лет Октября, д. 75 | ООО ГУК "Жилфонд" | 2017-07-31
1301 | 7671696 | край. Красноярский, г. Красноярск, ул. 60 лет Октября, д. 54 | ООО ГУК "Жилфонд" | 2017-07-31
1302 | 7585580 | край. Красноярский, г. Красноярск, ул. Воронова, д. 17 | ООО ГУК "Жилфонд" | 2017-07-31
1303 | 7577336 | край. Красноярский, г. Красноярск, ул. Ключевская, д. 59 | МП г. Красноярска "МУК "Правобережная" | 2017-07-31
1304 | 7608533 | край. Красноярский, г. Красноярск, ул. Толстого, д. 34 | ООО ГУК "Жилфонд" | 2017-07-31
1305 | 7608016 | край. Красноярский, г. Красноярск, ул. Новосибирская, д. 33 | ООО ГУК "Жилфонд" | 2017-07-31
1306 | 9045268 | край. Красноярский, г. Красноярск, ул. Железнодорожников, д. 22, лит. Д | ООО УК "Авеню 24" | 2017-07-31
1307 | 6499697 | край. Красноярский, г. Красноярск, пр-кт. им газеты Красноярский Рабочий, д. 73А | ООО ГУК "Жилфонд" | 2017-07-31
1308 | 6499748 | край. Красноярский, г. Красноярск, ул. Академика Павлова, д. 63 | ООО ГУК "Жилфонд" | 2017-07-31
1309 | 8018352 | край. Красноярский, г. Красноярск, ул. им П.М.Петрушина, д. 12 | ТСЖ "На Петрушина" | 2017-07-31
1310 | 7691628 | край. Красноярский, г. Красноярск, ул. Судостроительная, д. 175 | ООО "УК "ОРБИТА-СЕРВИС" | 2017-07-31
1311 | 6467943 | край. Красноярский, г. Красноярск, ул. Кутузова, д. 76 | ООО ГУК "Жилфонд" | 2017-07-31
1312 | 7711183 | край. Красноярский, г. Красноярск, ул. Щербакова, д. 38 | ООО "Кленовый Дворик" | 2017-07-31
1313 | 6468062 | край. Красноярский, г. Красноярск, ул. Дубровинского, д. 70 | ООО ГУК "Жилфонд" | 2017-07-31
1314 | 7577343 | край. Красноярский, г. Красноярск, ул. 11-я Продольная, д. 17 | НСУ | 2017-07-31
1315 | 7607121 | край. Красноярский, г. Красноярск, ул. Вокзальная, д. 19 | ООО ГУК "Жилфонд" | 2017-07-31
1316 | 7589286 | край. Красноярский, г. Красноярск, ул. Е.Д.Стасовой, д. 15 | ООО УК "Восход" | 2017-07-31
1317 | 8098333 | край. Красноярский, г. Красноярск, ул. Любы Шевцовой, д. 88 | ООО "Квартал" | 2017-07-31
1318 | 9001144 | край. Красноярский, г. Красноярск, ул. 3 Августа, д. 20 д | ООО "УК "Содружество-Сервис" | 2017-07-31
1319 | 6468010 | край. Красноярский, г. Красноярск, ул. Мирошниченко, д. 2 | ООО "КУЖФ"ЮСТАС" | 2017-07-31
1320 | 6467354 | край. Красноярский, г. Красноярск, ул. Железнодорожников, д. 22 | ООО ГУК "Жилфонд" | 2017-07-31
1321 | 6468103 | край. Красноярский, г. Красноярск, ул. Герцена, д. 36 | ООО "УК СК 24" | 2017-07-31
1322 | 6657952 | край. Красноярский, г. Красноярск, ул. Технический поселок, д. 11 | НСУ | 2017-07-31
1323 | 7559178 | край. Красноярский, г. Красноярск, ул. Амурская, д. 18 | ООО ГУК "Жилфонд" | 2017-07-31
1324 | 7641432 | край. Красноярский, г. Красноярск, ул. Лесная, д. 221 | НСУ | 2017-07-31
1325 | 6467912 | край. Красноярский, г. Красноярск, ул. Корнетова Дружинника, д. 2 | ООО ГУК "Жилфонд" | 2017-07-31
1326 | 7859710 | край. Красноярский, г. Красноярск, ул. Судостроительная, д. 26а | ТСЖ "Любимый дворик" | 2017-07-31
1327 | 7613770 | край. Красноярский, г. Красноярск, ул. Чайковского, д. 9 | ООО ГУК "Жилфонд" | 2017-07-31
1328 | 7601850 | край. Красноярский, г. Красноярск, ул. 3-я Полярная, д. 9 | НСУ | 2017-07-31
1329 | 6734230 | край. Красноярский, г. Красноярск, ул. Парашютная, д. 78а | ООО "Практика" | 2017-07-31
1330 | 7660226 | край. Красноярский, г. Красноярск, ул. Гастелло, д. 27 | МП г. Красноярска "МУК "Правобережная" | 2017-07-31
1331 | 6467362 | край. Красноярский, г. Красноярск, ул. Калинина, д. 47 | МП "МУК Красноярская" | 2017-07-31
1332 | 7587678 | край. Красноярский, г. Красноярск, ул. Шахтеров, д. 6 | НСУ | 2017-07-31
1333 | 7640873 | край. Красноярский, г. Красноярск, ул. Академика Киренского, д. 32А | НСУ | 2017-07-31
1334 | 6467384 | край. Красноярский, г. Красноярск, ул. Ленина, д. 133 | МП "МУК Красноярская" | 2017-07-31
1335 | 7586529 | край. Красноярский, г. Красноярск, пр-кт. Молодежный, д. 10 | ООО ГУК "Жилфонд" | 2017-07-31
1336 | 7590905 | край. Красноярский, г. Красноярск, ул. Батурина, д. 36 | ООО "УК Домовладелец" | 2017-07-31
1337 | 7874434 | край. Красноярский, г. Красноярск, ул. Алексеева, д. 11 | ООО "УК "КРАС-СЕРВИС" | 2017-07-31
1338 | 7625029 | край. Красноярский, г. Красноярск, ул. Тельмана, д. 32а | МП г. Красноярска "МУК "Правобережная" | 2017-07-31
1339 | 7710300 | край. Красноярский, г. Красноярск, ул. Щорса, д. 15 | ООО ГУК "Жилфонд" | 2017-07-31
1340 | 7937520 | край. Красноярский, г. Красноярск, ул. им Н.Н.Урванцева, д. 6А | ООО УК "Зима-2011" | 2017-07-31
1341 | 7562429 | край. Красноярский, г. Красноярск, ул. им Героя Советского Союза И.А.Борисевича, д. 20 | УК Базис | 2017-07-31
1342 | 8489193 | край. Красноярский, г. Красноярск, пер. Маяковского, д. 18 г | ТСЖ "Клены" | 2017-07-31
1343 | 7640830 | край. Красноярский, г. Красноярск, ул. Калинина, д. 77, к. 5 | НСУ | 2017-07-31
1344 | 7586682 | край. Красноярский, г. Красноярск, ул. Партизана Железняка, д. 9 | ООО ГУК "Жилфонд" | 2017-07-31
1345 | 7612965 | край. Красноярский, г. Красноярск, ул. Рейдовая, д. 45 | ООО ГУК "Жилфонд" | 2017-07-31
1346 | 7608029 | край. Красноярский, г. Красноярск, ул. Озерная, д. 30/4 | МП "МУК Красноярская" | 2017-07-31
1347 | 6499685 | край. Красноярский, г. Красноярск, ул. Республики, д. 49 | ООО ГУК "Жилфонд" | 2017-07-31
1348 | 7597371 | край. Красноярский, г. Красноярск, ул. Ленина, д. 24 | ООО ГУК "Жилфонд" | 2017-07-31
1349 | 7681295 | край. Красноярский, г. Красноярск, ул. Ключевская, д. 95 | ООО ГУК "Жилфонд" | 2017-07-31
1350 | 7575878 | край. Красноярский, г. Красноярск, пр-кт. Ульяновский, д. 18, лит. Б | ООО УК "Авеню 24" | 2017-07-31
1351 | 9340206 | край. Красноярский, г. Красноярск, ул. Калинина, д. 47 К | ООО ГУК "Жилфонд" | 2017-07-31
1352 | 7552807 | край. Красноярский, г. Красноярск, пр-кт. им газеты Красноярский Рабочий, д. 74 | ООО ГУК "Жилфонд" | 2017-07-31
1353 | 6467804 | край. Красноярский, г. Красноярск, ул. Джамбульская, д. 7 | ООО УК "Красжилсервис" | 2017-07-31
1354 | 7577355 | край. Красноярский, г. Красноярск, ул. Корнетова Дружинника, д. 12 | МП г. Красноярска "МУК "Правобережная" | 2017-07-31
1355 | 6500031 | край. Красноярский, г. Красноярск, ул. Диктатуры пролетариата, д. 40А | ООО ГУК "Жилфонд" | 2017-07-31
1356 | 7612530 | край. Красноярский, г. Красноярск, ул. Московская, д. 4 | ООО ГУК "Жилфонд" | 2017-07-31
1357 | 7586603 | край. Красноярский, г. Красноярск, ул. Новгородская, д. 16 | ООО ГУК "Жилфонд" | 2017-07-31
1358 | 7586527 | край. Красноярский, г. Красноярск, пр-кт. Молодежный, д. 1 | ООО УК «Престиж» | 2017-07-31
1359 | 7583698 | край. Красноярский, г. Красноярск, пр-кт. 60 лет образования СССР, д. 43, к. 3 | ООО УК "Новый Город" | 2017-07-31
1360 | 6467520 | край. Красноярский, г. Красноярск, пер. Медицинский, д. 15 | ООО ГУК "Жилфонд" | 2017-07-31
1361 | 7606983 | край. Красноярский, г. Красноярск, ул. 8 Марта, д. 18 | МП "МУК Красноярская" | 2017-07-31
1362 | 8645760 | край. Красноярский, г. Красноярск, пер. Якорный, д. 17А | ООО "УК "Фрегат" | 2017-07-31
1363 | 7607261 | край. Красноярский, г. Красноярск, ул. Карла Маркса, д. 132 | МП "МУК Красноярская" | 2017-07-31
1364 | 6506006 | край. Красноярский, г. Красноярск, ул. Новая, д. 90 | НСУ | 2017-07-31
1365 | 6467417 | край. Красноярский, г. Красноярск, пр-кт. им газеты Красноярский Рабочий, д. 49А | ООО ГУК "Жилфонд" | 2017-07-31
1366 | 7597427 | край. Красноярский, г. Красноярск, ул. Линейная, д. 50а | НСУ | 2017-07-31
1367 | 7617081 | край. Красноярский, г. Красноярск, ул. Юности, д. 27 | ООО ГУК "Жилфонд" | 2017-07-31
1368 | 6505999 | край. Красноярский, г. Красноярск, ул. Марковского, д. 75 | НСУ | 2017-07-31
1369 | 7586610 | край. Красноярский, г. Красноярск, ул. Октябрьская, д. 3 | ООО УК "Авеню" | 2017-07-31
1370 | 6499809 | край. Красноярский, г. Красноярск, пр-кт. им газеты Красноярский Рабочий, д. 47 | ООО УКЖФ "Алиса" | 2017-07-31
1371 | 6467404 | край. Красноярский, г. Красноярск, пр-кт. Свободный, д. 23 | ООО ГУК "Жилфонд" | 2017-07-31
1372 | 7595281 | край. Красноярский, г. Красноярск, ул. Батурина, д. 7 | ТСН "Батурина" | 2017-07-31
1373 | 6467444 | край. Красноярский, г. Красноярск, ул. Астраханская, д. 14 | ООО ГУК "Жилфонд" | 2017-07-31
1374 | 7553260 | край. Красноярский, г. Красноярск, ул. Краснофлотская 2-я, д. 22 | ООО ГУК "Жилфонд" | 2017-07-31
1375 | 7607168 | край. Красноярский, г. Красноярск, ул. Железнодорожников, д. 14 | ООО ГУК "Жилфонд" | 2017-07-31
1376 | 7602212 | край. Красноярский, г. Красноярск, ул. Березина, д. 146 | НСУ | 2017-07-31
1377 | 7686477 | край. Красноярский, г. Красноярск, ул. Краснопресненская, д. 26 | МП г. Красноярска "МУК "Правобережная" | 2017-07-31
1378 | 6500006 | край. Красноярский, г. Красноярск, ул. Аэровокзальная, д. 2Е | МП "МУК Красноярская" | 2017-07-31
1379 | 7690917 | край. Красноярский, г. Красноярск, ул. Парашютная, д. 25 | ООО ГУК "Жилфонд" | 2017-07-31
1380 | 7641051 | край. Красноярский, г. Красноярск, ул. им Героя Советского Союза Н.Я.Тотмина, д. 7 | ООО ГУК "Жилфонд" | 2017-07-31
1381 | 8944061 | край. Красноярский, г. Красноярск, ул. Щорса, д. 85г, к. нет, стр. нет | ТСЖ "Дуэт" | 2017-07-31
1382 | 7613290 | край. Красноярский, г. Красноярск, ул. Текстильщиков, д. 16 | ООО ГУК "Жилфонд" | 2017-07-31
1383 | 7607725 | край. Красноярский, г. Красноярск, ул. Маерчака, д. 14 | ООО ГУК "Жилфонд" | 2017-07-31
1384 | 6467477 | край. Красноярский, г. Красноярск, ул. Амурская, д. 14 | ООО ГУК "Жилфонд" | 2017-07-31
1385 | 6499791 | край. Красноярский, г. Красноярск, ул. Энергетиков, д. 40А | ООО "УК Наш Город" | 2017-07-31
1386 | 7552794 | край. Красноярский, г. Красноярск, пр-кт. им газеты Красноярский Рабочий, д. 55А | ООО ГУК "Жилфонд" | 2017-07-31
1387 | 7612671 | край. Красноярский, г. Красноярск, ул. Песочная, д. 10 | ООО ГУК "Жилфонд" | 2017-07-31
1388 | 7711154 | край. Красноярский, г. Красноярск, ул. Щербакова, д. 40 | ООО "УК Наш Город" | 2017-07-31
1389 | 7690908 | край. Красноярский, г. Красноярск, пер. Медицинский, д. 25 | ООО ГУК "Жилфонд" | 2017-07-31
1390 | 7712852 | край. Красноярский, г. Красноярск, ул. Академика Павлова, д. 80 | ООО УК "ЖИЛКОМ-24" | 2017-07-31
1391 | 6499678 | край. Красноярский, г. Красноярск, ул. Ленина, д. 155 | ООО ГУК "Жилфонд" | 2017-07-31
1392 | 7674470 | край. Красноярский, г. Красноярск, ул. Гастелло, д. 29 | ООО ГУК "Жилфонд" | 2017-07-31
1393 | 8036018 | край. Красноярский, г. Красноярск, ул. Куйбышева, д. 97, к. г | НТСЖ "Локомотив" | 2017-07-31
1394 | 6736189 | край. Красноярский, г. Красноярск, ул. Лесная, д. 55 | НСУ | 2017-07-31
1395 | 7577674 | край. Красноярский, г. Красноярск, ул. Парашютная, д. 21 | МП г. Красноярска "МУК "Правобережная" | 2017-07-31
1396 | 6499992 | край. Красноярский, г. Красноярск, ул. Воронова, д. 29 | ООО ГУК "Жилфонд" | 2017-07-31
1397 | 7679520 | край. Красноярский, г. Красноярск, ул. Анатолия Гладкова, д. 17А | ООО ГУК "Жилфонд" | 2017-07-31
1398 | 7607150 | край. Красноярский, г. Красноярск, ул. Декабристов, д. 6 | ООО ГУК "Жилфонд" | 2017-07-31
1399 | 7607508 | край. Красноярский, г. Красноярск, ул. Ладо Кецховели, д. 24а, к. 6 | НСУ | 2017-07-31
1400 | 7607426 | край. Красноярский, г. Красноярск, ул. Комбайностроителей, д. 10 | ООО УК "КРАСТЭК | 2017-07-31
1401 | 7710054 | край. Красноярский, г. Красноярск, ул. Щорса, д. 9 | ООО ГУК "Жилфонд" | 2017-07-31
1402 | 7691333 | край. Красноярский, г. Красноярск, ул. Семафорная, д. 235А | ООО ГУК "Жилфонд" | 2017-07-31
1403 | 8960478 | край. Красноярский, г. Красноярск, ул. Партизана Железняка, д. 21 Г | УК "Альфа" | 2017-07-31
1404 | 7641362 | край. Красноярский, г. Красноярск, ул. Лесная, д. 53 | НСУ | 2017-07-31
1405 | 7640828 | край. Красноярский, г. Красноярск, ул. Калинина, д. 77, к. 4 | НСУ | 2017-07-31
1406 | 9107926 | край. Красноярский, г. Красноярск, ул. Академика Киренского, д. 32М | ООО УК "Эдельвейс - Сервис" | 2017-07-31
1407 | 6467971 | край. Красноярский, г. Красноярск, ул. Алеши Тимошенкова, д. 137 | УК Павловский | 2017-07-31
1408 | 7641233 | край. Красноярский, г. Красноярск, ул. Цимлянская, д. 47 | НСУ | 2017-07-31
1409 | 7685398 | край. Красноярский, г. Красноярск, ул. Корнетова Дружинника, д. 8 | ООО ГУК "Жилфонд" | 2017-07-31
1410 | 7551175 | край. Красноярский, г. Красноярск, пр-кт. 60 лет образования СССР, д. 19 | ООО УК "Континент 1" | 2017-07-31
1411 | 6500009 | край. Красноярский, г. Красноярск, ул. Джамбульская, д. 9 | ООО ГУК "Жилфонд" | 2017-07-31
1412 | 8752638 | край. Красноярский, г. Красноярск, ул. Алексеева, д. 51 | ООО "УК Домовладелец" | 2017-07-31
1413 | 6467870 | край. Красноярский, г. Красноярск, ул. Космонавта Николаева, д. 9 | ООО ГУК "Жилфонд" | 2017-07-31
1414 | 9071295 | край. Красноярский, г. Красноярск, ул. Борисова, д. 1"А" | ТСЖ "Студенческий городок" | 2017-07-31
1415 | 6468180 | край. Красноярский, г. Красноярск, ул. Ладо Кецховели, д. 58А | ПЖСК "Сибирячка" | 2017-07-31
1416 | 6500028 | край. Красноярский, г. Красноярск, ул. Парижской Коммуны, д. 3 | ООО ГУК "Жилфонд" | 2017-07-31
1417 | 7367662 | край. Красноярский, г. Красноярск, ул. Молокова, д. 28 | ООО "УК "Квартал" | 2017-07-31
1418 | 7368076 | край. Красноярский, г. Красноярск, б-р. Ботанический, д. 19 | Управляющая компания "Союз" | 2017-07-31
1419 | 6500092 | край. Красноярский, г. Красноярск, ул. Обороны, д. 2А | НСУ | 2017-07-31
1420 | 7608042 | край. Красноярский, г. Красноярск, ул. Омская, д. 16 | ООО ГУК "Жилфонд" | 2017-07-31
1421 | 7585926 | край. Красноярский, г. Красноярск, пр-кт. Комсомольский, д. 23 | ООО "УК Енисей - Сервис" | 2017-07-31
1422 | 9113648 | край. Красноярский, г. Красноярск, ул. Ленинградская 1-я, д. 26 | ООО ГУК "Жилфонд" | 2017-07-31
1423 | 8909407 | край. Красноярский, г. Красноярск, ул. Водопьянова, д. 6, к. А | НСУ | 2017-07-31
1424 | 8342776 | край. Красноярский, г. Красноярск, ул. Конституции СССР, д. 7 | ТСЖ "Фрегат" | 2017-07-31
1425 | 6499784 | край. Красноярский, г. Красноярск, ул. Ползунова, д. 16 | ООО ГУК "Жилфонд" | 2017-07-31
1426 | 9320534 | край. Красноярский, г. Красноярск, ул. Норильская, д. 3Д | ООО УК "Мир" | 2017-07-31
1427 | 7674583 | край. Красноярский, г. Красноярск, ул. Грунтовая, д. 16 | ООО ГУК "Жилфонд" | 2017-07-31
1428 | 6467687 | край. Красноярский, г. Красноярск, ул. Крупской, д. 9 | ООО "УК КОМФОРТ" | 2017-07-31
1429 | 7545762 | край. Красноярский, г. Красноярск, ул. Чернышевского, д. 65 | ООО "УК Енисей - Сервис" | 2017-07-31
1430 | 7552251 | край. Красноярский, г. Красноярск, пр-кт. им газеты Красноярский Рабочий, д. 51 | ООО ГУК "Жилфонд" | 2017-07-31
1431 | 8112240 | край. Красноярский, г. Красноярск, ул. Ады Лебедевой, д. 141 | ООО УК "Гвардейский парк" | 2017-07-31
1432 | 7612778 | край. Красноярский, г. Красноярск, ул. Пожарского, д. 164 | ООО "Кленовый Дворик" | 2017-07-31
1433 | 7607400 | край. Красноярский, г. Красноярск, ул. Калинина, д. 5Б | ООО ГУК "Жилфонд" | 2017-07-31
1434 | 8155564 | край. Красноярский, г. Красноярск, ул. Светлогорская, д. 9 | ООО УК "СОФ" | 2017-07-31
1435 | 7553177 | край. Красноярский, г. Красноярск, ул. 26 Бакинских Комиссаров, д. 17 | ООО ГУК "Жилфонд" | 2017-07-31
1436 | 7597894 | край. Красноярский, г. Красноярск, ул. А.Д.Кравченко, д. 2 | ТСЖ " Беларусь" | 2017-07-31
1437 | 7641169 | край. Красноярский, г. Красноярск, ул. Софьи Ковалевской, д. 1 | ООО ГУК "Жилфонд" | 2017-07-31
1438 | 7597447 | край. Красноярский, г. Красноярск, ул. Марковского, д. 55а | НСУ | 2017-07-31
1439 | 6734216 | край. Красноярский, г. Красноярск, пр-кт. им газеты Красноярский Рабочий, д. 124 а | ООО ГУК "Жилфонд" | 2017-07-31
1440 | 7589807 | край. Красноярский, г. Красноярск, ул. им Н.Н.Урванцева, д. 14 | ТСЖ "Север-2000" | 2017-07-31
1441 | 7640976 | край. Красноярский, г. Красноярск, ул. им Героя Советского Союза М.А.Юшкова, д. 14 | МП "МУК Красноярская" | 2017-07-31
1442 | 7607656 | край. Красноярский, г. Красноярск, ул. Ломоносова, д. 102 | ООО ГУК "Жилфонд" | 2017-07-31
1443 | 7710906 | край. Красноярский, г. Красноярск, пр-кт. им газеты Красноярский Рабочий, д. 94А | ООО ГУК "Жилфонд" | 2017-07-31
1444 | 7671651 | край. Красноярский, г. Красноярск, ул. 60 лет Октября, д. 9 | МП г. Красноярска "МУК "Правобережная" | 2017-07-31
1445 | 7574972 | край. Красноярский, г. Красноярск, ул. Крылова, д. 1 | ООО ГУК "Жилфонд" | 2017-07-31
1446 | 6467947 | край. Красноярский, г. Красноярск, пер. Маяковского, д. 23 | ООО ГУК "Жилфонд" | 2017-07-31
1447 | 6734249 | край. Красноярский, г. Красноярск, пр-кт. Металлургов, д. 36 | ООО УК "Советская" | 2017-07-31
1448 | 7586729 | край. Красноярский, г. Красноярск, ул. Светлова, д. 3А | ООО УК «Престиж» | 2017-07-31
1449 | 8689301 | край. Красноярский, г. Красноярск, ул. Судостроительная, д. 163 | ООО "УК "КРАС-СЕРВИС" | 2017-07-31
1450 | 7048344 | край. Красноярский, г. Красноярск, ул. Парашютная, д. 88а | ООО "Практика" | 2017-07-31
1451 | 6499900 | край. Красноярский, г. Красноярск, ул. Кольцевая, д. 5 | ООО ГУК "Жилфонд" | 2017-07-31
1452 | 7575614 | край. Красноярский, г. Красноярск, ул. Чернышевского, д. 71 | ООО УК "Покровские ворота" г. Красноярк | 2017-07-31
1453 | 7553272 | край. Красноярский, г. Красноярск, ул. Краснофлотская 2-я, д. 5 | ООО "Кленовый Дворик" | 2017-07-31
1454 | 6467711 | край. Красноярский, г. Красноярск, ул. Баумана, д. 12 | ООО УК "Жилищный трест №7" | 2017-07-31
1455 | 7711266 | край. Красноярский, г. Красноярск, ул. Академика Павлова, д. 59 а | ООО ГУК "Жилфонд" | 2017-07-31
1456 | 7577653 | край. Красноярский, г. Красноярск, ул. Новгородская, д. 1А | МП г. Красноярска "МУК "Правобережная" | 2017-07-31
1457 | 7568666 | край. Красноярский, г. Красноярск, ул. Глинки, д. 22А | ООО "Кленовый Дворик" | 2017-07-31
1458 | 6467487 | край. Красноярский, г. Красноярск, ул. Бийская, д. 8 | ООО ГУК "Жилфонд" | 2017-07-31
1459 | 6467632 | край. Красноярский, г. Красноярск, ул. Королева, д. 3 | ООО УК "ТЕРЕМОК" | 2017-07-31
1460 | 6467974 | край. Красноярский, г. Красноярск, ул. Транзитная, д. 18 | ООО ГУК "Жилфонд" | 2017-07-31
1461 | 7669931 | край. Красноярский, г. Красноярск, ул. 60 лет Октября, д. 67 | ООО ГУК "Жилфонд" | 2017-07-31
1462 | 6467875 | край. Красноярский, г. Красноярск, ул. им Академика Вавилова, д. 33 | НСУ | 2017-07-31
1463 | 7612734 | край. Красноярский, г. Красноярск, ул. Пожарского, д. 158 | ООО "Кленовый Дворик" | 2017-07-31
1464 | 7571056 | край. Красноярский, г. Красноярск, ул. им Говорова, д. 52 | ООО ГУК "Жилфонд" | 2017-07-31
1465 | 6500021 | край. Красноярский, г. Красноярск, ул. Ленина, д. 68 | ООО ГУК "Жилфонд" | 2017-07-31
1466 | 7607860 | край. Красноярский, г. Красноярск, ул. Мечникова, д. 30 | ООО ГУК "Жилфонд" | 2017-07-31
1467 | 6499897 | край. Красноярский, г. Красноярск, ул. Анатолия Гладкова, д. 27 | ООО ГУК "Жилфонд" | 2017-07-31
1468 | 7597318 | край. Красноярский, г. Красноярск, ул. Красикова, д. 8 | НСУ | 2017-07-31
1469 | 6499682 | край. Красноярский, г. Красноярск, ул. Северо-Енисейская, д. 46 | ООО УК "Меркурий" | 2017-07-31
1470 | 7587723 | край. Красноярский, г. Красноярск, ул. Ястынская, д. 6 | ООО УК "Роща" | 2017-07-31
1471 | 7648882 | край. Красноярский, г. Красноярск, ул. им Академика Вавилова, д. 72 | ООО ГУК "Жилфонд" | 2017-07-31
1472 | 7010230 | край. Красноярский, г. Красноярск, ул. Молокова, д. 1 "К" | ООО "Управляющая компания Холм" | 2017-07-31
1473 | 7552227 | край. Красноярский, г. Красноярск, пр-кт. им газеты Красноярский Рабочий, д. 46 | ООО УК "Павловский Дворик" | 2017-07-31
1474 | 7590769 | край. Красноярский, г. Красноярск, ул. Новосибирская, д. 3 | ООО УК "Авеню 24" | 2017-07-31
1475 | 7552809 | край. Красноярский, г. Красноярск, пр-кт. им газеты Красноярский Рабочий, д. 76 | ООО ГУК "Жилфонд" | 2017-07-31
1476 | 8279323 | край. Красноярский, г. Красноярск, ул. 9 Мая, д. 58 Б | ООО УК "Енисей" | 2017-07-31
1477 | 7691686 | край. Красноярский, г. Красноярск, ул. Судостроительная, д. 74 | ООО ГУК "Жилфонд" | 2017-07-31
1478 | 7586498 | край. Красноярский, г. Красноярск, пр-кт. Металлургов, д. 30Б | ООО ГУК "Жилфонд" | 2017-07-31
1479 | 7571073 | край. Красноярский, г. Красноярск, ул. Инициаторов, д. 19 | ООО "Кленовый Дворик" | 2017-07-31
1480 | 7613282 | край. Красноярский, г. Красноярск, ул. Текстильщиков, д. 12 | ООО "Кленовый Дворик" | 2017-07-31
1481 | 7743260 | край. Красноярский, г. Красноярск, ул. им Академика Вавилова, д. 13 | ООО ГУК "Жилфонд" | 2017-07-31
1482 | 6467978 | край. Красноярский, г. Красноярск, ул. Транзитная, д. 4 | ООО ГУК "Жилфонд" | 2017-07-31
1483 | 7577561 | край. Красноярский, г. Красноярск, ул. Дубровинского, д. 62а | НСУ | 2017-07-31
1484 | 7587195 | край. Красноярский, г. Красноярск, ул. Тельмана, д. 45 | ООО ГУК "Жилфонд" | 2017-07-31
1485 | 7376122 | край. Красноярский, г. Красноярск, ул. Краснодарская, д. 37 | УК "Холмсервис" | 2017-07-31
1486 | 7586745 | край. Красноярский, г. Красноярск, ул. Светлогорская, д. 37 | ООО УК "БРАТСТВО" | 2017-07-31
1487 | 6499868 | край. Красноярский, г. Красноярск, ул. им Героя Советского Союза М.А.Юшкова, д. 34 | ООО ГУК "Жилфонд" | 2017-07-31
1488 | 7678867 | край. Красноярский, г. Красноярск, ул. Добролюбова, д. 21 | ООО "Кленовый Дворик" | 2017-07-31
1489 | 6499778 | край. Красноярский, г. Красноярск, ул. Московская, д. 20 | ООО ГУК "Жилфонд" | 2017-07-31
1490 | 7597925 | край. Красноярский, г. Красноярск, ул. Академика Киренского, д. 69 | ТСЖ " Беларусь" | 2017-07-31
1491 | 8673586 | край. Красноярский, г. Красноярск, ул. Паровозная, д. 5, к. а | ООО УК "ДомКом" | 2017-07-31
1492 | 7690936 | край. Красноярский, г. Красноярск, ул. Парашютная, д. 74 | ООО ГУК "Жилфонд" | 2017-07-31
1493 | 7577376 | край. Красноярский, г. Красноярск, ул. Курчатова, д. 6 | ООО УК "КОМФОРТНЫЙ ДОМ" | 2017-07-31
1494 | 8114082 | край. Красноярский, г. Красноярск, ул. Авиаторов, д. 33 | ТСЖ "Ковчег 33" | 2017-07-31
1495 | 9016869 | край. Красноярский, г. Красноярск, ул. Серова, д. 12 | ООО УК "Октябрьская" | 2017-07-31
1496 | 7635730 | край. Красноярский, г. Красноярск, ул. Новая Заря, д. 1 | ООО ГУК "Жилфонд" | 2017-07-31
1497 | 6500032 | край. Красноярский, г. Красноярск, ул. Дубровинского, д. 52А | ООО ГУК "Жилфонд" | 2017-07-31
1498 | 7641922 | край. Красноярский, г. Красноярск, ул. Пирогова, д. 21 | НСУ | 2017-07-31
1499 | 8932078 | край. Красноярский, г. Красноярск, ул. 78 Добровольческой бригады, д. 3 | ЖСК "Взлет" | 2017-07-31
1500 | 7568782 | край. Красноярский, г. Красноярск, ул. Глинки, д. 7 | ООО "Кленовый Дворик" | 2017-07-31
1501 | 7612782 | край. Красноярский, г. Красноярск, ул. Пожарского, д. 168 | ООО ГУК "Жилфонд" | 2017-07-31
1502 | 7613683 | край. Красноярский, г. Красноярск, проезд. Центральный, д. 2 | ООО УКЖФ "Алиса" | 2017-07-31
1503 | 7691198 | край. Красноярский, г. Красноярск, ул. Побежимова, д. 44А | ООО ГУК "Жилфонд" | 2017-07-31
1504 | 6467742 | край. Красноярский, г. Красноярск, пр-кт. Металлургов, д. 33 | ООО ГУК "Жилфонд" | 2017-07-31
1505 | 7374684 | край. Красноярский, г. Красноярск, ул. Алексеева, д. 109 | ООО УК "Континент" | 2017-07-31
1506 | 7587396 | край. Красноярский, г. Красноярск, пр-кт. Ульяновский, д. 22А | ООО ГУК "Жилфонд" | 2017-07-31
1507 | 6467920 | край. Красноярский, г. Красноярск, пр-кт. им газеты Красноярский Рабочий, д. 122 | ООО ГУК "Жилфонд" | 2017-07-31
1508 | 7585674 | край. Красноярский, г. Красноярск, ул. Воронова, д. 23 | ООО ГУК "Жилфонд" | 2017-07-31
1509 | 7600930 | край. Красноярский, г. Красноярск, ул. Урицкого, д. 50 | НСУ | 2017-07-31
1510 | 7587693 | край. Красноярский, г. Красноярск, ул. им Б.З.Шумяцкого, д. 5 | ООО ГУК "Жилфонд" | 2017-07-31
1511 | 6499789 | край. Красноярский, г. Красноярск, ул. им Шевченко, д. 84 | ООО ГУК "Жилфонд" | 2017-07-31
1512 | 7048028 | край. Красноярский, г. Красноярск, пр-кт. им газеты Красноярский Рабочий, д. 63 б | ООО ГУК "Жилфонд" | 2017-07-31
1513 | 6499725 | край. Красноярский, г. Красноярск, ул. Щорса, д. 46 | ООО ГУК "Жилфонд" | 2017-07-31
1514 | 7574969 | край. Красноярский, г. Красноярск, ул. Крайняя, д. 14А | ООО ГУК "Жилфонд" | 2017-07-31
1515 | 8155383 | край. Красноярский, г. Красноярск, ул. Батурина, д. 30, к. 4 | ООО УК "СОФ" | 2017-07-31
1516 | 7686480 | край. Красноярский, г. Красноярск, ул. Краснопресненская, д. 29 | МП г. Красноярска "МУК "Правобережная" | 2017-07-31
1517 | 6468008 | край. Красноярский, г. Красноярск, ул. Транзитная, д. 34 | ООО УК "СУПЕРСТРОЙ" | 2017-07-31
1518 | 6467818 | край. Красноярский, г. Красноярск, ул. Тельмана, д. 12 | ООО УК "Авеню 24" | 2017-07-31
1519 | 7590892 | край. Красноярский, г. Красноярск, ул. 78 Добровольческой бригады, д. 34 | ООО "УК Домовладелец" | 2017-07-31
1520 | 6506017 | край. Красноярский, г. Красноярск, ул. Ленина, д. 25 | НСУ | 2017-07-31
1521 | 9102421 | край. Красноярский, г. Красноярск, ул. Норильская, д. 36 | ООО УК "Росы" | 2017-07-31
1522 | 7608511 | край. Красноярский, г. Красноярск, ул. Тимирязева, д. 43 | ООО ГУК "Жилфонд" | 2017-07-31
1523 | 9337487 | край. Красноярский, г. Красноярск, ул. Академика Киренского, д. 75 | ООО УК "Авеню 24" | 2017-07-31
1524 | 8435218 | край. Красноярский, г. Красноярск, ул. Светлогорская, д. 27 Г | ТСЖ "ОНИКС-С" | 2017-07-31
1525 | 8959121 | край. Красноярский, г. Красноярск, ул. Куйбышева, д. 97 г | НСУ | 2017-07-31
1526 | 6734239 | край. Красноярский, г. Красноярск, ул. им Шевченко, д. 80 | ООО ГУК "Жилфонд" | 2017-07-31
1527 | 7874845 | край. Красноярский, г. Красноярск, ул. Грунтовая, д. 28д | ООО "УК "КРАС-СЕРВИС" | 2017-07-31
1528 | 7597363 | край. Красноярский, г. Красноярск, ул. Ленина, д. 120 | ООО ГУК "Жилфонд" | 2017-07-31
1529 | 7577225 | край. Красноярский, г. Красноярск, ул. Калинина, д. 78А | ООО УК "СИБИРСКИЙ СТАНДАРТ" | 2017-07-31
1530 | 7047971 | край. Красноярский, г. Красноярск, ул. Парашютная, д. 14 | ООО ГУК "Жилфонд" | 2017-07-31
1531 | 7613613 | край. Красноярский, г. Красноярск, ул. Учумская, д. 9 | ООО ГУК "Жилфонд" | 2017-07-31
1532 | 7648623 | край. Красноярский, г. Красноярск, ул. Иртышская, д. 17 | НСУ | 2017-07-31
1533 | 7684615 | край. Красноярский, г. Красноярск, ул. Западная, д. 13 | ООО ГУК "Жилфонд" | 2017-07-31
1534 | 7607558 | край. Красноярский, г. Красноярск, ул. Ленина, д. 126 | ООО ГУК "Жилфонд" | 2017-07-31
1535 | 6467635 | край. Красноярский, г. Красноярск, ул. Семафорная, д. 185 | ООО ГУК "Жилфонд" | 2017-07-31
1536 | 8010523 | край. Красноярский, г. Красноярск, ул. Академгородок, д. 21 | ФГУП "ЖКХ КНЦ СО РАН" | 2017-07-31
1537 | 9028441 | край. Красноярский, г. Красноярск, пр-кт. Комсомольский, д. 3Ж | ООО"УК"Дом" | 2017-07-31
1538 | 7371668 | край. Красноярский, г. Красноярск, ул. Лиственная, д. 18 | Управляющая компания "Союз" | 2017-07-31
1539 | 6658439 | край. Красноярский, г. Красноярск, ул. 1905 года, д. 13 | НСУ | 2017-07-31
1540 | 7713199 | край. Красноярский, г. Красноярск, пер. Маяковского, д. 28 | ООО ГУК "Жилфонд" | 2017-07-31
1541 | 6467765 | край. Красноярский, г. Красноярск, ул. Космонавта Николаева, д. 7 | ООО ГУК "Жилфонд" | 2017-07-31
1542 | 6499653 | край. Красноярский, г. Красноярск, ул. Красной Армии, д. 36 | ООО ГУК "Жилфонд" | 2017-07-31
1543 | 7686678 | край. Красноярский, г. Красноярск, пр-кт. им газеты Красноярский Рабочий, д. 161 | ООО ГУК "Жилфонд" | 2017-07-31
1544 | 8179094 | край. Красноярский, г. Красноярск, ул. Академика Киренского, д. 9а | ООО " КрасЖК" | 2017-07-31
1545 | 6499829 | край. Красноярский, г. Красноярск, ул. Ладо Кецховели, д. 69 | ООО ГУК "Жилфонд" | 2017-07-31
1546 | 7577286 | край. Красноярский, г. Красноярск, пр-кт. Мира, д. 37 | НСУ | 2017-07-31
1547 | 7676197 | край. Красноярский, г. Красноярск, ул. Добролюбова, д. 13 | ООО "Кленовый Дворик" | 2017-07-31
1548 | 6500071 | край. Красноярский, г. Красноярск, пр-кт. Мира, д. 100 | ООО ГУК "Жилфонд" | 2017-07-31
1549 | 7712840 | край. Красноярский, г. Красноярск, ул. Станочная, д. 5 | ООО ГУК "Жилфонд" | 2017-07-31
1550 | 7600779 | край. Красноярский, г. Красноярск, ул. Полярная, д. 125 | ООО "УК "Новый квартал" | 2017-07-31
1551 | 7691468 | край. Красноярский, г. Красноярск, ул. Семафорная, д. 21 | ООО "Практика" | 2017-07-31
1552 | 7875026 | край. Красноярский, г. Красноярск, ул. Алексеева, д. 9 | ООО "УК "КРАС-СЕРВИС" | 2017-07-31
1553 | 7711124 | край. Красноярский, г. Красноярск, ул. Кутузова, д. 87б | ООО УК "Эксперт+" | 2017-07-31
1554 | 7637280 | край. Красноярский, г. Красноярск, ул. Баумана, д. 20А | ООО УК "КРАСТЭК | 2017-07-31
1555 | 6467600 | край. Красноярский, г. Красноярск, пр-кт. им газеты Красноярский Рабочий, д. 123 | ООО ГУК "Жилфонд" | 2017-07-31
1556 | 8155373 | край. Красноярский, г. Красноярск, ул. Батурина, д. 30, к. 2 | ООО УК "СОФ" | 2017-07-31
1557 | 7712690 | край. Красноярский, г. Красноярск, ул. Щербакова, д. 16 | ООО ГУК "Жилфонд" | 2017-07-31
1558 | 7712709 | край. Красноярский, г. Красноярск, ул. Станочная, д. 4 | ООО "Кленовый Дворик" | 2017-07-31
1559 | 6467457 | край. Красноярский, г. Красноярск, ул. Московская, д. 3 | ООО ГУК "Жилфонд" | 2017-07-31
1560 | 7571322 | край. Красноярский, г. Красноярск, ул. Квартальная, д. 6 | ООО "Кленовый Дворик" | 2017-07-31
1561 | 8098301 | край. Красноярский, г. Красноярск, ул. Мате Залки, д. 37 | ООО "Квартал" | 2017-07-31
1562 | 7613726 | край. Красноярский, г. Красноярск, ул. Чайковского, д. 11 | ООО ГУК "Жилфонд" | 2017-07-31
1563 | 6467848 | край. Красноярский, г. Красноярск, ул. Аэровокзальная, д. 7 | ООО ГУК "Жилфонд" | 2017-07-31
1564 | 6467772 | край. Красноярский, г. Красноярск, ул. Космонавта Терешковой, д. 10 | ООО ГУК "Жилфонд" | 2017-07-31
1565 | 7367665 | край. Красноярский, г. Красноярск, ул. Крайняя, д. 2а | ООО "УК "Квартал" | 2017-07-31
1566 | 7990191 | край. Красноярский, г. Красноярск, ул. Взлетная, д. 26Б | УК Старт-1 | 2017-07-31
1567 | 7559126 | край. Красноярский, г. Красноярск, ул. Айвазовского, д. 15 | ООО "Кленовый Дворик" | 2017-07-31
1568 | 6916976 | край. Красноярский, г. Красноярск, ул. Ады Лебедевой, д. 12 | ООО ГУК "Жилфонд" | 2017-07-31
1569 | 7641958 | край. Красноярский, г. Красноярск, ул. Сопочная, д. 42 | НСУ | 2017-07-31
1570 | 6499846 | край. Красноярский, г. Красноярск, ул. Высотная, д. 3 | ООО ГУК "Жилфонд" | 2017-07-31
1571 | 7600916 | край. Красноярский, г. Красноярск, ул. Урицкого, д. 108 | ООО ГУК "Жилфонд" | 2017-07-31
1572 | 7613656 | край. Красноярский, г. Красноярск, проезд. Центральный, д. 1 | ООО ГУК "Жилфонд" | 2017-07-31
1573 | 8116278 | край. Красноярский, г. Красноярск, ул. Копылова, д. 15 | ТСЖ "Наш дом 2007" | 2017-07-31
1574 | 7710933 | край. Красноярский, г. Красноярск, ул. Семафорная, д. 421 | ООО "Кленовый Дворик" | 2017-07-31
1575 | 7690923 | край. Красноярский, г. Красноярск, ул. Парашютная, д. 2 | ООО ГУК "Жилфонд" | 2017-07-31
1576 | 7612500 | край. Красноярский, г. Красноярск, ул. Мичурина, д. 25 | ООО ГУК "Жилфонд" | 2017-07-31
1577 | 8207917 | край. Красноярский, г. Красноярск, ул. Гусарова, д. 51 | ООО "КУЖФ"ЮСТАС" | 2017-07-31
1578 | 6933751 | край. Красноярский, г. Красноярск, ул. Молокова, д. 1 г | ООО "УК "Мегаполис"" | 2017-07-31
1579 | 7679483 | край. Красноярский, г. Красноярск, пер. Водометный, д. 11 | ООО ГУК "Жилфонд" | 2017-07-31
1580 | 7641566 | край. Красноярский, г. Красноярск, ул. Юбилейная, д. 2 | НСУ | 2017-07-31
1581 | 8797031 | край. Красноярский, г. Красноярск, ул. Водопьянова, д. 13 (8,9 под.) | НСУ | 2017-07-31
1582 | 6499632 | край. Красноярский, г. Красноярск, ул. Джамбульская, д. 19Б | ООО ГУК "Жилфонд" | 2017-07-31
1583 | 6467698 | край. Красноярский, г. Красноярск, ул. Можайского, д. 9 | ООО ГУК "Жилфонд" | 2017-07-31
1584 | 7641382 | край. Красноярский, г. Красноярск, ул. Лесная, д. 103А | НСУ | 2017-07-31
1585 | 7690919 | край. Красноярский, г. Красноярск, ул. Парашютная, д. 11А | ООО ГУК "Жилфонд" | 2017-07-31
1586 | 6467398 | край. Красноярский, г. Красноярск, пр-кт. Мира, д. 124 | ООО ГУК "Жилфонд" | 2017-07-31
1587 | 7636717 | край. Красноярский, г. Красноярск, ул. Щорса, д. 62 | МП г. Красноярска "МУК "Правобережная" | 2017-07-31
1588 | 7641247 | край. Красноярский, г. Красноярск, ул. Цимлянская, д. 62 | НСУ | 2017-07-31
1589 | 9003577 | край. Красноярский, г. Красноярск, ул. Калинина, д. 185 | ООО УК "ЖилКомРазвитие" | 2017-07-31
1590 | 7552790 | край. Красноярский, г. Красноярск, пр-кт. им газеты Красноярский Рабочий, д. 40А | ООО УКЖФ "Алиса" | 2017-07-31
1591 | 8454566 | край. Красноярский, г. Красноярск, ул. Красная Площадь, д. 9а | ТСЖ "Проспект" | 2017-07-31
1592 | 7669963 | край. Красноярский, г. Красноярск, ул. 60 лет Октября, д. 93 | ООО ГУК "Жилфонд" | 2017-07-31
1593 | 7614370 | край. Красноярский, г. Красноярск, ул. Юности, д. 10 | ООО УК "МОЙ ДОМ" | 2017-07-31
1594 | 7713418 | край. Красноярский, г. Красноярск, ул. Алеши Тимошенкова, д. 193 | ООО ГУК "Жилфонд" | 2017-07-31
1595 | 8870120 | край. Красноярский, г. Красноярск, ул. Новосибирская, д. 42 | ТСЖ "Регула" | 2017-07-31
1596 | 6467618 | край. Красноярский, г. Красноярск, ул. Кольцевая, д. 22 | ООО ГУК "Жилфонд" | 2017-07-31
1597 | 6565206 | край. Красноярский, г. Красноярск, ул. Дубровинского, д. 78 | ООО ГУК "Жилфонд" | 2017-07-31
1598 | 9097443 | край. Красноярский, г. Красноярск, ул. Шелковая, д. 4А | ООО "УК "Фрегат" | 2017-07-31
1599 | 7577410 | край. Красноярский, г. Красноярск, ул. Бограда, д. 26 | ООО "УК "Весенний двор" | 2017-07-31
1600 | 7617093 | край. Красноярский, г. Красноярск, ул. Юности, д. 9 | ООО ГУК "Жилфонд" | 2017-07-31
1601 | 6499740 | край. Красноярский, г. Красноярск, ул. Академика Павлова, д. 16 | ООО ГУК "Жилфонд" | 2017-07-31
1602 | 9173424 | край. Красноярский, г. Красноярск, пр-кт. им газеты Красноярский Рабочий, д. 102, к. а | ООО УК "Уютный дом" | 2017-07-31
1603 | 7608339 | край. Красноярский, г. Красноярск, пр-кт. Свободный, д. 51 | ООО ГУК "Жилфонд" | 2017-07-31
1604 | 7552826 | край. Красноярский, г. Красноярск, пр-кт. Машиностроителей, д. 27 | ООО ГУК "Жилфонд" | 2017-07-31
1605 | 7613199 | край. Красноярский, г. Красноярск, ул. Спортивная, д. 178 | ООО ГУК "Жилфонд" | 2017-07-31
1606 | 7671370 | край. Красноярский, г. Красноярск, ул. 60 лет Октября, д. 31 | ООО ГУК "Жилфонд" | 2017-07-31
1607 | 8081745 | край. Красноярский, г. Красноярск, ул. Кирова, д. 31, стр. 1 | НСУ | 2017-07-31
1608 | 7710415 | край. Красноярский, г. Красноярск, ул. Щербакова, д. 50 | ООО "Кленовый Дворик" | 2017-07-31
1609 | 7636075 | край. Красноярский, г. Красноярск, ул. им А.С.Попова, д. 6 | МП "МУК Красноярская" | 2017-07-31
1610 | 8634766 | край. Красноярский, г. Красноярск, ул. Водопьянова, д. 17 | ТСЖ "Наш Дом" | 2017-07-31
1611 | 7636582 | край. Красноярский, г. Красноярск, ул. Крупской, д. 30 | ООО ГУК "Жилфонд" | 2017-07-31
1612 | 6499883 | край. Красноярский, г. Красноярск, ул. Курчатова, д. 9А | ООО ГУК "Жилфонд" | 2017-07-31
1613 | 9159234 | край. Красноярский, г. Красноярск, пр-кт. Металлургов, д. 35А | ООО ГУК "Жилфонд" | 2017-07-31
1614 | 7585452 | край. Красноярский, г. Красноярск, ул. Взлетная, д. 6 | ООО ГУК "Жилфонд" | 2017-07-31
1615 | 7613622 | край. Красноярский, г. Красноярск, ул. Фестивальная, д. 4 | ООО ГУК "Жилфонд" | 2017-07-31
1616 | 7589806 | край. Красноярский, г. Красноярск, ул. Светлогорская, д. 35 | ТСЖ "Север-2000" | 2017-07-31
1617 | 7552225 | край. Красноярский, г. Красноярск, пр-кт. им газеты Красноярский Рабочий, д. 45А | ООО ГУК "Жилфонд" | 2017-07-31
1618 | 7646727 | край. Красноярский, г. Красноярск, ул. Авиаторов, д. 68 | ТСЖ "Луч-2007" | 2017-07-31
1619 | 6499635 | край. Красноярский, г. Красноярск, ул. Баумана, д. 24 | МП "МУК Красноярская" | 2017-07-31
1620 | 7607299 | край. Красноярский, г. Красноярск, пер. Казарменный, д. 2/23 | ООО ГУК "Жилфонд" | 2017-07-31
1621 | 7048349 | край. Красноярский, г. Красноярск, ул. Саянская, д. 253 | ООО ГУК "Жилфонд" | 2017-07-31
1622 | 7690902 | край. Красноярский, г. Красноярск, пер. Медицинский, д. 16 | МП г. Красноярска "МУК "Правобережная" | 2017-07-31
1623 | 9055854 | край. Красноярский, г. Красноярск, ул. Молокова, д. 28А | ООО "УК "Лагуна" | 2017-07-31
1624 | 7608039 | край. Красноярский, г. Красноярск, ул. Озерная, д. 30/7 | МП "МУК Красноярская" | 2017-07-31
1625 | 7586993 | край. Красноярский, г. Красноярск, ул. Славы, д. 13 | ООО УК "Новый Город" | 2017-07-31
1626 | 6499751 | край. Красноярский, г. Красноярск, ул. Шелковая, д. 7 | ООО УК "Уютный дом" | 2017-07-31
1627 | 8084121 | край. Красноярский, г. Красноярск, ул. Ястынская, д. 18 | ТСЖ "Роща" | 2017-07-31
1628 | 7654480 | край. Красноярский, г. Красноярск, ул. 60 лет Октября, д. 159, стр. 1 | НСУ | 2017-07-31
1629 | 9318894 | край. Красноярский, г. Красноярск, ул. Красномосковская, д. 1А | ООО ГУК "Жилфонд" | 2017-07-31
1630 | 7597383 | край. Красноярский, г. Красноярск, ул. Ленина, д. 84 | НСУ | 2017-07-31
1631 | 7607208 | край. Красноярский, г. Красноярск, ул. Заводская, д. 6 | ООО ГУК "Жилфонд" | 2017-07-31
1632 | 7710218 | край. Красноярский, г. Красноярск, ул. Щорса, д. 10 | ООО "Кленовый Дворик" | 2017-07-31
1633 | 6499922 | край. Красноярский, г. Красноярск, ул. Александра Матросова, д. 9Б | ООО ГУК "Жилфонд" | 2017-07-31
1634 | 7711630 | край. Красноярский, г. Красноярск, ул. Станочная, д. 14 | ООО "Кленовый Дворик" | 2017-07-31
1635 | 6467761 | край. Красноярский, г. Красноярск, ул. Космонавта Николаева, д. 15А | ООО ГУК "Жилфонд" | 2017-07-31
1636 | 7607100 | край. Красноярский, г. Красноярск, ул. Бограда, д. 118 | МП "МУК Красноярская" | 2017-07-31
1637 | 7686702 | край. Красноярский, г. Красноярск, пр-кт. им газеты Красноярский Рабочий, д. 165 | ООО "Практика" | 2017-07-31
1638 | 7374367 | край. Красноярский, г. Красноярск, ул. им А.С.Попова, д. 20 | Управляющая компания "Союз" | 2017-07-31
1639 | 6934646 | край. Красноярский, г. Красноярск, пр-кт. Мира, д. 118 | ООО ГУК "Жилфонд" | 2017-07-31
1640 | 7751015 | край. Красноярский, г. Красноярск, ул. Водопьянова, д. 7а | ООО Управляющая компания "Авантаж" | 2017-07-31
1641 | 7552069 | край. Красноярский, г. Красноярск, пер. Тихий, д. 10 | ООО "Кленовый Дворик" | 2017-07-31
1642 | 7576558 | край. Красноярский, г. Красноярск, ул. Львовская, д. 29А | ООО "УК Наш Город" | 2017-07-31
1643 | 7585559 | край. Красноярский, г. Красноярск, ул. Воронова, д. 16 | ООО ГУК "Жилфонд" | 2017-07-31
1644 | 7698014 | край. Красноярский, г. Красноярск, пр-кт. им газеты Красноярский Рабочий, д. 116А | ООО ГУК "Жилфонд" | 2017-07-31
1645 | 7116818 | край. Красноярский, г. Красноярск, ул. 9 Мая, д. 25 | ООО УК "Новый Город" | 2017-07-31
1646 | 7608054 | край. Красноярский, г. Красноярск, ул. Охраны Труда, д. 1а/6 | ООО ГУК "Жилфонд" | 2017-07-31
1647 | 7651789 | край. Красноярский, г. Красноярск, ул. Весны, д. 5 | ТСН "Весна" | 2017-07-31
1648 | 9025215 | край. Красноярский, г. Красноярск, ул. Авиаторов, д. 64 | УК "Холмсервис" | 2017-07-31
1649 | 9019691 | край. Красноярский, г. Красноярск, ул. 8 Марта, д. 22Б | ООО УК "Матросова" | 2017-07-31
1650 | 7607701 | край. Красноярский, г. Красноярск, ул. Ломоносова, д. 94Б | МП "МУК Красноярская" | 2017-07-31
1651 | 7679553 | край. Красноярский, г. Красноярск, ул. Затонская, д. 4 | ООО ГУК "Жилфонд" | 2017-07-31
1652 | 7552828 | край. Красноярский, г. Красноярск, пр-кт. Машиностроителей, д. 5 | ООО ГУК "Жилфонд" | 2017-07-31
1653 | 7607381 | край. Красноярский, г. Красноярск, ул. Калинина, д. 45А, к. 4 | ООО УК "КРАСТЭК | 2017-07-31
1654 | 7568607 | край. Красноярский, г. Красноярск, ул. Глинки, д. 12А | ООО "Кленовый Дворик" | 2017-07-31
1655 | 7553213 | край. Красноярский, г. Красноярск, ул. 26 Бакинских Комиссаров, д. 40А | ООО "Кленовый Дворик" | 2017-07-31
1656 | 8010493 | край. Красноярский, г. Красноярск, ул. Академгородок, д. 17Б | ФГУП "ЖКХ КНЦ СО РАН" | 2017-07-31
1657 | 7571317 | край. Красноярский, г. Красноярск, ул. Квартальная, д. 4 | ООО "Кленовый Дворик" | 2017-07-31
1658 | 7595302 | край. Красноярский, г. Красноярск, ул. Молокова, д. 31 | ООО УК "Космос Плюс 1" | 2017-07-31
1659 | 7568712 | край. Красноярский, г. Красноярск, ул. Глинки, д. 3 | ООО "Кленовый Дворик" | 2017-07-31
1660 | 6499911 | край. Красноярский, г. Красноярск, пр-кт. им газеты Красноярский Рабочий, д. 173А | ООО ГУК "Жилфонд" | 2017-07-31
1661 | 6467906 | край. Красноярский, г. Красноярск, ул. Затонская, д. 7 | ООО ГУК "Жилфонд" | 2017-07-31
1662 | 7874358 | край. Красноярский, г. Красноярск, ул. Молокова, д. 1а | УК "Холмсервис" | 2017-07-31
1663 | 6467716 | край. Красноярский, г. Красноярск, ул. Пастеровская, д. 25 | НСУ | 2017-07-31
1664 | 7614020 | край. Красноярский, г. Красноярск, ул. им Шевченко, д. 74 | ООО ГУК "Жилфонд" | 2017-07-31
1665 | 7691227 | край. Красноярский, г. Красноярск, ул. Свердловская, д. 41 | ООО ГУК "Жилфонд" | 2017-07-31
1666 | 8880912 | край. Красноярский, г. Красноярск, ул. Судостроительная, д. 86 | ООО УК "Два капитана" | 2017-07-31
1667 | 6499760 | край. Красноярский, г. Красноярск, ул. Астраханская, д. 1 | ООО ГУК "Жилфонд" | 2017-07-31
1668 | 7608306 | край. Красноярский, г. Красноярск, пр-кт. Свободный, д. 32 | ООО ГУК "Жилфонд" | 2017-07-31
1669 | 6505979 | край. Красноярский, г. Красноярск, ул. 60 лет Октября, д. 70 | НСУ | 2017-07-31
1670 | 9044730 | край. Красноярский, г. Красноярск, ул. Свердловская, д. 137 | ТСЖ "Новая Базаиха" | 2017-07-31
1671 | 6467799 | край. Красноярский, г. Красноярск, ул. Джамбульская, д. 2А | ООО ГУК "Жилфонд" | 2017-07-31
1672 | 7710112 | край. Красноярский, г. Красноярск, ул. Щорса, д. 78 | ООО ГУК "Жилфонд" | 2017-07-31
1673 | 7559134 | край. Красноярский, г. Красноярск, ул. Айвазовского, д. 25 | ООО "Кленовый Дворик" | 2017-07-31
1674 | 7585693 | край. Красноярский, г. Красноярск, ул. Воронова, д. 31 | ООО ГУК "Жилфонд" | 2017-07-31
1675 | 7587381 | край. Красноярский, г. Красноярск, пр-кт. Ульяновский, д. 20 | ООО ГУК "Жилфонд" | 2017-07-31
1676 | 8297318 | край. Красноярский, г. Красноярск, ул. Александра Матросова, д. 30, стр. 83 | ООО " КрасЖК" | 2017-07-31
1677 | 7585350 | край. Красноярский, г. Красноярск, ул. Белинского, д. 3 | ООО ГУК "Жилфонд" | 2017-07-31
1678 | 6467425 | край. Красноярский, г. Красноярск, ул. им Героя Советского Союза И.А.Борисевича, д. 1 | УК Базис | 2017-07-31
1679 | 6467374 | край. Красноярский, г. Красноярск, ул. Красномосковская, д. 19 | ООО ГУК "Жилфонд" | 2017-07-31
1680 | 7641367 | край. Красноярский, г. Красноярск, ул. Лесная, д. 70 | ТСЖ "Лесное" | 2017-07-31
1681 | 7671376 | край. Красноярский, г. Красноярск, ул. 60 лет Октября, д. 32 | ООО ГУК "Жилфонд" | 2017-07-31
1682 | 6467349 | край. Красноярский, г. Красноярск, ул. Вокзальная, д. 12 | ООО ГУК "Жилфонд" | 2017-07-31
1683 | 7641384 | край. Красноярский, г. Красноярск, ул. Лесная, д. 105 | НСУ | 2017-07-31
1684 | 7711511 | край. Красноярский, г. Красноярск, ул. Семафорная, д. 333 | ООО "Кленовый Дворик" | 2017-07-31
1685 | 6467355 | край. Красноярский, г. Красноярск, ул. Железнодорожников, д. 32 | ООО УК "Меркурий" | 2017-07-31
1686 | 7586704 | край. Красноярский, г. Красноярск, ул. им Сергея Лазо, д. 14 | ООО ГУК "Жилфонд" | 2017-07-31
1687 | 6467493 | край. Красноярский, г. Красноярск, ул. им Шевченко, д. 62 | ООО ГУК "Жилфонд" | 2017-07-31
1688 | 7667564 | край. Красноярский, г. Красноярск, ул. Норильская, д. 8 | ООО УК "СибирьСервис" | 2017-07-31
1689 | 7586726 | край. Красноярский, г. Красноярск, ул. Светлова, д. 3 | ООО УК «Престиж» | 2017-07-31
1690 | 9334607 | край. Красноярский, г. Красноярск, ул. Карамзина, д. 14А | ООО "УК "Орбита" | 2017-07-31
1691 | 7608045 | край. Красноярский, г. Красноярск, ул. Омская, д. 26 | ООО ГУК "Жилфонд" | 2017-07-31
1692 | 6933647 | край. Красноярский, г. Красноярск, ул. Калинина, д. 5 | ООО УК "КРАСТЭК | 2017-07-31
1693 | 7585667 | край. Красноярский, г. Красноярск, ул. Воронова, д. 18В | ООО ГУК "Жилфонд" | 2017-07-31
1694 | 6499729 | край. Красноярский, г. Красноярск, ул. Западная, д. 9 | ООО ГУК "Жилфонд" | 2017-07-31
1695 | 7586417 | край. Красноярский, г. Красноярск, ул. Маршала Малиновского, д. 4 | НСУ | 2017-07-31
1696 | 7607357 | край. Красноярский, г. Красноярск, ул. Калинина, д. 4 | ООО ГУК "Жилфонд" | 2017-07-31
1697 | 7670002 | край. Красноярский, г. Красноярск, ул. 60 лет Октября, д. 22 | ООО "Кленовый Дворик" | 2017-07-31
1698 | 7595305 | край. Красноярский, г. Красноярск, ул. Молокова, д. 33 | ООО УК "Космос Плюс 1" | 2017-07-31
1699 | 7587214 | край. Красноярский, г. Красноярск, ул. Тельмана, д. 47Б | ООО ГУК "Жилфонд" | 2017-07-31
1700 | 7587445 | край. Красноярский, г. Красноярск, пр-кт. Ульяновский, д. 6 | ООО ГУК "Жилфонд" | 2017-07-31
1701 | 7617014 | край. Красноярский, г. Красноярск, ул. Воронова, д. 11А | ООО ГУК "Жилфонд" | 2017-07-31
1702 | 7585732 | край. Красноярский, г. Красноярск, ул. Воронова, д. 45 | ООО ГУК "Жилфонд" | 2017-07-31
1703 | 6499621 | край. Красноярский, г. Красноярск, ул. Гусарова, д. 48 | ООО "КУЖФ"ЮСТАС" | 2017-07-31
1704 | 7617084 | край. Красноярский, г. Красноярск, ул. Юности, д. 37 | ООО ГУК "Жилфонд" | 2017-07-31
1705 | 7585954 | край. Красноярский, г. Красноярск, пр-кт. Комсомольский, д. 5А | УК "Холмсервис" | 2017-07-31
1706 | 7691455 | край. Красноярский, г. Красноярск, ул. Семафорная, д. 15А | ТСН "НАДЕЖДА" | 2017-07-31
1707 | 6500001 | край. Красноярский, г. Красноярск, ул. Ферганская, д. 21/10 | ООО ГУК "Жилфонд" | 2017-07-31
1708 | 7635540 | край. Красноярский, г. Красноярск, ул. Менжинского, д. 24 | ООО ГУК "Жилфонд" | 2017-07-31
1709 | 6467941 | край. Красноярский, г. Красноярск, ул. Кутузова, д. 66 | ООО УК "Комфорт-Про" | 2017-07-31
1710 | 6737223 | край. Красноярский, г. Красноярск, ул. Аэровокзальная, д. 4Б | ООО ГУК "Жилфонд" | 2017-07-31
1711 | 6467877 | край. Красноярский, г. Красноярск, ул. им Академика Вавилова, д. 39, к. а | ООО ГУК "Жилфонд" | 2017-07-31
1712 | 7640967 | край. Красноярский, г. Красноярск, ул. им Героя Советского Союза М.А.Юшкова, д. 10 | ООО ГУК "Жилфонд" | 2017-07-31
1713 | 7595306 | край. Красноярский, г. Красноярск, ул. Баумана, д. 25 | ООО УК "ЕЖС" | 2017-07-31
1714 | 7374864 | край. Красноярский, г. Красноярск, ул. Водопьянова, д. 20 | УК "Холмсервис" | 2017-07-31
1715 | 7587439 | край. Красноярский, г. Красноярск, пр-кт. Ульяновский, д. 38 | ООО ГУК "Жилфонд" | 2017-07-31
1716 | 7975197 | край. Красноярский, г. Красноярск, ул. Ястынская, д. 9 | ООО УК "СибирьСервис" | 2017-07-31
1717 | 6500095 | край. Красноярский, г. Красноярск, ул. Карла Маркса, д. 133 | ООО ГУК "Жилфонд" | 2017-07-31
1718 | 7636126 | край. Красноярский, г. Красноярск, ул. им А.С.Попова, д. 8В | ООО ГУК "Жилфонд" | 2017-07-31
1719 | 7640881 | край. Красноярский, г. Красноярск, ул. Академика Киренского, д. 62 | ООО ГУК "Жилфонд" | 2017-07-31
1720 | 6467666 | край. Красноярский, г. Красноярск, ул. им Героя Советского Союза Н.Я.Тотмина, д. 8А | ООО ГУК "Жилфонд" | 2017-07-31
1721 | 7373329 | край. Красноярский, г. Красноярск, пр-кт. 60 лет образования СССР, д. 33 | ООО УК "Сибирь" | 2017-07-31
1722 | 9059153 | край. Красноярский, г. Красноярск, ул. Республики, д. 35 | УК "Калининский" | 2017-07-31
1723 | 7607428 | край. Красноярский, г. Красноярск, ул. Комбайностроителей, д. 12 | ООО ГУК "Жилфонд" | 2017-07-31
1724 | 6467427 | край. Красноярский, г. Красноярск, ул. Баумана, д. 14 | НСУ | 2017-07-31
1725 | 7612690 | край. Красноярский, г. Красноярск, ул. Песочная, д. 2 | ООО "УК Наш Город" | 2017-07-31
1726 | 7607847 | край. Красноярский, г. Красноярск, ул. Мечникова, д. 12 | ООО ГУК "Жилфонд" | 2017-07-31
1727 | 7691683 | край. Красноярский, г. Красноярск, ул. Судостроительная, д. 72 | ООО ГУК "Жилфонд" | 2017-07-31
1728 | 7577374 | край. Красноярский, г. Красноярск, ул. Курчатова, д. 4 | ООО"КРАСБСК" | 2017-07-31
1729 | 7641274 | край. Красноярский, г. Красноярск, ул. Цимлянская, д. 124 | НСУ | 2017-07-31
1730 | 9335752 | край. Красноярский, г. Красноярск, ул. Норильская, д. 6А | ООО "Калининский" | 2017-07-31
1731 | 6499984 | край. Красноярский, г. Красноярск, ул. Воронова, д. 3 | ООО ГУК "Жилфонд" | 2017-07-31
1732 | 7373452 | край. Красноярский, г. Красноярск, ул. Алексеева, д. 111 | ООО УК "Континент" | 2017-07-31
1733 | 6499831 | край. Красноярский, г. Красноярск, ул. Новосибирская, д. 37А | ООО ГУК "Жилфонд" | 2017-07-31
1734 | 7636713 | край. Красноярский, г. Красноярск, ул. Щорса, д. 60 | МП г. Красноярска "МУК "Правобережная" | 2017-07-31
1735 | 6467659 | край. Красноярский, г. Красноярск, ул. им А.С.Попова, д. 10 | ООО ГУК "Жилфонд" | 2017-07-31
1736 | 9332816 | край. Красноярский, г. Красноярск, ул. Капитанская, д. 16 | ООО "УК "Комфорт-Сити" | 2017-07-31
1737 | 6938097 | край. Красноярский, г. Красноярск, ул. Мечникова, д. 40 | МП "МУК Красноярская" | 2017-07-31
1738 | 7595301 | край. Красноярский, г. Красноярск, ул. Молокова, д. 29 | ООО УК "Космос Плюс 1" | 2017-07-31
1739 | 7553236 | край. Красноярский, г. Красноярск, ул. 26 Бакинских Комиссаров, д. 7А | ООО "Кленовый Дворик" | 2017-07-31
1740 | 7990212 | край. Красноярский, г. Красноярск, ул. Взлетная, д. 24 | УК Старт-1 | 2017-07-31
1741 | 7690907 | край. Красноярский, г. Красноярск, пер. Медицинский, д. 23 | ООО ГУК "Жилфонд" | 2017-07-31
1742 | 6499770 | край. Красноярский, г. Красноярск, ул. Волжская, д. 21 | ООО ГУК "Жилфонд" | 2017-07-31
1743 | 7048015 | край. Красноярский, г. Красноярск, ул. Семафорная, д. 15 | ООО ГУК "Жилфонд" | 2017-07-31
1744 | 9337118 | край. Красноярский, г. Красноярск, ул. Карамзина, д. 8 | ООО "УК "ОРБИТА-СЕРВИС" | 2017-07-31
1745 | 7602167 | край. Красноярский, г. Красноярск, ул. 9 Января, д. 2 | ООО ГУК "Жилфонд" | 2017-07-31
1746 | 7641923 | край. Красноярский, г. Красноярск, ул. Пирогова, д. 23 | НСУ | 2017-07-31
1747 | 7636644 | край. Красноярский, г. Красноярск, ул. Крупской, д. 44 | МП "МУК Красноярская" | 2017-07-31
1748 | 9105187 | край. Красноярский, г. Красноярск, наб. Ярыгинская, д. 19 А | ООО "УК "Орбита" | 2017-07-31
1749 | 7648601 | край. Красноярский, г. Красноярск, ул. Загородная, д. 35 | НСУ | 2017-07-31
1750 | 9335053 | край. Красноярский, г. Красноярск, ул. Авиаторов, д. 45 | ООО УК "СМАРТ-СИТИ" | 2017-07-31
1751 | 9017833 | край. Красноярский, г. Красноярск, ул. Судостроительная, д. 131 | ТСЖ "Искра 2000" | 2017-07-31
1752 | 7711606 | край. Красноярский, г. Красноярск, ул. Кутузова, д. 43 | ООО "Кленовый Дворик" | 2017-07-31
1753 | 6499788 | край. Красноярский, г. Красноярск, ул. им Шевченко, д. 54 | ООО ГУК "Жилфонд" | 2017-07-31
1754 | 7607420 | край. Красноярский, г. Красноярск, ул. Комбайностроителей, д. 1 | ООО ГУК "Жилфонд" | 2017-07-31
1755 | 6467599 | край. Красноярский, г. Красноярск, пр-кт. им газеты Красноярский Рабочий, д. 121 | ООО ГУК "Жилфонд" | 2017-07-31
1756 | 7636729 | край. Красноярский, г. Красноярск, ул. Щорса, д. 66 | МП г. Красноярска "МУК "Правобережная" | 2017-07-31
1757 | 7586490 | край. Красноярский, г. Красноярск, пр-кт. Металлургов, д. 20А | ООО ГУК "Жилфонд" | 2017-07-31
1758 | 6468014 | край. Красноярский, г. Красноярск, ул. П.И.Словцова, д. 2 | ООО "КУЖФ"ЮСТАС" | 2017-07-31
1759 | 7691200 | край. Красноярский, г. Красноярск, ул. Побежимова, д. 46 | ООО УК "Уютный дом" | 2017-07-31
1760 | 6467629 | край. Красноярский, г. Красноярск, пр-кт. им газеты Красноярский Рабочий, д. 147 | ООО ГУК "Жилфонд" | 2017-07-31
1761 | 7600919 | край. Красноярский, г. Красноярск, ул. Урицкого, д. 120 | ООО "УК "Весенний двор" | 2017-07-31
1762 | 7585416 | край. Красноярский, г. Красноярск, ул. Весны, д. 7 | ООО УК "Вариант" | 2017-07-31
1763 | 7376148 | край. Красноярский, г. Красноярск, ул. Авиаторов, д. 42 | УК "Холмсервис" | 2017-07-31
1764 | 7568616 | край. Красноярский, г. Красноярск, ул. Авиаторов, д. 29 | ООО УК «Ковчег 29» | 2017-07-31
1765 | 9051016 | край. Красноярский, г. Красноярск, ул. Академгородок, д. 12А, к. 4 | ТСЖ "Наука-2000" | 2017-07-31
1766 | 9059044 | край. Красноярский, г. Красноярск, ул. Джамбульская, д. 19, лит. а | ООО ГУК "Жилфонд" | 2017-07-31
1767 | 7602031 | край. Красноярский, г. Красноярск, ул. 5-я Линейная, д. 5 | НСУ | 2017-07-31
1768 | 6467925 | край. Красноярский, г. Красноярск, пр-кт. им газеты Красноярский Рабочий, д. 77 | ООО УК "Уютный дом" | 2017-07-31
1769 | 7640867 | край. Красноярский, г. Красноярск, ул. Академика Киренского, д. 25 | ООО ГУК "Жилфонд" | 2017-07-31
1770 | 7116800 | край. Красноярский, г. Красноярск, ул. Железнодорожников, д. 15 | ООО ГУК "Жилфонд" | 2017-07-31
1771 | 6467523 | край. Красноярский, г. Красноярск, ул. Свердловская, д. 47 | ООО ГУК "Жилфонд" | 2017-07-31
1772 | 6499797 | край. Красноярский, г. Красноярск, ул. Астраханская, д. 9 | ООО ГУК "Жилфонд" | 2017-07-31
1773 | 6467747 | край. Красноярский, г. Красноярск, пр-кт. Металлургов, д. 41А | ООО ГУК "Жилфонд" | 2017-07-31
1774 | 6467931 | край. Красноярский, г. Красноярск, пр-кт. им газеты Красноярский Рабочий, д. 99 | ООО ГУК "Жилфонд" | 2017-07-31
1775 | 7586514 | край. Красноярский, г. Красноярск, пр-кт. Металлургов, д. 6А | ООО ГУК "Жилфонд" | 2017-07-31
1776 | 7568566 | край. Красноярский, г. Красноярск, ул. Волжская, д. 42 | ООО "Кленовый Дворик" | 2017-07-31
1777 | 7559111 | край. Красноярский, г. Красноярск, ул. 52 Квартал, д. 7 | ООО ГУК "Жилфонд" | 2017-07-31
1778 | 6468191 | край. Красноярский, г. Красноярск, ул. Менжинского, д. 10 | Потребительский ЖСК "Сопка" | 2017-07-31
1779 | 6499625 | край. Красноярский, г. Красноярск, ул. Гусарова, д. 65 | ООО "КУЖФ"ЮСТАС" | 2017-07-31
1780 | 7586672 | край. Красноярский, г. Красноярск, ул. Партизана Железняка, д. 50 | ООО ГУК "Жилфонд" | 2017-07-31
1781 | 7711743 | край. Красноярский, г. Красноярск, ул. Кутузова, д. 45 | ООО "Кленовый Дворик" | 2017-07-31
1782 | 8095250 | край. Красноярский, г. Красноярск, ул. им Героя Советского Союза Н.Я.Тотмина, д. 1Г | ООО "УК "Хозяин" | 2017-07-31
1783 | 7116911 | край. Красноярский, г. Красноярск, ул. Гусарова, д. 68 | ООО "КУЖФ"ЮСТАС" | 2017-07-31
1784 | 7584187 | край. Красноярский, г. Красноярск, ул. 9 Мая, д. 37 | ООО ГУК "Жилфонд" | 2017-07-31
1785 | 7585967 | край. Красноярский, г. Красноярск, ул. Краснодарская, д. 13Б | ООО ГУК "Жилфонд" | 2017-07-31
1786 | 9335164 | край. Красноярский, г. Красноярск, ул. 60 лет Октября, д. 80 а | ООО УК "Два капитана" | 2017-07-31
1787 | 7612505 | край. Красноярский, г. Красноярск, ул. Мичурина, д. 3 | ООО ГУК "Жилфонд" | 2017-07-31
1788 | 7640927 | край. Красноярский, г. Красноярск, ул. Ленинградская 1-я, д. 15 | ООО ГУК "Жилфонд" | 2017-07-31
1789 | 7577578 | край. Красноярский, г. Красноярск, пр-кт. Металлургов, д. 28А | ООО"КРАСБСК" | 2017-07-31
1790 | 8914045 | край. Красноярский, г. Красноярск, пр-кт. Комсомольский, д. 17А | ТСЖ "Енисей" | 2017-07-31
1791 | 7586504 | край. Красноярский, г. Красноярск, пр-кт. Металлургов, д. 34 | ООО УК "Советская" | 2017-07-31
1792 | 7608329 | край. Красноярский, г. Красноярск, пр-кт. Свободный, д. 44 | ООО ГУК "Жилфонд" | 2017-07-31
1793 | 7643879 | край. Красноярский, г. Красноярск, ул. им Академика Вавилова, д. 31 | ООО ГУК "Жилфонд" | 2017-07-31
1794 | 7588593 | край. Красноярский, г. Красноярск, пер. Маяковского, д. 16 | ТСЖ "Тополь-2" | 2017-07-31
1795 | 7376118 | край. Красноярский, г. Красноярск, ул. Водопьянова, д. 22 | УК "Холмсервис" | 2017-07-31
1796 | 7583512 | край. Красноярский, г. Красноярск, пр-кт. 60 лет образования СССР, д. 37 | ООО УК "Новый Город" | 2017-07-31
1797 | 8078528 | край. Красноярский, г. Красноярск, пр-кт. Мира, д. 46, к. 48 | НСУ | 2017-07-31
1798 | 6734247 | край. Красноярский, г. Красноярск, пр-кт. Ульяновский, д. 18 | ООО ГУК "Жилфонд" | 2017-07-31
1799 | 9001788 | край. Красноярский, г. Красноярск, ул. Судостроительная, д. 20 | ООО "УК "Фрегат" | 2017-07-31
1800 | 7586471 | край. Красноярский, г. Красноярск, пр-кт. Металлургов, д. 10А | ООО ГУК "Жилфонд" | 2017-07-31
1801 | 7686712 | край. Красноярский, г. Красноярск, пр-кт. им газеты Красноярский Рабочий, д. 172 | ООО ГУК "Жилфонд" | 2017-07-31
1802 | 7607367 | край. Красноярский, г. Красноярск, ул. Калинина, д. 45А, к. 1 | НСУ | 2017-07-31
1803 | 8610056 | край. Красноярский, г. Красноярск, пер. Светлогорский, д. 15 | ООО "УК "Сибирячка" | 2017-07-31
1804 | 6468188 | край. Красноярский, г. Красноярск, ул. Горького, д. 59 | ООО УК "Жилищный трест №7" | 2017-07-31
1805 | 7577084 | край. Красноярский, г. Красноярск, пр-кт. Мира, д. 25 | ООО "УК СК 24" | 2017-07-31
1806 | 7710368 | край. Красноярский, г. Красноярск, ул. Щорса, д. 65 | ООО УК "Комфорт-Про" | 2017-07-31
1807 | 7634508 | край. Красноярский, г. Красноярск, ул. Седова, д. 13 | Управляющая компания "Союз" | 2017-07-31
1808 | 8577120 | край. Красноярский, г. Красноярск, ул. Грунтовая, д. 28, к. а | ТСН "Соседи" | 2017-07-31
1809 | 6468129 | край. Красноярский, г. Красноярск, ул. Фурманова, д. 98/1 | НСУ | 2017-07-31
1810 | 8960694 | край. Красноярский, г. Красноярск, ул. Чкалова, д. 41А | МП "МУК Красноярская" | 2017-07-31
1811 | 7585286 | край. Красноярский, г. Красноярск, ул. Аэровокзальная, д. 8В | ООО ГУК "Жилфонд" | 2017-07-31
1812 | 7553239 | край. Красноярский, г. Красноярск, ул. 26 Бакинских Комиссаров, д. 9 | ООО УКЖФ "Алиса" | 2017-07-31
1813 | 7597449 | край. Красноярский, г. Красноярск, ул. Марковского, д. 55г | НСУ | 2017-07-31
1814 | 6499867 | край. Красноярский, г. Красноярск, ул. им Героя Советского Союза М.А.Юшкова, д. 4 | МП "МУК Красноярская" | 2017-07-31
1815 | 7559136 | край. Красноярский, г. Красноярск, ул. Айвазовского, д. 27 | ООО "Кленовый Дворик" | 2017-07-31
1816 | 7691306 | край. Красноярский, г. Красноярск, ул. Свердловская, д. 33А | ООО ГУК "Жилфонд" | 2017-07-31
1817 | 7681249 | край. Красноярский, г. Красноярск, ул. Ключевская, д. 43 | НСУ | 2017-07-31
1818 | 7586746 | край. Красноярский, г. Красноярск, ул. Славы, д. 1 | ООО ГУК "Жилфонд" | 2017-07-31
1819 | 7608503 | край. Красноярский, г. Красноярск, ул. Тимирязева, д. 4 | ООО ГУК "Жилфонд" | 2017-07-31
1820 | 7367659 | край. Красноярский, г. Красноярск, ул. Весны, д. 21 | ООО "УК "Квартал" | 2017-07-31
1821 | 7597487 | край. Красноярский, г. Красноярск, ул. Парижской Коммуны, д. 40 | Жилищный Трест | 2017-07-31
1822 | 7648597 | край. Красноярский, г. Красноярск, ул. Юрия Гагарина, д. 8 | НСУ | 2017-07-31
1823 | 6468160 | край. Красноярский, г. Красноярск, ул. Краснодарская, д. 13 | ТСЖ "Строитель-2" | 2017-07-31
1824 | 7600748 | край. Красноярский, г. Красноярск, ул. Полярная, д. 104 | ООО "УК СК 24" | 2017-07-31
1825 | 6499849 | край. Красноярский, г. Красноярск, ул. Высотная, д. 19 | МП "МУК Красноярская" | 2017-07-31
1826 | 6499730 | край. Красноярский, г. Красноярск, ул. Западная, д. 10 | ООО ГУК "Жилфонд" | 2017-07-31
1827 | 7374741 | край. Красноярский, г. Красноярск, ул. Молокова, д. 40 | ООО УК "Континент" | 2017-07-31
1828 | 7612538 | край. Красноярский, г. Красноярск, ул. Московская, д. 6 | ООО ГУК "Жилфонд" | 2017-07-31
1829 | 6499913 | край. Красноярский, г. Красноярск, пр-кт. им газеты Красноярский Рабочий, д. 179А | ООО ГУК "Жилфонд" | 2017-07-31
1830 | 7585575 | край. Красноярский, г. Красноярск, ул. Воронова, д. 16Г | ООО ГУК "Жилфонд" | 2017-07-31
1831 | 7607960 | край. Красноярский, г. Красноярск, пр-кт. Мира, д. 132 | ООО ГУК "Жилфонд" | 2017-07-31
1832 | 6467921 | край. Красноярский, г. Красноярск, пр-кт. им газеты Красноярский Рабочий, д. 124 | ООО ГУК "Жилфонд" | 2017-07-31
1833 | 7622605 | край. Красноярский, г. Красноярск, ул. Бабушкина, д. 41, к. Д | ООО УК "АЛМАЗ" | 2017-07-31
1834 | 7713581 | край. Красноярский, г. Красноярск, ул. Мичурина, д. 45 | ООО ГУК "Жилфонд" | 2017-07-31
1835 | 6468115 | край. Красноярский, г. Красноярск, ул. Енисейская, д. 2Г | НСУ | 2017-07-31
1836 | 9005956 | край. Красноярский, г. Красноярск, пр-кт. Молодежный, д. 27 | ООО УК "ДомКом" | 2017-07-31
1837 | 7691223 | край. Красноярский, г. Красноярск, ул. Свердловская, д. 13Б | ООО ГУК "Жилфонд" | 2017-07-31
1838 | 7559352 | край. Красноярский, г. Красноярск, ул. Астраханская, д. 11 | ООО ГУК "Жилфонд" | 2017-07-31
1839 | 7577347 | край. Красноярский, г. Красноярск, ул. 11-я Продольная, д. 19 | НСУ | 2017-07-31
1840 | 6500010 | край. Красноярский, г. Красноярск, пр-кт. Металлургов, д. 13А | ООО ГУК "Жилфонд" | 2017-07-31
1841 | 7686447 | край. Красноярский, г. Красноярск, ул. Краснопресненская, д. 17 | МП г. Красноярска "МУК "Правобережная" | 2017-07-31
1842 | 7607408 | край. Красноярский, г. Красноярск, ул. Калинина, д. 70В | ТСЖ "Серебряный" | 2017-07-31
1843 | 7586408 | край. Красноярский, г. Красноярск, ул. Маршала Малиновского, д. 28 | ООО ГУК "Жилфонд" | 2017-07-31
1844 | 7641939 | край. Красноярский, г. Красноярск, ул. Пастеровская, д. 27 | НСУ | 2017-07-31
1845 | 8935856 | край. Красноярский, г. Красноярск, ул. Дмитрия Мартынова, д. 22 | ООО "Покровские ворота 3" | 2017-07-31
1846 | 7640942 | край. Красноярский, г. Красноярск, ул. Ленинградская 1-я, д. 28А | ООО ГУК "Жилфонд" | 2017-07-31
1847 | 7671723 | край. Красноярский, г. Красноярск, ул. 60 лет Октября, д. 62 | ООО ГУК "Жилфонд" | 2017-07-31
1848 | 6499908 | край. Красноярский, г. Красноярск, пр-кт. им газеты Красноярский Рабочий, д. 169 | ООО ГУК "Жилфонд" | 2017-07-31
1849 | 7671729 | край. Красноярский, г. Красноярск, ул. 60 лет Октября, д. 82 | ООО ГУК "Жилфонд" | 2017-07-31
1850 | 8478290 | край. Красноярский, г. Красноярск, ул. Диктатуры пролетариата, д. 12а | ТСЖ "Строитель-2007" | 2017-07-31
1851 | 7607793 | край. Красноярский, г. Красноярск, ул. Менжинского, д. 12Б | ООО ГУК "Жилфонд" | 2017-07-31
1852 | 7648612 | край. Красноярский, г. Красноярск, ул. Зои Космодемьянской, д. 88 | НСУ | 2017-07-31
1853 | 7568577 | край. Красноярский, г. Красноярск, ул. Волжская, д. 49 | ООО "Кленовый Дворик" | 2017-07-31
1854 | 7600818 | край. Красноярский, г. Красноярск, ул. Сурикова, д. 45 | ООО ГУК "Жилфонд" | 2017-07-31
1855 | 7607191 | край. Красноярский, г. Красноярск, ул. Железнодорожников, д. 28 | ООО ГУК "Жилфонд" | 2017-07-31
1856 | 7688042 | край. Красноярский, г. Красноярск, ул. Мате Залки, д. 15 | ООО "Квартал" | 2017-07-31
1857 | 7577412 | край. Красноярский, г. Красноярск, ул. Ломоносова, д. 118 | НСУ | 2017-07-31
1858 | 8627148 | край. Красноярский, г. Красноярск, ул. Калинина, д. 15 | УК "Калининский" | 2017-07-31
1859 | 7585435 | край. Красноярский, г. Красноярск, ул. Взлетная, д. 18 | ООО ГУК "Жилфонд" | 2017-07-31
1860 | 7585532 | край. Красноярский, г. Красноярск, ул. Воронова, д. 12Д | НСУ | 2017-07-31
1861 | 7637409 | край. Красноярский, г. Красноярск, ул. Бебеля, д. 63 | ООО ГУК "Жилфонд" | 2017-07-31
1862 | 7711246 | край. Красноярский, г. Красноярск, ул. Кутузова, д. 57 | ООО "Кленовый Дворик" | 2017-07-31
1863 | 7987858 | край. Красноярский, г. Красноярск, ул. Александра Матросова, д. 21 | ООО УК "Матросова" | 2017-07-31
1864 | 6468019 | край. Красноярский, г. Красноярск, ул. П.И.Словцова, д. 11 | ООО "КУЖФ"ЮСТАС" | 2017-07-31
1865 | 7690909 | край. Красноярский, г. Красноярск, пер. Медицинский, д. 29 | ООО ГУК "Жилфонд" | 2017-07-31
1866 | 6468065 | край. Красноярский, г. Красноярск, ул. Карла Маркса, д. 40 | ООО "УК СК 24" | 2017-07-31
1867 | 7552804 | край. Красноярский, г. Красноярск, пр-кт. им газеты Красноярский Рабочий, д. 68 | ООО ГУК "Жилфонд" | 2017-07-31
1868 | 7568609 | край. Красноярский, г. Красноярск, ул. Глинки, д. 13 | ООО "Кленовый Дворик" | 2017-07-31
1869 | 7634873 | край. Красноярский, г. Красноярск, ул. им Героя Советского Союза Д.М.Карбышева, д. 14Б | ООО ГУК "Жилфонд" | 2017-07-31
1870 | 7552827 | край. Красноярский, г. Красноярск, пр-кт. Машиностроителей, д. 3 | ООО ГУК "Жилфонд" | 2017-07-31
1871 | 6467986 | край. Красноярский, г. Красноярск, ул. Щорса, д. 13 | ООО ГУК "Жилфонд" | 2017-07-31
1872 | 7690910 | край. Красноярский, г. Красноярск, пер. Медицинский, д. 33 | ООО ГУК "Жилфонд" | 2017-07-31
1873 | 7612515 | край. Красноярский, г. Красноярск, ул. Мичурина, д. 9а | ООО ГУК "Жилфонд" | 2017-07-31
1874 | 7641918 | край. Красноярский, г. Красноярск, ул. Пирогова, д. 13 | НСУ | 2017-07-31
1875 | 7654468 | край. Красноярский, г. Красноярск, ул. 60 лет Октября, д. 108 | ООО ГУК "Жилфонд" | 2017-07-31
1876 | 7367656 | край. Красноярский, г. Красноярск, ул. Авиаторов, д. 23 | ООО "УК "Квартал" | 2017-07-31
1877 | 7713411 | край. Красноярский, г. Красноярск, ул. Алеши Тимошенкова, д. 189 | ООО ГУК "Жилфонд" | 2017-07-31
1878 | 7376151 | край. Красноярский, г. Красноярск, ул. Авиаторов, д. 44 | УК "Холмсервис" | 2017-07-31
1879 | 8833956 | край. Красноярский, г. Красноярск, ул. Хабаровская 2-я, д. 7 | ТСЖ "Омега" | 2017-07-31
1880 | 7640918 | край. Красноярский, г. Красноярск, ул. Ленинградская 1-я, д. 3 | ООО ГУК "Жилфонд" | 2017-07-31
1881 | 7568585 | край. Красноярский, г. Красноярск, ул. Волжская, д. 52 | ООО "Кленовый Дворик" | 2017-07-31
1882 | 6468021 | край. Красноярский, г. Красноярск, ул. Гусарова, д. 11 | ООО "КУЖФ"ЮСТАС" | 2017-07-31
1883 | 6467930 | край. Красноярский, г. Красноярск, пр-кт. им газеты Красноярский Рабочий, д. 98 | ООО ГУК "Жилфонд" | 2017-07-31
1884 | 7587154 | край. Красноярский, г. Красноярск, ул. Тельмана, д. 31 | ООО ГУК "Жилфонд" | 2017-07-31
1885 | 7637374 | край. Красноярский, г. Красноярск, ул. Бебеля, д. 61 | ООО ГУК "Жилфонд" | 2017-07-31
1886 | 6467610 | край. Красноярский, г. Красноярск, ул. Побежимова, д. 47 | ООО "Кленовый Дворик" | 2017-07-31
1887 | 7640929 | край. Красноярский, г. Красноярск, ул. Ленинградская 1-я, д. 17 | ООО ГУК "Жилфонд" | 2017-07-31
1888 | 8034412 | край. Красноярский, г. Красноярск, ул. Куйбышева, д. 97 | ООО УК "ЖилКомРазвитие" | 2017-07-31
1889 | 6467435 | край. Красноярский, г. Красноярск, ул. Чайковского, д. 13 | ООО ГУК "Жилфонд" | 2017-07-31
1890 | 6500051 | край. Красноярский, г. Красноярск, ул. Березина, д. 170 | ООО "УК "Новый квартал" | 2017-07-31
1891 | 6499952 | край. Красноярский, г. Красноярск, ул. 60 лет Октября, д. 30 | ООО ГУК "Жилфонд" | 2017-07-31
1892 | 9315872 | край. Красноярский, г. Красноярск, пр-кт. 60 лет образования СССР, д. 60 | ООО УК "СНЕГИРИ" | 2017-07-31
1893 | 7691189 | край. Красноярский, г. Красноярск, ул. Побежимова, д. 40 | НСУ | 2017-07-31
1894 | 7614211 | край. Красноярский, г. Красноярск, ул. Энергетиков, д. 42 | ООО ГУК "Жилфонд" | 2017-07-31
1895 | 7608033 | край. Красноярский, г. Красноярск, ул. Озерная, д. 30/5 | МП "МУК Красноярская" | 2017-07-31
1896 | 6467829 | край. Красноярский, г. Красноярск, ул. Смоленская 1-я, д. 4 | НСУ | 2017-07-31
1897 | 7710289 | край. Красноярский, г. Красноярск, ул. Щорса, д. 14 | ООО "Кленовый Дворик" | 2017-07-31
1898 | 7376133 | край. Красноярский, г. Красноярск, ул. Алексеева, д. 24 | УК "Холмсервис" | 2017-07-31
1899 | 7995406 | край. Красноярский, г. Красноярск, ул. им Б.З.Шумяцкого, д. 2 | ООО УК "Окраина" | 2017-07-31
1900 | 7636218 | край. Красноярский, г. Красноярск, ул. им А.С.Попова, д. 22 | МП "МУК Красноярская" | 2017-07-31
1901 | 7568598 | край. Красноярский, г. Красноярск, ул. Глинки, д. 10 | ООО "Кленовый Дворик" | 2017-07-31
1902 | 7642060 | край. Красноярский, г. Красноярск, ул. Внутриквартальная 3-я, д. 1 | НСУ | 2017-07-31
1903 | 7568618 | край. Красноярский, г. Красноярск, ул. Глинки, д. 19 | ООО "УК Наш Город" | 2017-07-31
1904 | 7586691 | край. Красноярский, г. Красноярск, ул. Маршала К.Рокоссовского, д. 22 | ООО ГУК "Жилфонд" | 2017-07-31
1905 | 8564878 | край. Красноярский, г. Красноярск, ул. Новосибирская, д. 35 | ТСЖ "Водолей" | 2017-07-31
1906 | 6499954 | край. Красноярский, г. Красноярск, ул. 60 лет Октября, д. 44 | ООО "Практика" | 2017-07-31
1907 | 7367683 | край. Красноярский, г. Красноярск, ул. Ботаническая, д. 22 | Управляющая компания "Союз" | 2017-07-31
1908 | 7568708 | край. Красноярский, г. Красноярск, ул. Глинки, д. 28А | ООО "Кленовый Дворик" | 2017-07-31
1909 | 6506002 | край. Красноярский, г. Красноярск, ул. Мясокомбинат, д. 2 | НСУ | 2017-07-31
1910 | 7586533 | край. Красноярский, г. Красноярск, пр-кт. Молодежный, д. 6 | ООО УК «Престиж» | 2017-07-31
1911 | 7576513 | край. Красноярский, г. Красноярск, ул. Львовская, д. 15А | ООО "Кленовый Дворик" | 2017-07-31
1912 | 6658504 | край. Красноярский, г. Красноярск, ул. Пушкина, д. 19 | НСУ | 2017-07-31
1913 | 6500016 | край. Красноярский, г. Красноярск, ул. им П.М.Петрушина, д. 1 | ООО УК «Престиж» | 2017-07-31
1914 | 8347397 | край. Красноярский, г. Красноярск, ул. 8 Марта, д. 18а/№11 | НСУ | 2017-07-31
1915 | 6499617 | край. Красноярский, г. Красноярск, ул. Гусарова, д. 27 | ООО "КУЖФ"ЮСТАС" | 2017-07-31
1916 | 7586440 | край. Красноярский, г. Красноярск, ул. Мате Залки, д. 22 | ООО УК "Радий" | 2017-07-31
1917 | 6499902 | край. Красноярский, г. Красноярск, ул. Кольцевая, д. 10Б | НСУ | 2017-07-31
1918 | 7613805 | край. Красноярский, г. Красноярск, ул. им Шевченко, д. 11 | ООО ГУК "Жилфонд" | 2017-07-31
1919 | 6467393 | край. Красноярский, г. Красноярск, ул. Крупской, д. 4 | МП "МУК Красноярская" | 2017-07-31
1920 | 7614241 | край. Красноярский, г. Красноярск, ул. Энергетиков, д. 46 | ООО ГУК "Жилфонд" | 2017-07-31
1921 | 6467795 | край. Красноярский, г. Красноярск, ул. Космонавта Быковского, д. 6 | ООО ГУК "Жилфонд" | 2017-07-31
1922 | 6468017 | край. Красноярский, г. Красноярск, ул. П.И.Словцова, д. 7 | ООО "КУЖФ"ЮСТАС" | 2017-07-31
1923 | 6500011 | край. Красноярский, г. Красноярск, пр-кт. Молодежный, д. 7 | ООО УК «Престиж» | 2017-07-31
1924 | 6467602 | край. Красноярский, г. Красноярск, пр-кт. им газеты Красноярский Рабочий, д. 129 | ООО ГУК "Жилфонд" | 2017-07-31
1925 | 7577680 | край. Красноярский, г. Красноярск, ул. Парашютная, д. 23 | МП г. Красноярска "МУК "Правобережная" | 2017-07-31
1926 | 7607185 | край. Красноярский, г. Красноярск, ул. Железнодорожников, д. 24а | ООО ГУК "Жилфонд" | 2017-07-31
1927 | 7568558 | край. Красноярский, г. Красноярск, ул. Волжская, д. 40 | ООО "Кленовый Дворик" | 2017-07-31
1928 | 7587097 | край. Красноярский, г. Красноярск, ул. Тельмана, д. 15А | ООО ГУК "Жилфонд" | 2017-07-31
1929 | 7690900 | край. Красноярский, г. Красноярск, пер. Медицинский, д. 13 | ООО ГУК "Жилфонд" | 2017-07-31
1930 | 9111539 | край. Красноярский, г. Красноярск, ул. Карла Маркса, д. 147 (с 01.04.2016) | НСУ | 2017-07-31
1931 | 7607335 | край. Красноярский, г. Красноярск, ул. Калинина, д. 3Б | НСУ | 2017-07-31
1932 | 7568692 | край. Красноярский, г. Красноярск, ул. Глинки, д. 26 | ООО "Кленовый Дворик" | 2017-07-31
1933 | 9322359 | край. Красноярский, г. Красноярск, ул. им Академика Вавилова, д. 37Д | ООО "УК "Фрегат" | 2017-07-31
1934 | 7613828 | край. Красноярский, г. Красноярск, ул. им Шевченко, д. 24 | ООО ГУК "Жилфонд" | 2017-07-31
1935 | 7584251 | край. Красноярский, г. Красноярск, ул. Армейская, д. 21 | МП "МУК Красноярская" | 2017-07-31
1936 | 7710342 | край. Красноярский, г. Красноярск, ул. Щорса, д. 52 | ООО ГУК "Жилфонд" | 2017-07-31
1937 | 6467846 | край. Красноярский, г. Красноярск, ул. Аэровокзальная, д. 3А | НСУ | 2017-07-31
1938 | 7640817 | край. Красноярский, г. Красноярск, ул. Калинина, д. 74 | НСУ | 2017-07-31
1939 | 8486358 | край. Красноярский, г. Красноярск, пер. Светлогорский, д. 2 | ТСЖ "Желаем счастья" | 2017-07-31
1940 | 7568582 | край. Красноярский, г. Красноярск, ул. Волжская, д. 51 | ООО "Кленовый Дворик" | 2017-07-31
1941 | 9027470 | край. Красноярский, г. Красноярск, ул. Молокова, д. 5Б | ООО " УК МОЛОКОВА" | 2017-07-31
1942 | 7585988 | край. Красноярский, г. Красноярск, ул. Краснодарская, д. 2 | НСУ | 2017-07-31
1943 | 8112242 | край. Красноярский, г. Красноярск, ул. Линейная, д. 82 | ООО УК "Гвардейский парк" | 2017-07-31
1944 | 7607521 | край. Красноярский, г. Красноярск, ул. Ладо Кецховели, д. 32 | ООО ГУК "Жилфонд" | 2017-07-31
1945 | 6499641 | край. Красноярский, г. Красноярск, ул. Железнодорожников, д. 20 | ООО ГУК "Жилфонд" | 2017-07-31
1946 | 7674523 | край. Красноярский, г. Красноярск, ул. Гастелло, д. 41 | ООО "Кленовый Дворик" | 2017-07-31
1947 | 7674492 | край. Красноярский, г. Красноярск, ул. Гастелло, д. 35 | ООО "Кленовый Дворик" | 2017-07-31
1948 | 6467644 | край. Красноярский, г. Красноярск, ул. Анатолия Гладкова, д. 14 | ООО ГУК "Жилфонд" | 2017-07-31
1949 | 7568617 | край. Красноярский, г. Красноярск, ул. Глинки, д. 18 | ООО "Кленовый Дворик" | 2017-07-31
1950 | 8680120 | край. Красноярский, г. Красноярск, ул. Молокова, д. 1 Д | ООО "УК "Мегаполис"" | 2017-07-31
1951 | 7687454 | край. Красноярский, г. Красноярск, ул. Космонавтов, д. 17А | ООО УК "Северное" | 2017-07-31
1952 | 7612560 | край. Красноярский, г. Красноярск, ул. Парковая, д. 13 | ООО "Кленовый Дворик" | 2017-07-31
1953 | 7959168 | край. Красноярский, г. Красноярск, ул. Е.Д.Стасовой, д. 39 | ТСЖ Озерное | 2017-07-31
1954 | 7613600 | край. Красноярский, г. Красноярск, ул. Учумская, д. 8 | ООО "Кленовый Дворик" | 2017-07-31
1955 | 7571196 | край. Красноярский, г. Красноярск, ул. Иркутская, д. 5 | ООО ГУК "Жилфонд" | 2017-07-31
1956 | 7711109 | край. Красноярский, г. Красноярск, ул. Щербакова, д. 44 | ООО "Кленовый Дворик" | 2017-07-31
1957 | 7684678 | край. Красноярский, г. Красноярск, ул. Коммунальная, д. 18 | НСУ | 2017-07-31
1958 | 6467510 | край. Красноярский, г. Красноярск, ул. Тобольская, д. 33А | ООО ГУК "Жилфонд" | 2017-07-31
1959 | 7614144 | край. Красноярский, г. Красноярск, ул. Энергетиков, д. 32 | ООО "Кленовый Дворик" | 2017-07-31
1960 | 7613285 | край. Красноярский, г. Красноярск, ул. Текстильщиков, д. 14 | ООО УКЖФ "Алиса" | 2017-07-31
1961 | 6467544 | край. Красноярский, г. Красноярск, ул. Королева, д. 14 | НСУ | 2017-07-31
1962 | 7583739 | край. Красноярский, г. Красноярск, пр-кт. 60 лет образования СССР, д. 8 | ООО УК «Престиж» | 2017-07-31
1963 | 6467985 | край. Красноярский, г. Красноярск, ул. Щорса, д. 101 | ООО ГУК "Жилфонд" | 2017-07-31
1964 | 6468094 | край. Красноярский, г. Красноярск, ул. Березина, д. 98 | УК "Покровские ворота" | 2017-07-31
1965 | 9105342 | край. Красноярский, г. Красноярск, ул. Соколовская, д. 72 | ООО «Солнечный» | 2017-07-31
1966 | 8077953 | край. Красноярский, г. Красноярск, ул. Линейная, д. 84 | ООО УК "ПОКРОВГРАД" | 2017-07-31
1967 | 7613418 | край. Красноярский, г. Красноярск, ул. Тобольская, д. 37А | ООО ГУК "Жилфонд" | 2017-07-31
1968 | 6500000 | край. Красноярский, г. Красноярск, ул. Ферганская, д. 9 | НСУ | 2017-07-31
1969 | 7360358 | край. Красноярский, г. Красноярск, ул. им Н.Н.Урванцева, д. 30 | ООО УК "Зима-2011" | 2017-07-31
1970 | 7636489 | край. Красноярский, г. Красноярск, ул. Крупской, д. 20 | ООО "УК КОМФОРТ" | 2017-07-31
1971 | 9318893 | край. Красноярский, г. Красноярск, ул. Менжинского, д. 10, лит. А | НСУ | 2017-07-31
1972 | 7705384 | край. Красноярский, г. Красноярск, пр-кт. им газеты Красноярский Рабочий, д. 88Б | НСУ | 2017-07-31
1973 | 7585971 | край. Красноярский, г. Красноярск, ул. Краснодарская, д. 14 | ООО ГУК "Жилфонд" | 2017-07-31
1974 | 7583780 | край. Красноярский, г. Красноярск, ул. 78 Добровольческой бригады, д. 5 | ООО ГУК "Жилфонд" | 2017-07-31
1975 | 7587332 | край. Красноярский, г. Красноярск, пр-кт. Ульяновский, д. 16А | ООО ГУК "Жилфонд" | 2017-07-31
1976 | 7648723 | край. Красноярский, г. Красноярск, ул. Конституции СССР, д. 21 | ООО ГУК "Жилфонд" | 2017-07-31
1977 | 7686767 | край. Красноярский, г. Красноярск, пр-кт. им газеты Красноярский Рабочий, д. 189 | ООО "Практика" | 2017-07-31
1978 | 7712347 | край. Красноярский, г. Красноярск, ул. Академика Павлова, д. 68 | ООО ГУК "Жилфонд" | 2017-07-31
1979 | 6467872 | край. Красноярский, г. Красноярск, пр-кт. Ульяновский, д. 30 | ТСН "ТСЖ "Абсолют" | 2017-07-31
1980 | 7600808 | край. Красноярский, г. Красноярск, ул. Рогова, д. 6 | НСУ | 2017-07-31
1981 | 6467647 | край. Красноярский, г. Красноярск, ул. Семафорная, д. 231 | ООО ГУК "Жилфонд" | 2017-07-31
1982 | 7617090 | край. Красноярский, г. Красноярск, ул. Юности, д. 8 | ООО УК "МОЙ ДОМ" | 2017-07-31
1983 | 8928270 | край. Красноярский, г. Красноярск, ул. Норильская, д. 4 Г | УК "Калининский" | 2017-07-31
1984 | 7568675 | край. Красноярский, г. Красноярск, ул. Глинки, д. 25А | ООО "Кленовый Дворик" | 2017-07-31
1985 | 8030067 | край. Красноярский, г. Красноярск, пер. Светлогорский, д. 4 | ТСЖ "Светлогорский" | 2017-07-31
1986 | 7367705 | край. Красноярский, г. Красноярск, ул. Ботаническая, д. 18 | Управляющая компания "Союз" | 2017-07-31
1987 | 8450566 | край. Красноярский, г. Красноярск, ул. Водопьянова, д. 5 | ООО УК "Радий" | 2017-07-31
1988 | 7713169 | край. Красноярский, г. Красноярск, пер. Маяковского, д. 19 | ООО ГУК "Жилфонд" | 2017-07-31
1989 | 7552152 | край. Красноярский, г. Красноярск, пр-кт. им газеты Красноярский Рабочий, д. 24 | ООО ГУК "Жилфонд" | 2017-07-31
1990 | 6468136 | край. Красноярский, г. Красноярск, ул. Чернышевского, д. 57 | НСУ | 2017-07-31
1991 | 6467803 | край. Красноярский, г. Красноярск, ул. Джамбульская, д. 5 | ООО ГУК "Жилфонд" | 2017-07-31
1992 | 6467591 | край. Красноярский, г. Красноярск, ул. Парашютная, д. 78 | ООО ГУК "Жилфонд" | 2017-07-31
1993 | 6500037 | край. Красноярский, г. Красноярск, ул. Карла Маркса, д. 135 | ООО ГУК "Жилфонд" | 2017-07-31
1994 | 6467937 | край. Красноярский, г. Красноярск, ул. Кутузова, д. 58 | ООО УК "СУПЕРСТРОЙ" | 2017-07-31
1995 | 7612700 | край. Красноярский, г. Красноярск, ул. Песочная, д. 25 | ООО ГУК "Жилфонд" | 2017-07-31
1996 | 6499800 | край. Красноярский, г. Красноярск, пр-кт. им газеты Красноярский Рабочий, д. 62 | ООО ГУК "Жилфонд" | 2017-07-31
1997 | 6467548 | край. Красноярский, г. Красноярск, ул. Саянская, д. 257 | ООО ГУК "Жилфонд" | 2017-07-31
1998 | 8603740 | край. Красноярский, г. Красноярск, ул. Карла Маркса, д. 8а | ООО УК "Восход" | 2017-07-31
1999 | 7635938 | край. Красноярский, г. Красноярск, ул. им А.С.Попова, д. 2з | НСУ | 2017-07-31
2000 | 7584155 | край. Красноярский, г. Красноярск, ул. Авиагородок, д. 463 | НСУ | 2017-07-31
2001 | 7641269 | край. Красноярский, г. Красноярск, ул. Цимлянская, д. 114 | НСУ | 2017-07-31
2002 | 7640824 | край. Красноярский, г. Красноярск, ул. Калинина, д. 77, к. 2 | НСУ | 2017-07-31
2003 | 6565214 | край. Красноярский, г. Красноярск, ул. Свердловская, д. 19А | ООО ГУК "Жилфонд" | 2017-07-31
2004 | 7686733 | край. Красноярский, г. Красноярск, пр-кт. им газеты Красноярский Рабочий, д. 179 | ООО ГУК "Жилфонд" | 2017-07-31
2005 | 6499759 | край. Красноярский, г. Красноярск, ул. Айвазовского, д. 9 | ООО "Кленовый Дворик" | 2017-07-31
2006 | 7367767 | край. Красноярский, г. Красноярск, ул. Ботаническая, д. 22 Г | Управляющая компания "Союз" | 2017-07-31
2007 | 7711223 | край. Красноярский, г. Красноярск, ул. Кутузова, д. 31 | ООО ГУК "Жилфонд" | 2017-07-31
2008 | 6935858 | край. Красноярский, г. Красноярск, ул. 8 Марта, д. 20ж | ООО УК "КРАСТЭК | 2017-07-31
2009 | 7568674 | край. Красноярский, г. Красноярск, ул. Глинки, д. 25 | ООО "Кленовый Дворик" | 2017-07-31
2010 | 7751023 | край. Красноярский, г. Красноярск, ул. Водопьянова, д. 11 | ООО Управляющая компания "Авантаж" | 2017-07-31
2011 | 6499989 | край. Красноярский, г. Красноярск, ул. Воронова, д. 19 | ООО ГУК "Жилфонд" | 2017-07-31
2012 | 9038662 | край. Красноярский, г. Красноярск, ул. Северо-Енисейская, д. 46а, к. 1,2,3. | ТСЖ Геолог-1 | 2017-07-31
2013 | 7497883 | край. Красноярский, г. Красноярск, ул. Капитанская, д. 6 | ООО "УК "Комфорт-Сити" | 2017-07-31
2014 | 7367641 | край. Красноярский, г. Красноярск, ул. Ботаническая, д. 16 А | Управляющая компания "Союз" | 2017-07-31
2015 | 7713511 | край. Красноярский, г. Красноярск, ул. Транзитная, д. 58 | ООО УК "ЖИЛКОМ-24" | 2017-07-31
2016 | 9099021 | край. Красноярский, г. Красноярск, ул. 9 Мая, д. 83/2 | МП "МУК Красноярская" | 2017-07-31
2017 | 7686868 | край. Красноярский, г. Красноярск, ул. Лесников, д. 5А | НСУ | 2017-07-31
2018 | 7657383 | край. Красноярский, г. Красноярск, пер. Вузовский, д. 14 | ООО "Кленовый Дворик" | 2017-07-31
2019 | 6499972 | край. Красноярский, г. Красноярск, ул. Судостроительная, д. 42 | ООО ГУК "Жилфонд" | 2017-07-31
2020 | 7793899 | край. Красноярский, г. Красноярск, ул. Базайская, д. 136 | НСУ | 2017-07-31
2021 | 7576560 | край. Красноярский, г. Красноярск, ул. Львовская, д. 31 | ООО ГУК "Жилфонд" | 2017-07-31
2022 | 7577633 | край. Красноярский, г. Красноярск, ул. Новая, д. 32 | МП г. Красноярска "МУК "Правобережная" | 2017-07-31
2023 | 7580559 | край. Красноярский, г. Красноярск, ул. 40 лет Победы, д. 20 | ООО УК "Новый Город" | 2017-07-31
2024 | 7643755 | край. Красноярский, г. Красноярск, ул. им Академика Вавилова, д. 23 | ООО ГУК "Жилфонд" | 2017-07-31
2025 | 6467938 | край. Красноярский, г. Красноярск, ул. Кутузова, д. 60 | ООО ГУК "Жилфонд" | 2017-07-31
2026 | 7601913 | край. Красноярский, г. Красноярск, ул. 5-я Линейная, д. 1 | НСУ | 2017-07-31
2027 | 6499761 | край. Красноярский, г. Красноярск, ул. Астраханская, д. 9А | УК Павловский | 2017-07-31
2028 | 6467827 | край. Красноярский, г. Красноярск, ул. Смоленская 2-я, д. 10 (дубль 1) | НСУ | 2017-07-31
2029 | 8010514 | край. Красноярский, г. Красноярск, ул. Академгородок, д. 20 | ФГУП "ЖКХ КНЦ СО РАН" | 2017-07-31
2030 | 7568697 | край. Красноярский, г. Красноярск, ул. Глинки, д. 27 | ООО "УК Наш Город" | 2017-07-31
2031 | 7568772 | край. Красноярский, г. Красноярск, ул. Глинки, д. 5А | ООО "Кленовый Дворик" | 2017-07-31
2032 | 6467895 | край. Красноярский, г. Красноярск, ул. Грунтовая, д. 8 | ООО "Кленовый Дворик" | 2017-07-31
2033 | 6500039 | край. Красноярский, г. Красноярск, ул. Красной Армии, д. 7 | ООО ГУК "Жилфонд" | 2017-07-31
2034 | 7710404 | край. Красноярский, г. Красноярск, ул. Щербакова, д. 55 | ООО "Кленовый Дворик" | 2017-07-31
2035 | 6467670 | край. Красноярский, г. Красноярск, ул. им Героя Советского Союза М.А.Юшкова, д. 48 | МП "МУК Красноярская" | 2017-07-31
2036 | 7640924 | край. Красноярский, г. Красноярск, ул. Ленинградская 1-я, д. 12 | ООО ГУК "Жилфонд" | 2017-07-31
2037 | 7584178 | край. Красноярский, г. Красноярск, ул. 9 Мая, д. 33 | ООО ГУК "Жилфонд" | 2017-07-31
2038 | 7711094 | край. Красноярский, г. Красноярск, ул. Академика Павлова, д. 51 | ООО ГУК "Жилфонд" | 2017-07-31
2039 | 7577157 | край. Красноярский, г. Красноярск, ул. Джамбульская, д. 2Д | МП г. Красноярска "МУК "Правобережная" | 2017-07-31
2040 | 7641917 | край. Красноярский, г. Красноярск, ул. Пирогова, д. 11 | НСУ | 2017-07-31
2041 | 6734255 | край. Красноярский, г. Красноярск, ул. Гусарова, д. 38 | ООО "КУЖФ"ЮСТАС" | 2017-07-31
2042 | 6499967 | край. Красноярский, г. Красноярск, ул. Александра Матросова, д. 10 | ООО ГУК "Жилфонд" | 2017-07-31
2043 | 8119059 | край. Красноярский, г. Красноярск, ул. 9 Мая, д. 51 | УК "Холмсервис" | 2017-07-31
2044 | 6468066 | край. Красноярский, г. Красноярск, ул. Карла Маркса, д. 58 | ООО ГУК "Жилфонд" | 2017-07-31
2045 | 7805512 | край. Красноярский, г. Красноярск, ул. Судостроительная, д. 26 | ООО УК "Согласие" | 2017-07-31
2046 | 7577349 | край. Красноярский, г. Красноярск, ул. Корнетова Дружинника, д. 4 | ООО "Кленовый Дворик" | 2017-07-31
2047 | 7640926 | край. Красноярский, г. Красноярск, ул. Ленинградская 1-я, д. 14 | ООО ГУК "Жилфонд" | 2017-07-31
2048 | 6467894 | край. Красноярский, г. Красноярск, ул. Грунтовая, д. 4 | ООО "Кленовый Дворик" | 2017-07-31
2049 | 7576521 | край. Красноярский, г. Красноярск, ул. Львовская, д. 22 | ООО "Кленовый Дворик" | 2017-07-31
2050 | 7568610 | край. Красноярский, г. Красноярск, ул. Глинки, д. 15 | ООО "Кленовый Дворик" | 2017-07-31
2051 | 6499780 | край. Красноярский, г. Красноярск, ул. Московская, д. 24 | ООО ГУК "Жилфонд" | 2017-07-31
2052 | 6499827 | край. Красноярский, г. Красноярск, ул. Крупской, д. 2 | ООО "УК КОМФОРТ" | 2017-07-31
2053 | 8993445 | край. Красноярский, г. Красноярск, ул. Сады, д. 2И | ООО "УК "КРАС-СЕРВИС" | 2017-07-31
2054 | 7595304 | край. Красноярский, г. Красноярск, ул. Молокова, д. 31Д | ООО УК "Космос Плюс" | 2017-07-31
2055 | 6467358 | край. Красноярский, г. Красноярск, ул. Калинина, д. 1Б | ООО ГУК "Жилфонд" | 2017-07-31
2056 | 7586406 | край. Красноярский, г. Красноярск, ул. Маршала Малиновского, д. 27 | ООО УК "Советская" | 2017-07-31
2057 | 6499881 | край. Красноярский, г. Красноярск, ул. Крупской, д. 34А | ООО "УК КОМФОРТ" | 2017-07-31
2058 | 6499890 | край. Красноярский, г. Красноярск, ул. Анатолия Гладкова, д. 7 | ООО ГУК "Жилфонд" | 2017-07-31
2059 | 6467688 | край. Красноярский, г. Красноярск, ул. Курчатова, д. 10 | МП "МУК Красноярская" | 2017-07-31
2060 | 7613115 | край. Красноярский, г. Красноярск, ул. Свободная, д. 5 | ООО "Кленовый Дворик" | 2017-07-31
2061 | 6468145 | край. Красноярский, г. Красноярск, ул. Марковского, д. 50 | Жилищный Трест | 2017-07-31
2062 | 8959113 | край. Красноярский, г. Красноярск, ул. Куйбышева, д. 97(дубль) | НСУ | 2017-07-31
2063 | 7597336 | край. Красноярский, г. Красноярск, ул. Красной Армии, д. 14 | МП "МУК Красноярская" | 2017-07-31
2064 | 8010545 | край. Красноярский, г. Красноярск, ул. Академгородок, д. 25 | ООО УК "Городская" | 2017-07-31
2065 | 9110524 | край. Красноярский, г. Красноярск, ул. Республики, д. 33 А | УК "Калининский" | 2017-07-31
2066 | 7586008 | край. Красноярский, г. Красноярск, ул. Краснодарская, д. 7 | ООО ГУК "Жилфонд" | 2017-07-31
2067 | 7648661 | край. Красноярский, г. Красноярск, ул. Карла Маркса, д. 49 | ООО ГУК "Жилфонд" | 2017-07-31
2068 | 8895411 | край. Красноярский, г. Красноярск, ул. Взлетная, д. 7Ж | ООО "Домотека" | 2017-07-31
2069 | 9029877 | край. Красноярский, г. Красноярск, ул. Копылова, д. 48 | Жилищный Трест | 2017-07-31
2070 | 7612485 | край. Красноярский, г. Красноярск, ул. Мичурина, д. 10 | МП "МУК Красноярская" | 2017-07-31
2071 | 8629874 | край. Красноярский, г. Красноярск, ул. Мичурина, д. 2 Д | ООО " УК МОЛОКОВА" | 2017-07-31
2072 | 6499758 | край. Красноярский, г. Красноярск, ул. 52 Квартал, д. 11 | ООО ГУК "Жилфонд" | 2017-07-31
2073 | 6467507 | край. Красноярский, г. Красноярск, ул. Тобольская, д. 27 | ООО ГУК "Жилфонд" | 2017-07-31
2074 | 7585931 | край. Красноярский, г. Красноярск, пр-кт. Комсомольский, д. 3А | ТСН "ТСЖ Патриот" | 2017-07-31
2075 | 7571193 | край. Красноярский, г. Красноярск, ул. Иркутская, д. 3 | ООО ГУК "Жилфонд" | 2017-07-31
2076 | 8164525 | край. Красноярский, г. Красноярск, ул. Алексеева, д. 5 | УК "Холмсервис" | 2017-07-31
2077 | 7577629 | край. Красноярский, г. Красноярск, ул. Новая, д. 28 | МП г. Красноярска "МУК "Правобережная" | 2017-07-31
2078 | 7552815 | край. Красноярский, г. Красноярск, пр-кт. им газеты Красноярский Рабочий, д. 82А | ООО ГУК "Жилфонд" | 2017-07-31
2079 | 7586446 | край. Красноярский, г. Красноярск, ул. Мате Залки, д. 28 | ООО ГУК "Жилфонд" | 2017-07-31
2080 | 8742767 | край. Красноярский, г. Красноярск, ул. Новосибирская, д. 31 | ТСЖ "Прима" | 2017-07-31
2081 | 7607864 | край. Красноярский, г. Красноярск, ул. Мечникова, д. 34 | ООО ГУК "Жилфонд" | 2017-07-31
2082 | 7600807 | край. Красноярский, г. Красноярск, ул. Рогова, д. 4 | НСУ | 2017-07-31
2083 | 7559132 | край. Красноярский, г. Красноярск, ул. Айвазовского, д. 21 | ООО "Кленовый Дворик" | 2017-07-31
2084 | 6468149 | край. Красноярский, г. Красноярск, ул. им Говорова, д. 56 | ТСЖ "Фестивальный" | 2017-07-31
2085 | 8113519 | край. Красноярский, г. Красноярск, ул. Авиаторов, д. 27 | ТСЖ "Ковчег 27" | 2017-07-31
2086 | 7597929 | край. Красноярский, г. Красноярск, ул. Академика Киренского, д. 71 | ТСЖ " Беларусь" | 2017-07-31
2087 | 6467805 | край. Красноярский, г. Красноярск, пр-кт. Металлургов, д. 3 | ООО ГУК "Жилфонд" | 2017-07-31
2088 | 8630694 | край. Красноярский, г. Красноярск, ул. им Н.Н.Урванцева, д. 8 | ТCЖ «Витязь» | 2017-07-31
2089 | 8121123 | край. Красноярский, г. Красноярск, ул. Калинина, д. 8 | УК "Калининский" | 2017-07-31
2090 | 6499777 | край. Красноярский, г. Красноярск, ул. Московская, д. 8А | ООО ГУК "Жилфонд" | 2017-07-31
2091 | 6500027 | край. Красноярский, г. Красноярск, ул. Горького, д. 40 | ООО ГУК "Жилфонд" | 2017-07-31
2092 | 6467898 | край. Красноярский, г. Красноярск, ул. Западная, д. 4 | ООО ГУК "Жилфонд" | 2017-07-31
2093 | 6499618 | край. Красноярский, г. Красноярск, ул. Гусарова, д. 32 | ООО "КУЖФ"ЮСТАС" | 2017-07-31
2094 | 6656780 | край. Красноярский, г. Красноярск, ул. Семафорная, д. 317 | НСУ | 2017-07-31
2095 | 7644885 | край. Красноярский, г. Красноярск, пр-кт. им газеты Красноярский Рабочий, д. 154, к. 2 | МП г. Красноярска "МУК "Правобережная" | 2017-07-31
2096 | 6467816 | край. Красноярский, г. Красноярск, ул. Тельмана, д. 1 | ООО ГУК "Жилфонд" | 2017-07-31
2097 | 7601697 | край. Красноярский, г. Красноярск, ул. Охраны Труда, д. 3 | ТСЖ "Тополь" | 2017-07-31
2098 | 6467617 | край. Красноярский, г. Красноярск, пр-кт. им газеты Красноярский Рабочий, д. 185А | ООО ГУК "Жилфонд" | 2017-07-31
2099 | 7553220 | край. Красноярский, г. Красноярск, ул. 26 Бакинских Комиссаров, д. 42А | ООО "УК Наш Город" | 2017-07-31
2100 | 7640989 | край. Красноярский, г. Красноярск, ул. им Героя Советского Союза М.А.Юшкова, д. 18А | ООО ГУК "Жилфонд" | 2017-07-31
2101 | 7635857 | край. Красноярский, г. Красноярск, ул. Новая Заря, д. 25 | ООО ГУК "Жилфонд" | 2017-07-31
2102 | 7829449 | край. Красноярский, г. Красноярск, пер. Якорный, д. 9 | ТСЖ "ЯКОРЬ" | 2017-07-31
2103 | 7374014 | край. Красноярский, г. Красноярск, ул. им Н.Н.Урванцева, д. 8, стр. А | ООО УК "ЗИМА" | 2017-07-31
2104 | 7648665 | край. Красноярский, г. Красноярск, ул. Карла Маркса, д. 52 | НСУ | 2017-07-31
2105 | 7691235 | край. Красноярский, г. Красноярск, ул. Свердловская, д. 49А | ООО ГУК "Жилфонд" | 2017-07-31
2106 | 8482564 | край. Красноярский, г. Красноярск, ул. Цимлянская, д. 35, к. Ж | ТСЖ Приручейное | 2017-07-31
2107 | 7607844 | край. Красноярский, г. Красноярск, ул. Мечникова, д. 11 | ООО ГУК "Жилфонд" | 2017-07-31
2108 | 7553276 | край. Красноярский, г. Красноярск, ул. Краснофлотская 2-я, д. 7А | ООО ГУК "Жилфонд" | 2017-07-31
2109 | 7584238 | край. Красноярский, г. Красноярск, ул. 9 Мая, д. 58А | ООО УК "Енисей" | 2017-07-31
2110 | 9070307 | край. Красноярский, г. Красноярск, ул. Дубровинского, д. 62, лит. а | Жилищный Трест | 2017-07-31
2111 | 6499910 | край. Красноярский, г. Красноярск, пр-кт. им газеты Красноярский Рабочий, д. 173 | ООО ГУК "Жилфонд" | 2017-07-31
2112 | 7552198 | край. Красноярский, г. Красноярск, пр-кт. им газеты Красноярский Рабочий, д. 39 | ООО УКЖФ "Алиса" | 2017-07-31
2113 | 7585554 | край. Красноярский, г. Красноярск, ул. Воронова, д. 14/6 | ООО ГУК "Жилфонд" | 2017-07-31
2114 | 7678884 | край. Красноярский, г. Красноярск, ул. Добролюбова, д. 23 | ООО "Кленовый Дворик" | 2017-07-31
2115 | 7585443 | край. Красноярский, г. Красноярск, ул. Взлетная, д. 2 | ООО ГУК "Жилфонд" | 2017-07-31
2116 | 7552071 | край. Красноярский, г. Красноярск, пер. Тихий, д. 11 | ООО "Кленовый Дворик" | 2017-07-31
2117 | 8673605 | край. Красноярский, г. Красноярск, пр-кт. 60 лет образования СССР, д. 36 | ООО УК "ДомКом" | 2017-07-31
2118 | 8943304 | край. Красноярский, г. Красноярск, ул. Молокова, д. 1, к. 3 | ТСЖ "Возрождение" | 2017-07-31
2119 | 6499614 | край. Красноярский, г. Красноярск, ул. Гусарова, д. 13 | ООО "ПодрядЛюкс" | 2017-07-31
2120 | 7576469 | край. Красноярский, г. Красноярск, ул. 60 лет Октября, д. 80 | МП г. Красноярска "МУК "Правобережная" | 2017-07-31
2121 | 7586449 | край. Красноярский, г. Красноярск, ул. Мате Залки, д. 30 | ООО "Квартал" | 2017-07-31
2122 | 7669939 | край. Красноярский, г. Красноярск, ул. 60 лет Октября, д. 89 | ООО ГУК "Жилфонд" | 2017-07-31
2123 | 6467736 | край. Красноярский, г. Красноярск, пр-кт. Металлургов, д. 13 | ООО ГУК "Жилфонд" | 2017-07-31
2124 | 7657407 | край. Красноярский, г. Красноярск, пер. Вузовский, д. 16 | ООО ГУК "Жилфонд" | 2017-07-31
2125 | 7640870 | край. Красноярский, г. Красноярск, ул. Академика Киренского, д. 27 | ООО ГУК "Жилфонд" | 2017-07-31
2126 | 7685384 | край. Красноярский, г. Красноярск, ул. Корнетова Дружинника, д. 2А | ООО ГУК "Жилфонд" | 2017-07-31
2127 | 7635825 | край. Красноярский, г. Красноярск, ул. Новая Заря, д. 17 | НСУ | 2017-07-31
2128 | 6500082 | край. Красноярский, г. Красноярск, ул. Сосновского, д. 73/4 | ООО "УК СК 24" | 2017-07-31
2129 | 7576566 | край. Красноярский, г. Красноярск, ул. Львовская, д. 37 | ООО ГУК "Жилфонд" | 2017-07-31
2130 | 9322291 | край. Красноярский, г. Красноярск, ул. Мате Залки, д. 2 в стадии конфликта | НСУ | 2017-07-31
2131 | 6658245 | край. Красноярский, г. Красноярск, ул. Красной Армии, д. 124, к. а | НСУ | 2017-07-31
2132 | 7691290 | край. Красноярский, г. Красноярск, ул. Свердловская, д. 225 | НСУ | 2017-07-31
2133 | 7571348 | край. Красноярский, г. Красноярск, ул. Кишиневская, д. 3 | ООО "Кленовый Дворик" | 2017-07-31
2134 | 7685997 | край. Красноярский, г. Красноярск, ул. Котовского, д. 27 | НСУ | 2017-07-31
2135 | 6658032 | край. Красноярский, г. Красноярск, ул. 60 лет Октября, д. 35 | НСУ | 2017-07-31
2136 | 7975179 | край. Красноярский, г. Красноярск, ул. Ястынская, д. 5, к. а | ООО УК "СибирьСервис" | 2017-07-31
2137 | 7577289 | край. Красноярский, г. Красноярск, пр-кт. Мира, д. 39 | ООО ГУК "Жилфонд" | 2017-07-31
2138 | 7607703 | край. Красноярский, г. Красноярск, ул. Ломоносова, д. 94В | ООО ГУК "Жилфонд" | 2017-07-31
2139 | 7691527 | край. Красноярский, г. Красноярск, ул. Стрелочная, д. 28 | НСУ | 2017-07-31
2140 | 7587200 | край. Красноярский, г. Красноярск, ул. Тельмана, д. 47 | ООО ГУК "Жилфонд" | 2017-07-31
2141 | 7710721 | край. Красноярский, г. Красноярск, пр-кт. им газеты Красноярский Рабочий, д. 90А | ООО ГУК "Жилфонд" | 2017-07-31
2142 | 6499872 | край. Красноярский, г. Красноярск, ул. Спартаковцев, д. 71А | НСУ | 2017-07-31
2143 | 7597378 | край. Красноярский, г. Красноярск, ул. Ленина, д. 62а | ООО ГУК "Жилфонд" | 2017-07-31
2144 | 8626782 | край. Красноярский, г. Красноярск, ул. Аэровокзальная, д. 8г | ТСЖ "Остров" | 2017-07-31
2145 | 6499837 | край. Красноярский, г. Красноярск, ул. им Героя Советского Союза Н.Я.Тотмина, д. 10А | МП "МУК Красноярская" | 2017-07-31
2146 | 7586421 | край. Красноярский, г. Красноярск, ул. Маршала Малиновского, д. 7 | ООО ГУК "Жилфонд" | 2017-07-31
2147 | 7641266 | край. Красноярский, г. Красноярск, ул. Цимлянская, д. 96 | НСУ | 2017-07-31
2148 | 6467842 | край. Красноярский, г. Красноярск, ул. Армейская, д. 27 | ООО ГУК "Жилфонд" | 2017-07-31
2149 | 7576574 | край. Красноярский, г. Красноярск, ул. Львовская, д. 49А | ООО "Кленовый Дворик" | 2017-07-31
2150 | 7584163 | край. Красноярский, г. Красноярск, ул. 9 Мая, д. 28 | ООО УК «СФЕРА» | 2017-07-31
2151 | 7585408 | край. Красноярский, г. Красноярск, ул. Весны, д. 6 | ООО ГУК "Жилфонд" | 2017-07-31
2152 | 7691442 | край. Красноярский, г. Красноярск, ул. Семафорная, д. 243А | ООО ГУК "Жилфонд" | 2017-07-31
2153 | 9337486 | край. Красноярский, г. Красноярск, ул. Е.Д.Стасовой, д. 40И | ООО УК "Авеню 24" | 2017-07-31
2154 | 7568542 | край. Красноярский, г. Красноярск, ул. Волжская, д. 26 | ООО "Кленовый Дворик" | 2017-07-31
2155 | 8501302 | край. Красноярский, г. Красноярск, ул. Алексеева, д. 93 | ТСЖ"Подкова" | 2017-07-31
2156 | 9336521 | край. Красноярский, г. Красноярск, ул. Ольховая, д. 4 | ООО "Покровские ворота 2" | 2017-07-31
2157 | 6458615 | край. Красноярский, г. Красноярск, ул. Спартаковцев, д. 90а | НСУ | 2017-07-31
2158 | 7577358 | край. Красноярский, г. Красноярск, ул. Краснопресненская, д. 31 | МП г. Красноярска "МУК "Правобережная" | 2017-07-31
2159 | 6467782 | край. Красноярский, г. Красноярск, ул. Писателя Н.Устиновича, д. 18 | ООО ГУК "Жилфонд" | 2017-07-31
2160 | 7586730 | край. Красноярский, г. Красноярск, ул. Светлова, д. 5 | ООО УК «Престиж» | 2017-07-31
2161 | 6468003 | край. Красноярский, г. Красноярск, ул. Кутузова, д. 54 | МП "МУК Красноярская" | 2017-07-31
2162 | 7371365 | край. Красноярский, г. Красноярск, ул. Фруктовая, д. 2 | Управляющая компания "Союз" | 2017-07-31
2163 | 7710356 | край. Красноярский, г. Красноярск, ул. Щорса, д. 58 | ООО ГУК "Жилфонд" | 2017-07-31
2164 | 6468185 | край. Красноярский, г. Красноярск, ул. Менжинского, д. 12 | ПЖСК Колос | 2017-07-31
2165 | 7568556 | край. Красноярский, г. Красноярск, ул. Волжская, д. 38 | ООО "Кленовый Дворик" | 2017-07-31
2166 | 7714018 | край. Красноярский, г. Красноярск, ул. Транзитная, д. 3 | НСУ | 2017-07-31
2167 | 7635786 | край. Красноярский, г. Красноярск, ул. Новая Заря, д. 7 | ООО УК "КРАСТЭК | 2017-07-31
2168 | 7643720 | край. Красноярский, г. Красноярск, ул. им Академика Вавилова, д. 100 | ООО ГУК "Жилфонд" | 2017-07-31
2169 | 6499733 | край. Красноярский, г. Красноярск, пр-кт. им газеты Красноярский Рабочий, д. 90 | ООО ГУК "Жилфонд" | 2017-07-31
2170 | 6468013 | край. Красноярский, г. Красноярск, ул. П.И.Словцова, д. 4 | ООО "КУЖФ"ЮСТАС" | 2017-07-31
2171 | 7691449 | край. Красноярский, г. Красноярск, ул. Семафорная, д. 257 | ООО ГУК "Жилфонд" | 2017-07-31
2172 | 7711037 | край. Красноярский, г. Красноярск, ул. Кутузова, д. 78 | ООО ГУК "Жилфонд" | 2017-07-31
2173 | 6467494 | край. Красноярский, г. Красноярск, ул. Волгоградская, д. 15 | ООО "УК Наш Город" | 2017-07-31
2174 | 7597316 | край. Красноярский, г. Красноярск, ул. Красикова, д. 7 | НСУ | 2017-07-31
2175 | 7371591 | край. Красноярский, г. Красноярск, ул. Фруктовая, д. 22 | Управляющая компания "Союз" | 2017-07-31
2176 | 8010507 | край. Красноярский, г. Красноярск, ул. Академгородок, д. 19 | ФГУП "ЖКХ КНЦ СО РАН" | 2017-07-31
2177 | 7553255 | край. Красноярский, г. Красноярск, ул. Краснофлотская 2-я, д. 19 | ООО ГУК "Жилфонд" | 2017-07-31
2178 | 7584207 | край. Красноярский, г. Красноярск, ул. 9 Мая, д. 42 | ООО ГУК "Жилфонд" | 2017-07-31
2179 | 7571163 | край. Красноярский, г. Красноярск, ул. Инициаторов, д. 5 | ООО "Кленовый Дворик" | 2017-07-31
2180 | 7568592 | край. Красноярский, г. Красноярск, ул. Волжская, д. 9А | ООО ГУК "Жилфонд" | 2017-07-31
2181 | 7584271 | край. Красноярский, г. Красноярск, ул. Аэровокзальная, д. 3 | НСУ | 2017-07-31
2182 | 7595303 | край. Красноярский, г. Красноярск, ул. Молокова, д. 31В | ООО УК "Космос Плюс" | 2017-07-31
2183 | 7641907 | край. Красноярский, г. Красноярск, ул. Пирогова, д. 1 | ООО ГУК "Жилфонд" | 2017-07-31
2184 | 6467955 | край. Красноярский, г. Красноярск, ул. Новая, д. 60 | ООО ГУК "Жилфонд" | 2017-07-31
2185 | 9039919 | край. Красноярский, г. Красноярск, ул. 78 Добровольческой бригады, д. 14, к. А | ТСЖ "Берег" | 2017-07-31
2186 | 7585686 | край. Красноярский, г. Красноярск, ул. Воронова, д. 25А | ООО ГУК "Жилфонд" | 2017-07-31
2187 | 7711205 | край. Красноярский, г. Красноярск, ул. Семафорная, д. 439, к. 5 | НСУ | 2017-07-31
2188 | 6499840 | край. Красноярский, г. Красноярск, ул. Хабаровская 2-я, д. 2 | ООО УК "ЕЖС" | 2017-07-31
2189 | 7674487 | край. Красноярский, г. Красноярск, ул. Гастелло, д. 34 | ООО "Кленовый Дворик" | 2017-07-31
2190 | 6468046 | край. Красноярский, г. Красноярск, ул. Диктатуры пролетариата, д. 20 | ООО ГУК "Жилфонд" | 2017-07-31
2191 | 8469449 | край. Красноярский, г. Красноярск, ул. Ленина, д. 36 | ТСЖ "Сократ" | 2017-07-31
2192 | 8626993 | край. Красноярский, г. Красноярск, ул. им Б.З.Шумяцкого, д. 11 | ТСЖ "Русь-Инвест" | 2017-07-31
2193 | 7355667 | край. Красноярский, г. Красноярск, ул. Ботаническая, д. 1 Е | Управляющая компания "Союз" | 2017-07-31
2194 | 7545759 | край. Красноярский, г. Красноярск, ул. Мате Залки, д. 7 | ООО "УК Енисей - Сервис" | 2017-07-31
2195 | 7586546 | край. Красноярский, г. Красноярск, ул. им И.С.Никитина, д. 3 | ООО ГУК "Жилфонд" | 2017-07-31
2196 | 7635669 | край. Красноярский, г. Красноярск, ул. Новосибирская, д. 54 | ООО УК "Жилищный трест №7" | 2017-07-31
2197 | 7370014 | край. Красноярский, г. Красноярск, ул. Партизана Железняка, д. 2Г | ООО УК «СФЕРА» | 2017-07-31
2198 | 7586517 | край. Красноярский, г. Красноярск, ул. им Героя Советского Союза Б.А.Микуцкого, д. 2А | НСУ | 2017-07-31
2199 | 8569798 | край. Красноярский, г. Красноярск, ул. им Героя Советского Союза М.А.Юшкова, д. дом 36 ж | ООО "УК "Слобода" | 2017-07-31
2200 | 7641484 | край. Красноярский, г. Красноярск, ул. Хабаровская 2-я, д. 4 | МП "МУК Красноярская" | 2017-07-31
2201 | 7710919 | край. Красноярский, г. Красноярск, ул. им газеты Пионерская Правда, д. 3А | ООО ГУК "Жилфонд" | 2017-07-31
2202 | 6658031 | край. Красноярский, г. Красноярск, ул. 60 лет Октября, д. 35, к. а | НСУ | 2017-07-31
2203 | 7679486 | край. Красноярский, г. Красноярск, пер. Водометный, д. 4 | МП г. Красноярска "МУК "Правобережная" | 2017-07-31
2204 | 8116289 | край. Красноярский, г. Красноярск, ул. Копылова, д. 21 | ТСЖ "Наш дом 2007" | 2017-07-31
2205 | 6499754 | край. Красноярский, г. Красноярск, ул. Щорса, д. 54 | ООО УК "Комфорт-Про" | 2017-07-31
2206 | 7937471 | край. Красноярский, г. Красноярск, ул. Армейская, д. 23А | ООО "ГУЖФ" | 2017-07-31
2207 | 7571026 | край. Красноярский, г. Красноярск, ул. им Говорова, д. 38 | ООО ГУК "Жилфонд" | 2017-07-31
2208 | 7641919 | край. Красноярский, г. Красноярск, ул. Пирогова, д. 15 | НСУ | 2017-07-31
2209 | 6467980 | край. Красноярский, г. Красноярск, ул. Транзитная, д. 44 | ООО ГУК "Жилфонд" | 2017-07-31
2210 | 8347743 | край. Красноярский, г. Красноярск, проезд. Северный, д. 10 | ООО УК "Уют-Сервис" | 2017-07-31
2211 | 7354338 | край. Красноярский, г. Красноярск, ул. Ботаническая 2-я, д. 2 | Управляющая компания "Союз" | 2017-07-31
2212 | 7607050 | край. Красноярский, г. Красноярск, ул. Ангарская, д. 2 | ООО ГУК "Жилфонд" | 2017-07-31
2213 | 6467422 | край. Красноярский, г. Красноярск, ул. Коломенская, д. 15 | ООО ГУК "Жилфонд" | 2017-07-31
2214 | 8978047 | край. Красноярский, г. Красноярск, наб. Ярыгинская, д. 33 | ООО "УК "Орбита" | 2017-07-31
2215 | 7875133 | край. Красноярский, г. Красноярск, ул. Судостроительная, д. 159 | ООО "УК "КРАС-СЕРВИС" | 2017-07-31
2216 | 7577612 | край. Красноярский, г. Красноярск, ул. Желябова, д. 4 | НСУ | 2017-07-31
2217 | 6499915 | край. Красноярский, г. Красноярск, пр-кт. им газеты Красноярский Рабочий, д. 185 | ООО "Практика" | 2017-07-31
2218 | 9065117 | край. Красноярский, г. Красноярск, ул. 9 Мая, д. 38, к. а | ТСЖ "Ангара" | 2017-07-31
2219 | 7600803 | край. Красноярский, г. Красноярск, ул. Рогова, д. 2 | НСУ | 2017-07-31
2220 | 7679564 | край. Красноярский, г. Красноярск, ул. Чистопрудная, д. 13 | Управляющая компания "Союз" | 2017-07-31
2221 | 7614084 | край. Красноярский, г. Красноярск, ул. Ширинская, д. 7 | ООО "Кленовый Дворик" | 2017-07-31
2222 | 7607527 | край. Красноярский, г. Красноярск, ул. Ладо Кецховели, д. 58 | ООО ГУК "Жилфонд" | 2017-07-31
2223 | 6467793 | край. Красноярский, г. Красноярск, ул. Писателя Н.Устиновича, д. 6 | ООО ГУК "Жилфонд" | 2017-07-31
2224 | 6467413 | край. Красноярский, г. Красноярск, ул. Железнодорожников, д. 26А | НСУ | 2017-07-31
2225 | 8601453 | край. Красноярский, г. Красноярск, ул. Любы Шевцовой, д. 74 | ООО "Покровские ворота" | 2017-07-31
2226 | 7640911 | край. Красноярский, г. Красноярск, ул. Копылова, д. 78 | ООО ГУК "Жилфонд" | 2017-07-31
2227 | 6656676 | край. Красноярский, г. Красноярск, ул. Смоленская 1-я, д. 3 | НСУ | 2017-07-31
2228 | 7713901 | край. Красноярский, г. Красноярск, ул. Алеши Тимошенкова, д. 159 | ООО ГУК "Жилфонд" | 2017-07-31
2229 | 7613157 | край. Красноярский, г. Красноярск, ул. Солнечная, д. 2 | ООО ГУК "Жилфонд" | 2017-07-31
2230 | 6467928 | край. Красноярский, г. Красноярск, пр-кт. им газеты Красноярский Рабочий, д. 88А | ООО ГУК "Жилфонд" | 2017-07-31
2231 | 6467525 | край. Красноярский, г. Красноярск, ул. 60 лет Октября, д. 40А | ООО "Практика" | 2017-07-31
2232 | 7587400 | край. Красноярский, г. Красноярск, пр-кт. Ульяновский, д. 24А | ООО УК "Советская" | 2017-07-31
2233 | 7587622 | край. Красноярский, г. Красноярск, ул. Шахтеров, д. 12 | ООО ГУК "Жилфонд" | 2017-07-31
2234 | 7571167 | край. Красноярский, г. Красноярск, ул. Инициаторов, д. 7 | ООО "Кленовый Дворик" | 2017-07-31
2235 | 6704655 | край. Красноярский, г. Красноярск, ул. Ферганская, д. 9а | ООО ГУК "Жилфонд" | 2017-07-31
2236 | 8925263 | край. Красноярский, г. Красноярск, ул. Мате Залки, д. 2, к. 1 | ООО УК "Окраина" | 2017-07-31
2237 | 6499884 | край. Красноярский, г. Красноярск, ул. Можайского, д. 3 | ООО ГУК "Жилфонд" | 2017-07-31
2238 | 7607455 | край. Красноярский, г. Красноярск, ул. Красная Площадь, д. 3А | ООО ГУК "Жилфонд" | 2017-07-31
2239 | 6467521 | край. Красноярский, г. Красноярск, пер. Медицинский, д. 37 | ООО ГУК "Жилфонд" | 2017-07-31
2240 | 7586493 | край. Красноярский, г. Красноярск, пр-кт. Металлургов, д. 28Г | ООО ГУК "Жилфонд" | 2017-07-31
2241 | 6467730 | край. Красноярский, г. Красноярск, ул. Спартаковцев, д. 73А | ООО ГУК "Жилфонд" | 2017-07-31
2242 | 7704634 | край. Красноярский, г. Красноярск, пр-кт. им газеты Красноярский Рабочий, д. 81А | ООО ГУК "Жилфонд" | 2017-07-31
2243 | 9008692 | край. Красноярский, г. Красноярск, ул. Карамзина, д. 20 | ООО УК "КРАСЖИЛКОМ" | 2017-07-31
2244 | 8843800 | край. Красноярский, г. Красноярск, ул. Ферганская, д. 9 с 01.05.14г. | ТСЖ "НА ФЕРГАНСКОЙ" | 2017-07-31
2245 | 9003270 | край. Красноярский, г. Красноярск, ул. Затонская, д. 29 "А", стр. 21 | ООО "Жилком" | 2017-07-31
2246 | 7674473 | край. Красноярский, г. Красноярск, ул. Гастелло, д. 30 | ООО ГУК "Жилфонд" | 2017-07-31
2247 | 7374817 | край. Красноярский, г. Красноярск, ул. Молокова, д. 68 | ООО УК "Континент" | 2017-07-31
2248 | 7116833 | край. Красноярский, г. Красноярск, ул. Можайского, д. 16 | МП "МУК Красноярская" | 2017-07-31
2249 | 7585991 | край. Красноярский, г. Красноярск, ул. Краснодарская, д. 2б | ООО ГУК "Жилфонд" | 2017-07-31
2250 | 6499865 | край. Красноярский, г. Красноярск, ул. им Героя Советского Союза Н.Я.Тотмина, д. 9 | ООО ГУК "Жилфонд" | 2017-07-31
2251 | 7687500 | край. Красноярский, г. Красноярск, ул. им Б.З.Шумяцкого, д. 6 | ООО УК "Северное" | 2017-07-31
2252 | 7648773 | край. Красноярский, г. Красноярск, ул. им Академика Вавилова, д. 58 | ООО УК "Уютный дом" | 2017-07-31
2253 | 6499671 | край. Красноярский, г. Красноярск, пр-кт. Свободный, д. 45 | ООО ГУК "Жилфонд" | 2017-07-31
2254 | 7568702 | край. Красноярский, г. Красноярск, ул. Глинки, д. 28 | ООО "УК Наш Город" | 2017-07-31
2255 | 7552223 | край. Красноярский, г. Красноярск, пр-кт. им газеты Красноярский Рабочий, д. 44 | ООО УКЖФ "Алиса" | 2017-07-31
2256 | 6467401 | край. Красноярский, г. Красноярск, ул. Первых пионеров, д. 13 | ООО ГУК "Жилфонд" | 2017-07-31
2257 | 6468075 | край. Красноярский, г. Красноярск, ул. Сурикова, д. 6 | ООО "Первая Городская УК" | 2017-07-31
2258 | 7641147 | край. Красноярский, г. Красноярск, ул. Толстого, д. 70 | ООО ГУК "Жилфонд" | 2017-07-31
2259 | 6505983 | край. Красноярский, г. Красноярск, ул. Базарная, д. 166 | НСУ | 2017-07-31
2260 | 7641417 | край. Красноярский, г. Красноярск, ул. Лесная, д. 143А | НСУ | 2017-07-31
2261 | 7681668 | край. Красноярский, г. Красноярск, ул. Кольцевая, д. 30 | ООО ГУК "Жилфонд" | 2017-07-31
2262 | 6467502 | край. Красноярский, г. Красноярск, пер. Тихий, д. 5 | ООО ГУК "Жилфонд" | 2017-07-31
2263 | 9065055 | край. Красноярский, г. Красноярск, ул. Щорса, д. 30 | ТСЖ "Авангард" | 2017-07-31
2264 | 6467849 | край. Красноярский, г. Красноярск, ул. Аэровокзальная, д. 7А | ООО ГУК "Жилфонд" | 2017-07-31
2265 | 6499724 | край. Красноярский, г. Красноярск, ул. Щорса, д. 31 | ООО ГУК "Жилфонд" | 2017-07-31
2266 | 6499893 | край. Красноярский, г. Красноярск, ул. Анатолия Гладкова, д. 20 | ООО ГУК "Жилфонд" | 2017-07-31
2267 | 9317205 | край. Красноярский, г. Красноярск, ул. Чернышевского, д. 120 | ООО "Покровские ворота 2" | 2017-07-31
2268 | 7641932 | край. Красноярский, г. Красноярск, ул. Партизанская, д. 72 | ООО ГУК "Жилфонд" | 2017-07-31
2269 | 7711256 | край. Красноярский, г. Красноярск, ул. Щербакова, д. 36 | ООО "Кленовый Дворик" | 2017-07-31
2270 | 6468026 | край. Красноярский, г. Красноярск, ул. Гусарова, д. 23 | ООО "КУЖФ"ЮСТАС" | 2017-07-31
2271 | 7571150 | край. Красноярский, г. Красноярск, ул. Инициаторов, д. 27 | ООО "Кленовый Дворик" | 2017-07-31
2272 | 7614352 | край. Красноярский, г. Красноярск, ул. Энергетиков, д. 87 | ООО "Кленовый Дворик" | 2017-07-31
2273 | 7691691 | край. Красноярский, г. Красноярск, ул. Судостроительная, д. 78 | ООО ГУК "Жилфонд" | 2017-07-31
2274 | 7587466 | край. Красноярский, г. Красноярск, ул. им Н.Н.Урванцева, д. 20 | ООО УК "Новый Город" | 2017-07-31
2275 | 6500060 | край. Красноярский, г. Красноярск, ул. Дубровинского, д. 58 | Жилищный Трест | 2017-07-31
2276 | 7713500 | край. Красноярский, г. Красноярск, ул. Транзитная, д. 50 | ООО ГУК "Жилфонд" | 2017-07-31
2277 | 7552825 | край. Красноярский, г. Красноярск, пр-кт. Машиностроителей, д. 25 | ООО ГУК "Жилфонд" | 2017-07-31
2278 | 6499857 | край. Красноярский, г. Красноярск, ул. им А.С.Попова, д. 12 | МП "МУК Красноярская" | 2017-07-31
2279 | 7640914 | край. Красноярский, г. Красноярск, ул. Красной Армии, д. 216 | НСУ | 2017-07-31
2280 | 7576588 | край. Красноярский, г. Красноярск, ул. Тельмана, д. 18А | ООО "Домотека" | 2017-07-31
2281 | 7692155 | край. Красноярский, г. Красноярск, пр-кт. им газеты Красноярский Рабочий, д. 105А | ООО ГУК "Жилфонд" | 2017-07-31
2282 | 6467593 | край. Красноярский, г. Красноярск, ул. Парашютная, д. 20 | ООО ГУК "Жилфонд" | 2017-07-31
2283 | 6468082 | край. Красноярский, г. Красноярск, ул. Каратанова, д. 4 | ООО ГУК "Жилфонд" | 2017-07-31
2284 | 7600732 | край. Красноярский, г. Красноярск, ул. Позднякова, д. 41 | НСУ | 2017-07-31
2285 | 6468023 | край. Красноярский, г. Красноярск, ул. Гусарова, д. 21 | ООО "КУЖФ"ЮСТАС" | 2017-07-31
2286 | 7614076 | край. Красноярский, г. Красноярск, ул. Ширинская, д. 5 | ООО "Кленовый Дворик" | 2017-07-31
2287 | 7376120 | край. Красноярский, г. Красноярск, ул. Водопьянова, д. 26 | УК "Холмсервис" | 2017-07-31
2288 | 7613368 | край. Красноярский, г. Красноярск, ул. Текстильщиков, д. 8 | ООО ГУК "Жилфонд" | 2017-07-31
2289 | 8579331 | край. Красноярский, г. Красноярск, пр-кт. Мира, д. 50а | ТСЖ "Мир" | 2017-07-31
2290 | 7362508 | край. Красноярский, г. Красноярск, ул. Баумана, д. 9 | ООО УК "СУПЕРСТРОЙ" | 2017-07-31
2291 | 7584212 | край. Красноярский, г. Красноярск, ул. 9 Мая, д. 42Б | ООО ГУК "Жилфонд" | 2017-07-31
2292 | 7635045 | край. Красноярский, г. Красноярск, ул. Ладо Кецховели, д. 35 | ООО ГУК "Жилфонд" | 2017-07-31
2293 | 9044693 | край. Красноярский, г. Красноярск, ул. Семафорная, д. 439/5 | ТСЖ "Фортуна-1" | 2017-07-31
2294 | 7635112 | край. Красноярский, г. Красноярск, ул. Ладо Кецховели, д. 77 | ООО ГУК "Жилфонд" | 2017-07-31
2295 | 7679551 | край. Красноярский, г. Красноярск, ул. Затонская, д. 16 | ООО ГУК "Жилфонд" | 2017-07-31
2296 | 6499749 | край. Красноярский, г. Красноярск, ул. Транзитная, д. 36 | ООО ГУК "Жилфонд" | 2017-07-31
2297 | 7607417 | край. Красноярский, г. Красноярск, ул. Камская, д. 1 | МП "МУК Красноярская" | 2017-07-31
2298 | 6500066 | край. Красноярский, г. Красноярск, ул. 3-я Линейная, д. 11 | НСУ | 2017-07-31
2299 | 7047988 | край. Красноярский, г. Красноярск, ул. Тобольская, д. 1 | ООО УК "ВЕКТОР" | 2017-07-31
2300 | 7619576 | край. Красноярский, г. Красноярск, ул. 9 Мая, д. 17, к. 1 | ООО УК "Северное" | 2017-07-31
2301 | 7053149 | край. Красноярский, г. Красноярск, ул. Ленина, д. 129 | ООО УК "ТЕРЕМОК" | 2017-07-31
2302 | 7613759 | край. Красноярский, г. Красноярск, ул. Чайковского, д. 7 | ООО ГУК "Жилфонд" | 2017-07-31
2303 | 7571052 | край. Красноярский, г. Красноярск, ул. им Говорова, д. 48 | ООО "Кленовый Дворик" | 2017-07-31
2304 | 7586524 | край. Красноярский, г. Красноярск, ул. им Героя Советского Союза Б.А.Микуцкого, д. 8 | ООО ГУК "Жилфонд" | 2017-07-31
2305 | 7686432 | край. Красноярский, г. Красноярск, ул. Краснопресненская, д. 13 | МП г. Красноярска "МУК "Правобережная" | 2017-07-31
2306 | 9336496 | край. Красноярский, г. Красноярск, ул. Петра Подзолкова, д. 5Б | ООО УК "Формула Быта" | 2017-07-31
2307 | 7684784 | край. Красноярский, г. Красноярск, ул. Коммунальная, д. 6 | ООО "Кленовый Дворик" | 2017-07-31
2308 | 6505992 | край. Красноярский, г. Красноярск, ул. Дорожная, д. 38 | НСУ | 2017-07-31
2309 | 6467992 | край. Красноярский, г. Красноярск, ул. Щорса, д. 56 | ООО ГУК "Жилфонд" | 2017-07-31
2310 | 7587000 | край. Красноярский, г. Красноярск, ул. Славы, д. 5 | ООО "Первая Городская УК" | 2017-07-31
2311 | 9015223 | край. Красноярский, г. Красноярск, пр-кт. 60 лет образования СССР, д. 54 | ООО УК "СНЕГИРИ" | 2017-07-31
2312 | 7376125 | край. Красноярский, г. Красноярск, ул. Алексеева, д. 10 | УК "Холмсервис" | 2017-07-31
2313 | 6499605 | край. Красноярский, г. Красноярск, ул. им Героя Советского Союза И.А.Борисевича, д. 11 | ООО УК "СУПЕРСТРОЙ" | 2017-07-31
2314 | 7559349 | край. Красноярский, г. Красноярск, ул. Аральская, д. 8 | ООО "Кленовый Дворик" | 2017-07-31
2315 | 8041231 | край. Красноярский, г. Красноярск, ул. Демьяна Бедного, д. 11 | ТСЖ "Бирюса" | 2017-07-31
2316 | 6467467 | край. Красноярский, г. Красноярск, ул. Краснофлотская 2-я, д. 17А | ООО ГУК "Жилфонд" | 2017-07-31
2317 | 6499704 | край. Красноярский, г. Красноярск, ул. Академика Павлова, д. 32 | ООО ГУК "Жилфонд" | 2017-07-31
2318 | 7587428 | край. Красноярский, г. Красноярск, пр-кт. Ульяновский, д. 34 | ТСН "ТСЖ"На Ульяновском" | 2017-07-31
2319 | 7641559 | край. Красноярский, г. Красноярск, ул. Ленинградская, д. 28 | ООО ГУК "Жилфонд" | 2017-07-31
2320 | 9166411 | край. Красноярский, г. Красноярск, ул. Калинина, д. 45а/1 | ООО УК "КРАСТЭК | 2017-07-31
2321 | 6467614 | край. Красноярский, г. Красноярск, пр-кт. им газеты Красноярский Рабочий, д. 199 | ООО "Практика" | 2017-07-31
2322 | 8202498 | край. Красноярский, г. Красноярск, ул. Академгородок, д. 18Д | НСУ | 2017-07-31
2323 | 7568541 | край. Красноярский, г. Красноярск, ул. Волжская, д. 24 | ООО ГУК "Жилфонд" | 2017-07-31
2324 | 7607774 | край. Красноярский, г. Красноярск, ул. Маерчака, д. 45 | ООО ГУК "Жилфонд" | 2017-07-31
2325 | 7685658 | край. Красноярский, г. Красноярск, ул. Кочубея, д. 7 | ООО ГУК "Жилфонд" | 2017-07-31
2326 | 6499806 | край. Красноярский, г. Красноярск, ул. 26 Бакинских Комиссаров, д. 28 | ООО ГУК "Жилфонд" | 2017-07-31
2327 | 6467366 | край. Красноярский, г. Красноярск, ул. Калинина, д. 5А | ООО УК "КРАСТЭК | 2017-07-31
2328 | 7608220 | край. Красноярский, г. Красноярск, ул. Республики, д. 49А | ООО ГУК "Жилфонд" | 2017-07-31
2329 | 6467394 | край. Красноярский, г. Красноярск, ул. Мечникова, д. 46А | ООО ГУК "Жилфонд" | 2017-07-31
2330 | 6468040 | край. Красноярский, г. Красноярск, пер. Речной, д. 3 | ООО ГУК "Жилфонд" | 2017-07-31
2331 | 7712922 | край. Красноярский, г. Красноярск, ул. Станочная, д. 6 | ООО "Кленовый Дворик" | 2017-07-31
2332 | 9091847 | край. Красноярский, г. Красноярск, ул. Чернышевского, д. 75а | УК "Холмсервис" | 2017-07-31
2333 | 6499938 | край. Красноярский, г. Красноярск, ул. Свердловская, д. 31А | ООО ГУК "Жилфонд" | 2017-07-31
2334 | 7116786 | край. Красноярский, г. Красноярск, пр-кт. им газеты Красноярский Рабочий, д. 63б | НСУ | 2017-07-31
2335 | 7376130 | край. Красноярский, г. Красноярск, ул. Алексеева, д. 21 | УК "Холмсервис" | 2017-07-31
2336 | 7562409 | край. Красноярский, г. Красноярск, ул. им Героя Советского Союза И.А.Борисевича, д. 1А | ООО ГУК "Жилфонд" | 2017-07-31
2337 | 7577509 | край. Красноярский, г. Красноярск, ул. Диксона, д. 42 | НСУ | 2017-07-31
2338 | 9088727 | край. Красноярский, г. Красноярск, ул. Норильская, д. 3А | ООО УК "Мир" | 2017-07-31
2339 | 7634545 | край. Красноярский, г. Красноярск, ул. им Героя Советского Союза В.В.Вильского, д. 18Д | ООО УК "Исток" | 2017-07-31
2340 | 7048338 | край. Красноярский, г. Красноярск, ул. Можайского, д. 21а | ООО ГУК "Жилфонд" | 2017-07-31
2341 | 6467499 | край. Красноярский, г. Красноярск, пр-кт. им газеты Красноярский Рабочий, д. 42А | НСУ | 2017-07-31
2342 | 6467945 | край. Красноярский, г. Красноярск, ул. Кутузова, д. 96 | ООО ГУК "Жилфонд" | 2017-07-31
2343 | 7608297 | край. Красноярский, г. Красноярск, пр-кт. Свободный, д. 29А | ООО ГУК "Жилфонд" | 2017-07-31
2344 | 6499933 | край. Красноярский, г. Красноярск, пер. Медицинский, д. 6 | ООО ГУК "Жилфонд" | 2017-07-31
2345 | 7607376 | край. Красноярский, г. Красноярск, ул. Калинина, д. 45А, к. 11 | ООО УК "КРАСТЭК | 2017-07-31
2346 | 7640948 | край. Красноярский, г. Красноярск, ул. им Героя Советского Союза В.В.Вильского, д. 7А | ООО УК "Исток" | 2017-07-31
2347 | 7692764 | край. Красноярский, г. Красноярск, пр-кт. им газеты Красноярский Рабочий, д. 108А | ООО ГУК "Жилфонд" | 2017-07-31
2348 | 8095294 | край. Красноярский, г. Красноярск, ул. Бабушкина, д. 2 | ООО "УК "Хозяин" | 2017-07-31
2349 | 7600809 | край. Красноярский, г. Красноярск, ул. Рогова, д. 7 | НСУ | 2017-07-31
2350 | 8490351 | край. Красноярский, г. Красноярск, ул. Судостроительная, д. 24а | ТСЖ "СУДОСТРОИТЕЛЬ" | 2017-07-31
2351 | 7641391 | край. Красноярский, г. Красноярск, ул. Лесная, д. 111 | НСУ | 2017-07-31
2352 | 7588415 | край. Красноярский, г. Красноярск, ул. Е.Д.Стасовой, д. 19 | ООО УК "Восход" | 2017-07-31
2353 | 8753148 | край. Красноярский, г. Красноярск, ул. им Н.Н.Урванцева, д. 4 | ТСЖ "Стандарт" | 2017-07-31
2354 | 7562526 | край. Красноярский, г. Красноярск, ул. Волгоградская, д. 31А | МП "МУК Красноярская" | 2017-07-31
2355 | 6468077 | край. Красноярский, г. Красноярск, ул. Урицкого, д. 41 | ООО ГУК "Жилфонд" | 2017-07-31
2356 | 7578109 | край. Красноярский, г. Красноярск, ул. Кутузова, д. 30 | ООО ГУК "Жилфонд" | 2017-07-31
2357 | 6499596 | край. Красноярский, г. Красноярск, пр-кт. Комсомольский, д. 8 | ООО "Квартал" | 2017-07-31
2358 | 7710349 | край. Красноярский, г. Красноярск, ул. Щорса, д. 55 | ООО ГУК "Жилфонд" | 2017-07-31
2359 | 7637328 | край. Красноярский, г. Красноярск, ул. Баумана, д. 22 | ООО ГУК "Жилфонд" | 2017-07-31
2360 | 7607043 | край. Красноярский, г. Красноярск, ул. Ады Лебедевой, д. 150 | ООО ГУК "Жилфонд" | 2017-07-31
2361 | 7586708 | край. Красноярский, г. Красноярск, ул. им Сергея Лазо, д. 18 | ООО ГУК "Жилфонд" | 2017-07-31
2362 | 7613845 | край. Красноярский, г. Красноярск, ул. им Шевченко, д. 28А | ООО ГУК "Жилфонд" | 2017-07-31
2363 | 7607556 | край. Красноярский, г. Красноярск, ул. Ладо Кецховели, д. 62А | ООО "УК "ОСНОВА" | 2017-07-31
2364 | 7780962 | край. Красноярский, г. Красноярск, ул. Семафорная, д. 17 Г | ТСЖ "ОРИОН" | 2017-07-31
2365 | 9173442 | край. Красноярский, г. Красноярск, ул. Калинина, д. 45а/8 | ООО УК "КРАСТЭК | 2017-07-31
2366 | 7597881 | край. Красноярский, г. Красноярск, ул. Белорусская, д. 7 | ТСЖ " Беларусь" | 2017-07-31
2367 | 6657959 | край. Красноярский, г. Красноярск, ул. Свердловская, д. 195 | НСУ | 2017-07-31
2368 | 7623899 | край. Красноярский, г. Красноярск, ул. Баумана, д. 5 | ТСЖ "Мана-2007" | 2017-07-31
2369 | 6499795 | край. Красноярский, г. Красноярск, ул. Юности, д. 33 | ООО ГУК "Жилфонд" | 2017-07-31
2370 | 7586496 | край. Красноярский, г. Красноярск, пр-кт. Металлургов, д. 30А | ООО ГУК "Жилфонд" | 2017-07-31
2371 | 7116809 | край. Красноярский, г. Красноярск, ул. Аэровокзальная, д. 2з | МП "МУК Красноярская" | 2017-07-31
2372 | 7360350 | край. Красноярский, г. Красноярск, ул. 9 Мая, д. 20 а | ООО УК "Зима-2011" | 2017-07-31
2373 | 7577601 | край. Красноярский, г. Красноярск, ул. Новая, д. 10 | МП г. Красноярска "МУК "Правобережная" | 2017-07-31
2374 | 7613818 | край. Красноярский, г. Красноярск, ул. им Шевченко, д. 16 | ООО ГУК "Жилфонд" | 2017-07-31
2375 | 8601451 | край. Красноярский, г. Красноярск, ул. Дмитрия Мартынова, д. 47 | ООО "Покровские ворота" | 2017-07-31
2376 | 6940221 | край. Красноярский, г. Красноярск, пр-кт. Свободный, д. 31 | ООО ГУК "Жилфонд" | 2017-07-31
2377 | 6467440 | край. Красноярский, г. Красноярск, проезд. Северный, д. 11 | ООО ГУК "Жилфонд" | 2017-07-31
2378 | 6499606 | край. Красноярский, г. Красноярск, ул. Парижской Коммуны, д. 9 | ТСЖ "Союз-2006" | 2017-07-31
2379 | 7698097 | край. Красноярский, г. Красноярск, пр-кт. им газеты Красноярский Рабочий, д. 69А | ООО ГУК "Жилфонд" | 2017-07-31
2380 | 7559133 | край. Красноярский, г. Красноярск, ул. Айвазовского, д. 23 | ООО "Кленовый Дворик" | 2017-07-31
2381 | 7568552 | край. Красноярский, г. Красноярск, ул. Волжская, д. 35 | ООО "Кленовый Дворик" | 2017-07-31
2382 | 6467717 | край. Красноярский, г. Красноярск, ул. Спартаковцев, д. 69 | НСУ | 2017-07-31
2383 | 6467501 | край. Красноярский, г. Красноярск, пер. Тихий, д. 3 | ООО ГУК "Жилфонд" | 2017-07-31
2384 | 7597921 | край. Красноярский, г. Красноярск, ул. Академика Киренского, д. 67 | ТСЖ " Беларусь" | 2017-07-31
2385 | 7642043 | край. Красноярский, г. Красноярск, ул. им Корнеева, д. 61 | ООО "Первая Городская УК" | 2017-07-31
2386 | 6499634 | край. Красноярский, г. Красноярск, ул. Ады Лебедевой, д. 149 | ООО ГУК "Жилфонд" | 2017-07-31
2387 | 6467621 | край. Красноярский, г. Красноярск, ул. Александра Матросова, д. 7 | ООО УК "ТЕРЕМОК" | 2017-07-31
2388 | 7583689 | край. Красноярский, г. Красноярск, пр-кт. 60 лет образования СССР, д. 43 | ООО УК "Новый Город" | 2017-07-31
2389 | 6499715 | край. Красноярский, г. Красноярск, ул. Семафорная, д. 419 | ООО УКЖФ "Алиса" | 2017-07-31
2390 | 7686464 | край. Красноярский, г. Красноярск, ул. Краснопресненская, д. 24 | МП г. Красноярска "МУК "Правобережная" | 2017-07-31
2391 | 7617077 | край. Красноярский, г. Красноярск, ул. Юности, д. 23 | ООО УКЖФ "Алиса" | 2017-07-31
2392 | 7607663 | край. Красноярский, г. Красноярск, ул. Ломоносова, д. 29 | ООО ГУК "Жилфонд" | 2017-07-31
2393 | 7607144 | край. Красноярский, г. Красноярск, ул. Декабристов, д. 36 | МП "МУК Красноярская" | 2017-07-31
2394 | 6565211 | край. Красноярский, г. Красноярск, ул. Александра Матросова, д. 14 | ООО ГУК "Жилфонд" | 2017-07-31
2395 | 9173443 | край. Красноярский, г. Красноярск, ул. Калинина, д. 45а/9 | ООО УК "КРАСТЭК | 2017-07-31
2396 | 8155435 | край. Красноярский, г. Красноярск, ул. Ястынская, д. 19, стр. а | ООО УК "СОФ" | 2017-07-31
2397 | 6500063 | край. Красноярский, г. Красноярск, ул. Качинская, д. 60Г | НСУ | 2017-07-31
2398 | 7576482 | край. Красноярский, г. Красноярск, ул. Верхняя, д. 3б | МП г. Красноярска "МУК "Правобережная" | 2017-07-31
2399 | 7371494 | край. Красноярский, г. Красноярск, ул. Фруктовая, д. 4 | Управляющая компания "Союз" | 2017-07-31
2400 | 7625744 | край. Красноярский, г. Красноярск, ул. им Героя Советского Союза В.В.Вильского, д. 18Г | ООО УК "Исток" | 2017-07-31
2401 | 7690938 | край. Красноярский, г. Красноярск, ул. Парашютная, д. 82 | ООО ГУК "Жилфонд" | 2017-07-31
2402 | 7602290 | край. Красноярский, г. Красноярск, ул. Березина, д. 172 | ООО "УК "Новый квартал" | 2017-07-31
2403 | 7691176 | край. Красноярский, г. Красноярск, ул. Побежимова, д. 20 | НСУ | 2017-07-31
2404 | 7691319 | край. Красноярский, г. Красноярск, ул. Свердловская, д. 86 | НСУ | 2017-07-31
2405 | 7559389 | край. Красноярский, г. Красноярск, ул. Астраханская, д. 4 | ООО ГУК "Жилфонд" | 2017-07-31
2406 | 6467847 | край. Красноярский, г. Красноярск, ул. Аэровокзальная, д. 3Б | НСУ | 2017-07-31
2407 | 7641236 | край. Красноярский, г. Красноярск, ул. Цимлянская, д. 51 | НСУ | 2017-07-31
2408 | 6499728 | край. Красноярский, г. Красноярск, ул. Щорса, д. 89 | ООО ГУК "Жилфонд" | 2017-07-31
2409 | 6467640 | край. Красноярский, г. Красноярск, ул. Судостроительная, д. 123 | МП "МУК Красноярская" | 2017-07-31
2410 | 7585857 | край. Красноярский, г. Красноярск, ул. им В.М.Комарова, д. 5 | ТСН "ТСЖ "Абсолют" | 2017-07-31
2411 | 7577333 | край. Красноярский, г. Красноярск, ул. Ключевская, д. 57 | МП г. Красноярска "МУК "Правобережная" | 2017-07-31
2412 | 7691727 | край. Красноярский, г. Красноярск, ул. Алеши Тимошенкова, д. 78 | ООО ГУК "Жилфонд" | 2017-07-31
2413 | 6658239 | край. Красноярский, г. Красноярск, ул. Красной Армии, д. 124 | НСУ | 2017-07-31
2414 | 8652068 | край. Красноярский, г. Красноярск, ул. Карла Маркса, д. 56а | ТСЖ "Родник" | 2017-07-31
2415 | 6499835 | край. Красноярский, г. Красноярск, ул. им Героя Советского Союза Н.Я.Тотмина, д. 9А | ООО ГУК "Жилфонд" | 2017-07-31
2416 | 7711110 | край. Красноярский, г. Красноярск, ул. Новая, д. 58 | ООО ГУК "Жилфонд" | 2017-07-31
2417 | 6500043 | край. Красноярский, г. Красноярск, пер. Речной, д. 19 | ООО ГУК "Жилфонд" | 2017-07-31
2418 | 7686687 | край. Красноярский, г. Красноярск, пр-кт. им газеты Красноярский Рабочий, д. 162 | ООО ГУК "Жилфонд" | 2017-07-31
2419 | 7586011 | край. Красноярский, г. Красноярск, ул. Маршала Малиновского, д. 1 | ООО ГУК "Жилфонд" | 2017-07-31
2420 | 7613747 | край. Красноярский, г. Красноярск, ул. Чайковского, д. 14 | ООО ГУК "Жилфонд" | 2017-07-31
2421 | 9317111 | край. Красноярский, г. Красноярск, ул. Петра Подзолкова, д. 5 | ООО УК "Формула Быта" | 2017-07-31
2422 | 6468049 | край. Красноярский, г. Красноярск, ул. Дубровинского, д. 106 | ООО ГУК "Жилфонд" | 2017-07-31
2423 | 6704588 | край. Красноярский, г. Красноярск, ул. им Героя Советского Союза И.А.Борисевича, д. 22 | УК Базис | 2017-07-31
2424 | 7617085 | край. Красноярский, г. Красноярск, ул. Юности, д. 39 | ООО ГУК "Жилфонд" | 2017-07-31
2425 | 7576464 | край. Красноярский, г. Красноярск, ул. 26 Бакинских Комиссаров, д. 19 | МП г. Красноярска "МУК "Правобережная" | 2017-07-31
2426 | 7641385 | край. Красноярский, г. Красноярск, ул. Лесная, д. 107 | НСУ | 2017-07-31
2427 | 9010473 | край. Красноярский, г. Красноярск, ул. Петра Подзолкова, д. 3А | ООО УК "Формула Быта" | 2017-07-31
2428 | 6467824 | край. Красноярский, г. Красноярск, ул. Тельмана, д. 5 | ООО УК "Гвардейский парк" | 2017-07-31
2429 | 6656666 | край. Красноярский, г. Красноярск, пер. Водометный, д. 3 | НСУ | 2017-07-31
2430 | 7641075 | край. Красноярский, г. Красноярск, ул. им Героя Советского Союза Н.Я.Тотмина, д. 21 | МП "МУК Красноярская" | 2017-07-31
2431 | 7690916 | край. Красноярский, г. Красноярск, ул. Парашютная, д. 19А | ООО ГУК "Жилфонд" | 2017-07-31
2432 | 6467888 | край. Красноярский, г. Красноярск, ул. им Академика Вавилова, д. 98 | ООО ГУК "Жилфонд" | 2017-07-31
2433 | 8610070 | край. Красноярский, г. Красноярск, пер. Светлогорский, д. 19 | ООО "УК "Сибирячка" | 2017-07-31
2434 | 7607243 | край. Красноярский, г. Красноярск, ул. Историческая, д. 16 | НСУ | 2017-07-31
2435 | 8928931 | край. Красноярский, г. Красноярск, ул. Кутузова, д. 30. | НСУ | 2017-07-31
2436 | 7600716 | край. Красноярский, г. Красноярск, ул. Перенсона, д. 9 | ООО ГУК "Жилфонд" | 2017-07-31
2437 | 7577716 | край. Красноярский, г. Красноярск, ул. Рейдовая, д. 74 | МП г. Красноярска "МУК "Правобережная" | 2017-07-31
2438 | 7584190 | край. Красноярский, г. Красноярск, ул. 9 Мая, д. 38 | ТСЖ "Радуга" | 2017-07-31
2439 | 7691222 | край. Красноярский, г. Красноярск, ул. Свердловская, д. 11Б | ООО ГУК "Жилфонд" | 2017-07-31
2440 | 7613204 | край. Красноярский, г. Красноярск, ул. Спортивная, д. 180 | ООО "УК Наш Город" | 2017-07-31
2441 | 7643594 | край. Красноярский, г. Красноярск, пер. Автобусный, д. 50 | ООО ГУК "Жилфонд" | 2017-07-31
2442 | 6467437 | край. Красноярский, г. Красноярск, пр-кт. им газеты Красноярский Рабочий, д. 74Б | ООО ГУК "Жилфонд" | 2017-07-31
2443 | 7584284 | край. Красноярский, г. Красноярск, ул. Аэровокзальная, д. 5 | ООО ГУК "Жилфонд" | 2017-07-31
2444 | 7612475 | край. Красноярский, г. Красноярск, ул. Малаховская, д. 1 | ООО ГУК "Жилфонд" | 2017-07-31
2445 | 7553198 | край. Красноярский, г. Красноярск, ул. 26 Бакинских Комиссаров, д. 32Б | ООО ГУК "Жилфонд" | 2017-07-31
2446 | 6467395 | край. Красноярский, г. Красноярск, ул. Крупской, д. 7 | ООО "УК КОМФОРТ" | 2017-07-31
2447 | 7641368 | край. Красноярский, г. Красноярск, ул. Лесная, д. 79А | МП "МУК Красноярская" | 2017-07-31
2448 | 6928430 | край. Красноярский, г. Красноярск, пр-кт. Свободный, д. 28 | ООО УК "ЕЖС" | 2017-07-31
2449 | 6467604 | край. Красноярский, г. Красноярск, пр-кт. им газеты Красноярский Рабочий, д. 135А | ООО ГУК "Жилфонд" | 2017-07-31
2450 | 7551189 | край. Красноярский, г. Красноярск, ул. Мужества, д. 20 | ООО УК "Континент 1" | 2017-07-31
2451 | 7586015 | край. Красноярский, г. Красноярск, ул. Маршала Малиновского, д. 13 | ООО ГУК "Жилфонд" | 2017-07-31
2452 | 7691716 | край. Красноярский, г. Красноярск, ул. Алеши Тимошенкова, д. 72 | ООО ГУК "Жилфонд" | 2017-07-31
2453 | 6467555 | край. Красноярский, г. Красноярск, ул. Прибойная, д. 32Б | НСУ | 2017-07-31
2454 | 6467601 | край. Красноярский, г. Красноярск, пр-кт. им газеты Красноярский Рабочий, д. 127 | ООО ГУК "Жилфонд" | 2017-07-31
2455 | 7585339 | край. Красноярский, г. Красноярск, ул. Аэровокзальная, д. 8пр | НСУ | 2017-07-31
2456 | 7641240 | край. Красноярский, г. Красноярск, ул. Цимлянская, д. 56 | НСУ | 2017-07-31
2457 | 9317742 | край. Красноярский, г. Красноярск, ул. Караульная, д. 46 | ООО "Покровские ворота 2" | 2017-07-31
2458 | 7613414 | край. Красноярский, г. Красноярск, ул. Тобольская, д. 33 | ООО ГУК "Жилфонд" | 2017-07-31
2459 | 6468161 | край. Красноярский, г. Красноярск, ул. Краснодарская, д. 15 | ТСЖ "Людмила" | 2017-07-31
2460 | 8608191 | край. Красноярский, г. Красноярск, пер. Афонтовский, д. 5 | ТСЖ "Медик" | 2017-07-31
2461 | 6467376 | край. Красноярский, г. Красноярск, ул. Красномосковская, д. 34 | МП "МУК Красноярская" | 2017-07-31
2462 | 6932393 | край. Красноярский, г. Красноярск, ул. Чайковского, д. 15 | ООО ГУК "Жилфонд" | 2017-07-31
2463 | 6499649 | край. Красноярский, г. Красноярск, ул. Комбайностроителей, д. 1А | ООО ГУК "Жилфонд" | 2017-07-31
2464 | 7617086 | край. Красноярский, г. Красноярск, ул. Юности, д. 39А | ООО ГУК "Жилфонд" | 2017-07-31
2465 | 6467695 | край. Красноярский, г. Красноярск, ул. Можайского, д. 4 | НСУ | 2017-07-31
2466 | 7690924 | край. Красноярский, г. Красноярск, ул. Парашютная, д. 6 | ООО ГУК "Жилфонд" | 2017-07-31
2467 | 8960585 | край. Красноярский, г. Красноярск, ул. Дмитрия Мартынова, д. 43 | ООО "Покровские ворота" | 2017-07-31
2468 | 8472831 | край. Красноярский, г. Красноярск, ул. 3 Августа, д. 20 "а" | ООО "УК "Содружество-Сервис" | 2017-07-31
2469 | 6467571 | край. Красноярский, г. Красноярск, ул. Александра Матросова, д. 18 | ООО ГУК "Жилфонд" | 2017-07-31
2470 | 9330189 | край. Красноярский, г. Красноярск, ул. Карамзина, д. 12 | ООО "УК "ОРБИТА-СЕРВИС" | 2017-07-31
2471 | 7691236 | край. Красноярский, г. Красноярск, ул. Свердловская, д. 51 | ООО ГУК "Жилфонд" | 2017-07-31
2472 | 7600797 | край. Красноярский, г. Красноярск, ул. Республики, д. 43 | ООО ГУК "Жилфонд" | 2017-07-31
2473 | 6467954 | край. Красноярский, г. Красноярск, ул. Новая, д. 52 | ООО ГУК "Жилфонд" | 2017-07-31
2474 | 6658250 | край. Красноярский, г. Красноярск, ул. Красной Армии, д. 42 | НСУ | 2017-07-31
2475 | 7614056 | край. Красноярский, г. Красноярск, ул. Ширинская, д. 3 | ООО ГУК "Жилфонд" | 2017-07-31
2476 | 9093635 | край. Красноярский, г. Красноярск, ул. Затонская, д. 29 | НСУ | 2017-07-31
2477 | 8839679 | край. Красноярский, г. Красноярск, ул. Тельмана, д. 27А с 01.03.14 | НСУ | 2017-07-31
2478 | 7589463 | край. Красноярский, г. Красноярск, ул. Карамзина, д. 18 | ООО "УК "Орбита" | 2017-07-31
2479 | 6467817 | край. Красноярский, г. Красноярск, ул. Тельмана, д. 10 | ООО ГУК "Жилфонд" | 2017-07-31
2480 | 7552817 | край. Красноярский, г. Красноярск, пр-кт. им газеты Красноярский Рабочий, д. 86 | ООО ГУК "Жилфонд" | 2017-07-31
2481 | 7650308 | край. Красноярский, г. Красноярск, ул. им Академика Вавилова, д. 96 а | ООО ГУК "Жилфонд" | 2017-07-31
2482 | 6467979 | край. Красноярский, г. Красноярск, ул. Транзитная, д. 43 | НСУ | 2017-07-31
2483 | 6467518 | край. Красноярский, г. Красноярск, пер. Медицинский, д. 17 | ООО ГУК "Жилфонд" | 2017-07-31
2484 | 7562412 | край. Красноярский, г. Красноярск, ул. им Героя Советского Союза И.А.Борисевича, д. 12 | УК Базис | 2017-07-31
2485 | 7624806 | край. Красноярский, г. Красноярск, ул. Маршала К.Рокоссовского, д. 18 | МП г. Красноярска "МУК "Правобережная" | 2017-07-31
2486 | 7692061 | край. Красноярский, г. Красноярск, пр-кт. им газеты Красноярский Рабочий, д. 105 | ООО ГУК "Жилфонд" | 2017-07-31
2487 | 6500035 | край. Красноярский, г. Красноярск, ул. Карла Маркса, д. 90 | ООО ГУК "Жилфонд" | 2017-07-31
2488 | 7641181 | край. Красноярский, г. Красноярск, ул. Софьи Ковалевской, д. 25 | НСУ | 2017-07-31
2489 | 7612696 | край. Красноярский, г. Красноярск, ул. Песочная, д. 20Б | ООО ГУК "Жилфонд" | 2017-07-31
2490 | 7641433 | край. Красноярский, г. Красноярск, ул. Лесная, д. 223 | НСУ | 2017-07-31
2491 | 9342096 | край. Красноярский, г. Красноярск, ул. Академика Киренского, д. дом 71 | ООО УК "Октябрьская" | 2017-07-31
2492 | 7640928 | край. Красноярский, г. Красноярск, ул. Ленинградская 1-я, д. 16 | ООО ГУК "Жилфонд" | 2017-07-31
2493 | 8983844 | край. Красноярский, г. Красноярск, ул. Борисова, д. 40 | ООО "УК "Орбита" | 2017-07-31
2494 | 6657956 | край. Красноярский, г. Красноярск, ул. Свердловская, д. 199 | НСУ | 2017-07-31
2495 | 7559319 | край. Красноярский, г. Красноярск, ул. Аральская, д. 14 | ООО ГУК "Жилфонд" | 2017-07-31
2496 | 6468106 | край. Красноярский, г. Красноярск, ул. Дальневосточная, д. 3/1 | ООО "Покровские ворота 2" | 2017-07-31
2497 | 7641377 | край. Красноярский, г. Красноярск, ул. Лесная, д. 103 | НСУ | 2017-07-31
2498 | 7583519 | край. Красноярский, г. Красноярск, пр-кт. 60 лет образования СССР, д. 39 | ООО УК «Престиж» | 2017-07-31
2499 | 7790579 | край. Красноярский, г. Красноярск, ул. Чкалова, д. 42 | ТСЖ "Октябрьское-2" | 2017-07-31
2500 | 7597298 | край. Красноярский, г. Красноярск, ул. Красикова, д. 14 | НСУ | 2017-07-31
2501 | 7577430 | край. Красноярский, г. Красноярск, ул. Александра Матросова, д. 30/3 | МП г. Красноярска "МУК "Правобережная" | 2017-07-31
2502 | 7625531 | край. Красноярский, г. Красноярск, ул. Северо-Енисейская, д. 48а | ООО"КРАСБСК" | 2017-07-31
2503 | 7607247 | край. Красноярский, г. Красноярск, ул. Историческая, д. 90 | ООО ГУК "Жилфонд" | 2017-07-31
2504 | 6467459 | край. Красноярский, г. Красноярск, пр-кт. им газеты Красноярский Рабочий, д. 57 | ООО ГУК "Жилфонд" | 2017-07-31
2505 | 6468128 | край. Красноярский, г. Красноярск, ул. Фурманова, д. 96 | НСУ | 2017-07-31
2506 | 7712589 | край. Красноярский, г. Красноярск, ул. Академика Павлова, д. 72 | ООО ГУК "Жилфонд" | 2017-07-31
2507 | 9174069 | край. Красноярский, г. Красноярск, ул. Александра Матросова, д. 30/6 | ООО ГУК "Жилфонд" | 2017-07-31
2508 | 7559110 | край. Красноярский, г. Красноярск, ул. 52 Квартал, д. 5 | ООО ГУК "Жилфонд" | 2017-07-31
2509 | 7648599 | край. Красноярский, г. Красноярск, ул. Юрия Гагарина, д. 91 | НСУ | 2017-07-31
2510 | 7602115 | край. Красноярский, г. Красноярск, ул. 6-я Продольная, д. 39 | НСУ | 2017-07-31
2511 | 9111541 | край. Красноярский, г. Красноярск, ул. Урицкого, д. 124 (с 01.04.2016) | НСУ | 2017-07-31
2512 | 7641441 | край. Красноярский, г. Красноярск, ул. Лесная, д. 235 | НСУ | 2017-07-31
2513 | 9105186 | край. Красноярский, г. Красноярск, наб. Ярыгинская, д. 19 | ООО "УК "Орбита" | 2017-07-31
2514 | 7712734 | край. Красноярский, г. Красноярск, ул. Академика Павлова, д. 77 | ООО ГУК "Жилфонд" | 2017-07-31
2515 | 7374793 | край. Красноярский, г. Красноярск, ул. Молокова, д. 62 | ООО УК "Континент" | 2017-07-31
2516 | 7642041 | край. Красноярский, г. Красноярск, ул. им Корнеева, д. 48А | ООО ГУК "Жилфонд" | 2017-07-31
2517 | 9101241 | край. Красноярский, г. Красноярск, ул. Борисова, д. 38 | ООО "УК "Орбита" | 2017-07-31
2518 | 7691556 | край. Красноярский, г. Красноярск, ул. Судостроительная, д. 127 | ООО "Практика" | 2017-07-31
2519 | 7586656 | край. Красноярский, г. Красноярск, ул. Партизана Железняка, д. 24А | ООО ГУК "Жилфонд" | 2017-07-31
2520 | 7601871 | край. Красноярский, г. Красноярск, ул. 4-я Полярная, д. 4 | НСУ | 2017-07-31
2521 | 7607402 | край. Красноярский, г. Красноярск, ул. Калинина, д. 5В | ООО ГУК "Жилфонд" | 2017-07-31
2522 | 7690930 | край. Красноярский, г. Красноярск, ул. Парашютная, д. 7 | ООО ГУК "Жилфонд" | 2017-07-31
2523 | 6467699 | край. Красноярский, г. Красноярск, пр-кт. Свободный, д. 56 | ООО ГУК "Жилфонд" | 2017-07-31
2524 | 7586398 | край. Красноярский, г. Красноярск, ул. Маршала Малиновского, д. 2А | ООО ГУК "Жилфонд" | 2017-07-31
2525 | 7586532 | край. Красноярский, г. Красноярск, пр-кт. Молодежный, д. 4 | ООО ГУК "Жилфонд" | 2017-07-31
2526 | 7586404 | край. Красноярский, г. Красноярск, ул. Маршала Малиновского, д. 24 | ООО УК "Авеню" | 2017-07-31
2527 | 6467678 | край. Красноярский, г. Красноярск, ул. Крупской, д. 10 | ООО ГУК "Жилфонд" | 2017-07-31
2528 | 7612544 | край. Красноярский, г. Красноярск, ул. Нерчинская, д. 3 | ООО "Кленовый Дворик" | 2017-07-31
2529 | 7690940 | край. Красноярский, г. Красноярск, ул. Парашютная, д. 8А | ООО ГУК "Жилфонд" | 2017-07-31
2530 | 7586721 | край. Красноярский, г. Красноярск, ул. им Сергея Лазо, д. 36 | ООО УК "Авеню 24" | 2017-07-31
2531 | 7607505 | край. Красноярский, г. Красноярск, ул. Ладо Кецховели, д. 24а, к. 5 | НСУ | 2017-07-31
2532 | 7608092 | край. Красноярский, г. Красноярск, ул. Пролетарская, д. 47 | ООО ГУК "Жилфонд" | 2017-07-31
2533 | 8992373 | край. Красноярский, г. Красноярск, ул. Карамзина, д. 14 | ООО "УК "Орбита" | 2017-07-31
2534 | 7116904 | край. Красноярский, г. Красноярск, ул. Семафорная, д. 255 | ООО ГУК "Жилфонд" | 2017-07-31
2535 | 6499862 | край. Красноярский, г. Красноярск, пр-кт. Свободный, д. 69 | ООО ГУК "Жилфонд" | 2017-07-31
2536 | 6467649 | край. Красноярский, г. Красноярск, ул. Парашютная, д. 68 | ООО ГУК "Жилфонд" | 2017-07-31
2537 | 6499631 | край. Красноярский, г. Красноярск, ул. Джамбульская, д. 19А | НСУ | 2017-07-31
2538 | 7587361 | край. Красноярский, г. Красноярск, пр-кт. Ульяновский, д. 2А | ООО ГУК "Жилфонд" | 2017-07-31
2539 | 7568673 | край. Красноярский, г. Красноярск, ул. Глинки, д. 24 | ООО ГУК "Жилфонд" | 2017-07-31
2540 | 7713586 | край. Красноярский, г. Красноярск, ул. Мичурина, д. 53 | ООО УК "СУПЕРСТРОЙ" | 2017-07-31
2541 | 7636355 | край. Красноярский, г. Красноярск, ул. Крупской, д. 4А | МП "МУК Красноярская" | 2017-07-31
2542 | 7612517 | край. Красноярский, г. Красноярск, ул. Московская, д. 1А | ООО ГУК "Жилфонд" | 2017-07-31
2543 | 7688099 | край. Красноярский, г. Красноярск, ул. Мате Залки, д. 19 | ООО "Квартал" | 2017-07-31
2544 | 6467530 | край. Красноярский, г. Красноярск, ул. Кольцевая, д. 2 | ООО ГУК "Жилфонд" | 2017-07-31
2545 | 7597899 | край. Красноярский, г. Красноярск, ул. А.Д.Кравченко, д. 6 | ТСЖ " Беларусь" | 2017-07-31
2546 | 6467433 | край. Красноярский, г. Красноярск, пр-кт. им газеты Красноярский Рабочий, д. 72А | ООО ГУК "Жилфонд" | 2017-07-31
2547 | 7583236 | край. Красноярский, г. Красноярск, ул. Краснодарская, д. 17 | ООО ГУК "Жилфонд" | 2017-07-31
2548 | 7600925 | край. Красноярский, г. Красноярск, ул. Урицкого, д. 125а | ООО ГУК "Жилфонд" | 2017-07-31
2549 | 7585983 | край. Красноярский, г. Красноярск, ул. Краснодарская, д. 18 | ООО ГУК "Жилфонд" | 2017-07-31
2550 | 7710862 | край. Красноярский, г. Красноярск, ул. Семафорная, д. 405 | НСУ | 2017-07-31
2551 | 7586612 | край. Красноярский, г. Красноярск, ул. Октябрьская, д. 5 | ООО УК "Авеню" | 2017-07-31
2552 | 7614251 | край. Красноярский, г. Красноярск, ул. Энергетиков, д. 59 | ООО "Кленовый Дворик" | 2017-07-31
2553 | 6467788 | край. Красноярский, г. Красноярск, ул. Писателя Н.Устиновича, д. 30 | ООО ГУК "Жилфонд" | 2017-07-31
2554 | 7641393 | край. Красноярский, г. Красноярск, ул. Лесная, д. 111А | НСУ | 2017-07-31
2555 | 7577581 | край. Красноярский, г. Красноярск, ул. Енисейская, д. 6а | НСУ | 2017-07-31
2556 | 7580571 | край. Красноярский, г. Красноярск, ул. 40 лет Победы, д. 4 | ООО УК "Новый Город" | 2017-07-31
2557 | 7613921 | край. Красноярский, г. Красноярск, ул. им Шевченко, д. 44 | ООО ГУК "Жилфонд" | 2017-07-31
2558 | 6467439 | край. Красноярский, г. Красноярск, ул. Астраханская, д. 12 | ООО ГУК "Жилфонд" | 2017-07-31
2559 | 6499877 | край. Красноярский, г. Красноярск, ул. им Героя Советского Союза М.А.Юшкова, д. 20 | ООО ГУК "Жилфонд" | 2017-07-31
2560 | 6500045 | край. Красноярский, г. Красноярск, ул. Сурикова, д. 53 | ООО ГУК "Жилфонд" | 2017-07-31
2561 | 7586692 | край. Красноярский, г. Красноярск, ул. Маршала К.Рокоссовского, д. 24 | ООО УК «СФЕРА» | 2017-07-31
2562 | 7585458 | край. Красноярский, г. Красноярск, ул. Водопьянова, д. 10 | ООО УК "БРАТСТВО" | 2017-07-31
2563 | 7607177 | край. Красноярский, г. Красноярск, ул. Железнодорожников, д. 20а | ООО ГУК "Жилфонд" | 2017-07-31
2564 | 8675238 | край. Красноярский, г. Красноярск, ул. П.И.Словцова, д. 1, к. 1 подъезд | ТСЖ "Словцова" | 2017-07-31
2565 | 6467642 | край. Красноярский, г. Красноярск, ул. Судостроительная, д. 97А | ООО ГУК "Жилфонд" | 2017-07-31
2566 | 6467357 | край. Красноярский, г. Красноярск, ул. Комбайностроителей, д. 3 | ООО ГУК "Жилфонд" | 2017-07-31
2567 | 7975236 | край. Красноярский, г. Красноярск, ул. Ястынская, д. 1 | ООО УК "СибирьСервис" | 2017-07-31
2568 | 6934649 | край. Красноярский, г. Красноярск, ул. им Академика Вавилова, д. 94а (дубль 2) | НСУ | 2017-07-31
2569 | 7586401 | край. Красноярский, г. Красноярск, ул. Маршала Малиновского, д. 20 | ООО УК "КОМФОРТНЫЙ ДОМ" | 2017-07-31
2570 | 6499610 | край. Красноярский, г. Красноярск, ул. Гусарова, д. 2 | ООО "КУЖФ"ЮСТАС" | 2017-07-31
2571 | 8010501 | край. Красноярский, г. Красноярск, ул. Академгородок, д. 18 | ФГУП "ЖКХ КНЦ СО РАН" | 2017-07-31
2572 | 9166410 | край. Красноярский, г. Красноярск, ул. Калинина, д. 45а/2 | ООО УК "КРАСТЭК | 2017-07-31
2573 | 7711086 | край. Красноярский, г. Красноярск, ул. Кутузова, д. 111 | ООО ГУК "Жилфонд" | 2017-07-31
2574 | 8958826 | край. Красноярский, г. Красноярск, ул. Соревнования, д. 25 | ООО УК "СОФ" | 2017-07-31
2575 | 7975204 | край. Красноярский, г. Красноярск, ул. Ястынская, д. 9, к. а | ООО УК "СибирьСервис" | 2017-07-31
2576 | 7713361 | край. Красноярский, г. Красноярск, ул. Шелковая, д. 6 | ООО УК "Уютный дом" | 2017-07-31
2577 | 7586475 | край. Красноярский, г. Красноярск, пр-кт. Металлургов, д. 14 | ООО УК "Гарант ЖКХ" | 2017-07-31
2578 | 6467828 | край. Красноярский, г. Красноярск, ул. Смоленская 1-я, д. 2 | НСУ | 2017-07-31
2579 | 7641087 | край. Красноярский, г. Красноярск, ул. им Героя Советского Союза Н.Я.Тотмина, д. 27 | ООО ГУК "Жилфонд" | 2017-07-31
2580 | 6499644 | край. Красноярский, г. Красноярск, ул. Камская, д. 3 | МП "МУК Красноярская" | 2017-07-31
2581 | 6468039 | край. Красноярский, г. Красноярск, ул. Ады Лебедевой, д. 91 | ООО ГУК "Жилфонд" | 2017-07-31
2582 | 7586012 | край. Красноярский, г. Красноярск, ул. Маршала Малиновского, д. 10 | ООО ГУК "Жилфонд" | 2017-07-31
2583 | 7552801 | край. Красноярский, г. Красноярск, пр-кт. им газеты Красноярский Рабочий, д. 64А | ООО ГУК "Жилфонд" | 2017-07-31
2584 | 6499981 | край. Красноярский, г. Красноярск, ул. Космонавта Быковского, д. 7А | ООО ГУК "Жилфонд" | 2017-07-31
2585 | 7612586 | край. Красноярский, г. Красноярск, ул. Пархоменко, д. 3 | ООО "Кленовый Дворик" | 2017-07-31
2586 | 6499885 | край. Красноярский, г. Красноярск, ул. Можайского, д. 5 | МП "МУК Красноярская" | 2017-07-31
2587 | 7552201 | край. Красноярский, г. Красноярск, пр-кт. им газеты Красноярский Рабочий, д. 4 | ООО ГУК "Жилфонд" | 2017-07-31
2588 | 7648607 | край. Красноярский, г. Красноярск, ул. Зои Космодемьянской, д. 80 | НСУ | 2017-07-31
2589 | 6467563 | край. Красноярский, г. Красноярск, ул. Семафорная, д. 201 | ООО ГУК "Жилфонд" | 2017-07-31
2590 | 7612975 | край. Красноярский, г. Красноярск, ул. Рейдовая, д. 50 | ООО "Кленовый Дворик" | 2017-07-31
2591 | 7551223 | край. Красноярский, г. Красноярск, ул. Чернышевского, д. 102 | ООО УК "Континент 1" | 2017-07-31
2592 | 7585713 | край. Красноярский, г. Красноярск, ул. Воронова, д. 37 | МП "МУК Красноярская" | 2017-07-31
2593 | 7613180 | край. Красноярский, г. Красноярск, ул. Спортивная, д. 174 | ООО УК "Павловский Дворик" | 2017-07-31
2594 | 7640837 | край. Красноярский, г. Красноярск, ул. Калинина, д. 80Б | ООО ГУК "Жилфонд" | 2017-07-31
2595 | 7587109 | край. Красноярский, г. Красноярск, ул. Тельмана, д. 17 | ООО УК "Гарант ЖКХ" | 2017-07-31
2596 | 8491897 | край. Красноярский, г. Красноярск, ул. Линейная, д. 90 | ТСЖ "Покровград" | 2017-07-31
2597 | 7607437 | край. Красноярский, г. Красноярск, ул. Комбайностроителей, д. 3А | ООО ГУК "Жилфонд" | 2017-07-31
2598 | 7575818 | край. Красноярский, г. Красноярск, ул. им Героя Советского Союза В.В.Вильского, д. 16а | ТСЖ "Каскад" | 2017-07-31
2599 | 7576516 | край. Красноярский, г. Красноярск, ул. Львовская, д. 21 | ООО ГУК "Жилфонд" | 2017-07-31
2600 | 7607391 | край. Красноярский, г. Красноярск, ул. Калинина, д. 45Г | ООО УК "КРАСТЭК | 2017-07-31
2601 | 7048027 | край. Красноярский, г. Красноярск, ул. Паровозная, д. 4 а | НСУ | 2017-07-31
2602 | 7586663 | край. Красноярский, г. Красноярск, ул. Партизана Железняка, д. 32 | ООО ГУК "Жилфонд" | 2017-07-31
2603 | 7691243 | край. Красноярский, г. Красноярск, ул. Свердловская, д. 55 | ООО "Практика" | 2017-07-31
2604 | 9030399 | край. Красноярский, г. Красноярск, пр-кт. Свободный, д. 64Г | ТСЖ "Строитель-2001" | 2017-07-31
2605 | 9326894 | край. Красноярский, г. Красноярск, пр-кт. Металлургов, д. 55Б | ООО "Энергетические ресурсы Сибири" | 2017-07-31
2606 | 8077914 | край. Красноярский, г. Красноярск, ул. Водянникова, д. 2в | НСУ | 2017-07-31
2607 | 7669933 | край. Красноярский, г. Красноярск, ул. 60 лет Октября, д. 69 | НСУ | 2017-07-31
2608 | 7686193 | край. Красноярский, г. Красноярск, ул. Котовского, д. 23 | ООО "Кленовый Дворик" | 2017-07-31
2609 | 7713258 | край. Красноярский, г. Красноярск, ул. Семафорная, д. 373 | ООО "Кленовый Дворик" | 2017-07-31
2610 | 9334304 | край. Красноярский, г. Красноярск, ул. Линейная, д. 122 | ООО УК "Покровка Лайф" | 2017-07-31
2611 | 6734251 | край. Красноярский, г. Красноярск, пр-кт. Металлургов, д. 16 | ООО УК "БРАТСТВО" | 2017-07-31
2612 | 7637218 | край. Красноярский, г. Красноярск, ул. Баумана, д. 12А | ООО УК "Жилищный трест №7" | 2017-07-31
2613 | 6734225 | край. Красноярский, г. Красноярск, пр-кт. им газеты Красноярский Рабочий, д. 119, к. а | ООО ГУК "Жилфонд" | 2017-07-31
2614 | 7607164 | край. Красноярский, г. Красноярск, ул. Дорожная, д. 6б | ООО ГУК "Жилфонд" | 2017-07-31
2615 | 7608249 | край. Красноярский, г. Красноярск, ул. Робеспьера, д. 37 | ООО ГУК "Жилфонд" | 2017-07-31
2616 | 8894660 | край. Красноярский, г. Красноярск, ул. Академгородок, д. 20А | ФГУП "ЖКХ КНЦ СО РАН" | 2017-07-31
2617 | 8601448 | край. Красноярский, г. Красноярск, ул. Дмитрия Мартынова, д. 45 | ООО "Покровские ворота" | 2017-07-31
2618 | 7571062 | край. Красноярский, г. Красноярск, ул. Инициаторов, д. 12 | ООО "Кленовый Дворик" | 2017-07-31
2619 | 7691722 | край. Красноярский, г. Красноярск, ул. Алеши Тимошенкова, д. 74А | ООО ГУК "Жилфонд" | 2017-07-31
2620 | 7613070 | край. Красноярский, г. Красноярск, ул. Рейдовая, д. 51 | ООО "Кленовый Дворик" | 2017-07-31
2621 | 7691171 | край. Красноярский, г. Красноярск, ул. Побежимова, д. 16 | НСУ | 2017-07-31
2622 | 6467668 | край. Красноярский, г. Красноярск, ул. им Героя Советского Союза Н.Я.Тотмина, д. 8Г | ООО ГУК "Жилфонд" | 2017-07-31
2623 | 6467780 | край. Красноярский, г. Красноярск, ул. Писателя Н.Устиновича, д. 14 | ООО ГУК "Жилфонд" | 2017-07-31
2624 | 7789229 | край. Красноярский, г. Красноярск, ул. Дмитрия Мартынова, д. 21 | ООО УК "Покровские ворота" г. Красноярк | 2017-07-31
2625 | 7669980 | край. Красноярский, г. Красноярск, ул. 60 лет Октября, д. 13 | МП г. Красноярска "МУК "Правобережная" | 2017-07-31
2626 | 7374830 | край. Красноярский, г. Красноярск, б-р. Солнечный Бульвар, д. 5 | ООО УК "Континент" | 2017-07-31
2627 | 6499917 | край. Красноярский, г. Красноярск, ул. Александра Матросова, д. 5 | ООО УК "ТЕРЕМОК" | 2017-07-31
2628 | 6467935 | край. Красноярский, г. Красноярск, ул. Кутузова, д. 20 | ООО ГУК "Жилфонд" | 2017-07-31
2629 | 9019611 | край. Красноярский, г. Красноярск, ул. Пушкина, д. 22, к. А | НСУ | 2017-07-31
2630 | 8906918 | край. Красноярский, г. Красноярск, ул. Караульная, д. 38 | ООО "Квартал" | 2017-07-31
2631 | 7613104 | край. Красноярский, г. Красноярск, ул. Свободная, д. 1А | ООО "Кленовый Дворик" | 2017-07-31
2632 | 8137704 | край. Красноярский, г. Красноярск, ул. Горького, д. 20 | ТСЖ "Центр" | 2017-07-31
2633 | 6940298 | край. Красноярский, г. Красноярск, ул. Бограда, д. 164 | НСУ | 2017-07-31
2634 | 6499798 | край. Красноярский, г. Красноярск, ул. Даурская, д. 4 | НСУ | 2017-07-31
2635 | 7713118 | край. Красноярский, г. Красноярск, пер. Маяковского, д. 1 | ООО УК "СУПЕРСТРОЙ" | 2017-07-31
2636 | 7577279 | край. Красноярский, г. Красноярск, пр-кт. Мира, д. 33 | НСУ | 2017-07-31
2637 | 6468171 | край. Красноярский, г. Красноярск, ул. Тельмана, д. 31, лит. А | ТСЖ "Заря" | 2017-07-31
2638 | 7576579 | край. Красноярский, г. Красноярск, ул. Львовская, д. 54 | ООО ГУК "Жилфонд" | 2017-07-31
2639 | 7640935 | край. Красноярский, г. Красноярск, ул. Ленинградская 1-я, д. 23 | НСУ | 2017-07-31
2640 | 6467428 | край. Красноярский, г. Красноярск, ул. им Героя Советского Союза И.А.Борисевича, д. 18 | УК Базис | 2017-07-31
2641 | 7571114 | край. Красноярский, г. Красноярск, ул. Инициаторов, д. 23 | ООО "Кленовый Дворик" | 2017-07-31
2642 | 7576580 | край. Красноярский, г. Красноярск, ул. Львовская, д. 56 | ООО ГУК "Жилфонд" | 2017-07-31
2643 | 8796992 | край. Красноярский, г. Красноярск, ул. Водопьянова, д. 11А | ООО Управляющая компания "Авантаж" | 2017-07-31
2644 | 8610064 | край. Красноярский, г. Красноярск, пер. Светлогорский, д. 17 | ООО "УК "Сибирячка" | 2017-07-31
2645 | 7050982 | край. Красноярский, г. Красноярск, ул. Академика Павлова, д. 50 | ООО ГУК "Жилфонд" | 2017-07-31
2646 | 9044180 | край. Красноярский, г. Красноярск, ул. им Академика Вавилова, д. 27 а | ТСЖ "Юность" | 2017-07-31
2647 | 7636206 | край. Красноярский, г. Красноярск, ул. им А.С.Попова, д. 16А | НСУ | 2017-07-31
2648 | 7597365 | край. Красноярский, г. Красноярск, ул. Ленина, д. 121 | ООО ГУК "Жилфонд" | 2017-07-31
2649 | 7376119 | край. Красноярский, г. Красноярск, ул. Водопьянова, д. 24 | УК "Холмсервис" | 2017-07-31
2650 | 9058901 | край. Красноярский, г. Красноярск, ул. Карамзина, д. 9 | ТСЖ "Утиный плес" | 2017-07-31
2651 | 7584172 | край. Красноярский, г. Красноярск, ул. 9 Мая, д. 31А | ООО ГУК "Жилфонд" | 2017-07-31
2652 | 6467997 | край. Красноярский, г. Красноярск, ул. Щорса, д. 73 | ООО ГУК "Жилфонд" | 2017-07-31
2653 | 6499783 | край. Красноярский, г. Красноярск, ул. Ползунова, д. 14 | ООО ГУК "Жилфонд" | 2017-07-31
2654 | 6467970 | край. Красноярский, г. Красноярск, ул. Семафорная, д. 441 | ООО ГУК "Жилфонд" | 2017-07-31
2655 | 6467424 | край. Красноярский, г. Красноярск, ул. Мичурина, д. 6А | ООО ГУК "Жилфонд" | 2017-07-31
2656 | 8697573 | край. Красноярский, г. Красноярск, ул. Красной Армии, д. 121 | НО ТСЖ "ФРЕГАТ" | 2017-07-31
2657 | 9334936 | край. Красноярский, г. Красноярск, ул. Свердловская, д. 17В | ООО УК "ВЕСТА" | 2017-07-31
2658 | 7576833 | край. Красноярский, г. Красноярск, пр-кт. Мира, д. 104 | ООО ГУК "Жилфонд" | 2017-07-31
2659 | 7587416 | край. Красноярский, г. Красноярск, пр-кт. Ульяновский, д. 32А | ООО ГУК "Жилфонд" | 2017-07-31
2660 | 7642004 | край. Красноярский, г. Красноярск, пр-кт. Свободный, д. 60 | ООО ГУК "Жилфонд" | 2017-07-31
2661 | 8921905 | край. Красноярский, г. Красноярск, пр-кт. 60 лет образования СССР, д. 38, к. а | ООО УК "ДомКом" | 2017-07-31
2662 | 6658262 | край. Красноярский, г. Красноярск, ул. Красной Армии, д. 44 | НСУ | 2017-07-31
2663 | 6467976 | край. Красноярский, г. Красноярск, ул. Транзитная, д. 20 | ООО ГУК "Жилфонд" | 2017-07-31
2664 | 7612715 | край. Красноярский, г. Красноярск, ул. Песочная, д. 5 | ООО "Кленовый Дворик" | 2017-07-31
2665 | 7711295 | край. Красноярский, г. Красноярск, ул. Щербакова, д. 32 | ООО "Кленовый Дворик" | 2017-07-31
2666 | 7797261 | край. Красноярский, г. Красноярск, ул. Светлогорская, д. 27 | ТСЖ "ЛУЧ" | 2017-07-31
2667 | 9073863 | край. Красноярский, г. Красноярск, ул. Караульная, д. 48 | ООО "Покровские ворота" | 2017-07-31
2668 | 6467533 | край. Красноярский, г. Красноярск, ул. Кольцевая, д. 8 | ООО ГУК "Жилфонд" | 2017-07-31
2669 | 7644482 | край. Красноярский, г. Красноярск, ул. Судостроительная, д. 66 | ТСЖ "Бобровый лог" | 2017-07-31
2670 | 7602018 | край. Красноярский, г. Красноярск, ул. 5-я Линейная, д. 2 | НСУ | 2017-07-31
2671 | 7617088 | край. Красноярский, г. Красноярск, ул. Юности, д. 6 | ООО УК "Павловский Дворик" | 2017-07-31
2672 | 7612486 | край. Красноярский, г. Красноярск, ул. Мичурина, д. 11 | ООО ГУК "Жилфонд" | 2017-07-31
2673 | 7568644 | край. Красноярский, г. Красноярск, ул. Глинки, д. 2 | НСУ | 2017-07-31
2674 | 7612522 | край. Красноярский, г. Красноярск, ул. Московская, д. 22А | ООО ГУК "Жилфонд" | 2017-07-31
2675 | 6468157 | край. Красноярский, г. Красноярск, ул. Королева, д. 7 | ТСЖ Гармония | 2017-07-31
2676 | 7552808 | край. Красноярский, г. Красноярск, пр-кт. им газеты Красноярский Рабочий, д. 74А | ООО ГУК "Жилфонд" | 2017-07-31
2677 | 7710427 | край. Красноярский, г. Красноярск, ул. Щербакова, д. 5 | ООО УК "ЖИЛКОМ-24" | 2017-07-31
2678 | 7577585 | край. Красноярский, г. Красноярск, пр-кт. Металлургов, д. 28В | МП г. Красноярска "МУК "Правобережная" | 2017-07-31
2679 | 7617079 | край. Красноярский, г. Красноярск, ул. Юности, д. 25 | ООО ГУК "Жилфонд" | 2017-07-31
2680 | 6499664 | край. Красноярский, г. Красноярск, пр-кт. Мира, д. 105Б | НСУ | 2017-07-31
2681 | 6467778 | край. Красноярский, г. Красноярск, ул. Космонавта Терешковой, д. 8А | ООО ГУК "Жилфонд" | 2017-07-31
2682 | 6468068 | край. Красноярский, г. Красноярск, ул. Карла Маркса, д. 129 | ООО ГУК "Жилфонд" | 2017-07-31
2683 | 6499619 | край. Красноярский, г. Красноярск, ул. Гусарова, д. 33 | ООО "КУЖФ"ЮСТАС" | 2017-07-31
2684 | 7600947 | край. Красноярский, г. Красноярск, ул. Чернышевского, д. 3 | НСУ | 2017-07-31
2685 | 7577131 | край. Красноярский, г. Красноярск, ул. Воронова, д. 12Б | МП г. Красноярска "МУК "Правобережная" | 2017-07-31
2686 | 7710332 | край. Красноярский, г. Красноярск, ул. Щорса, д. 49 | УК Павловский | 2017-07-31
2687 | 7586502 | край. Красноярский, г. Красноярск, пр-кт. Металлургов, д. 32 | ООО УК "Советская" | 2017-07-31
2688 | 7608024 | край. Красноярский, г. Красноярск, ул. Озерная, д. 30/2 | МП "МУК Красноярская" | 2017-07-31
2689 | 6467706 | край. Красноярский, г. Красноярск, пр-кт. Свободный, д. 63 | ООО ГУК "Жилфонд" | 2017-07-31
2690 | 7637314 | край. Красноярский, г. Красноярск, ул. Баумана, д. 20Д | НСУ | 2017-07-31
2691 | 7697912 | край. Красноярский, г. Красноярск, пр-кт. им газеты Красноярский Рабочий, д. 109А | ООО "УК КИРОВСКАЯ" | 2017-07-31
2692 | 7607854 | край. Красноярский, г. Красноярск, ул. Мечникова, д. 28 | ООО ГУК "Жилфонд" | 2017-07-31
2693 | 7577422 | край. Красноярский, г. Красноярск, ул. Маерчака, д. 7 | МП г. Красноярска "МУК "Правобережная" | 2017-07-31
2694 | 6499866 | край. Красноярский, г. Красноярск, ул. им Героя Советского Союза Н.Я.Тотмина, д. 19 | ООО "ЭНЕРГОАУДИТИНВЕСТ" | 2017-07-31
2695 | 7593209 | край. Красноярский, г. Красноярск, ул. им Н.Н.Урванцева, д. 5 | УК "Холмсервис" | 2017-07-31
2696 | 7576575 | край. Красноярский, г. Красноярск, ул. Львовская, д. 51 | ООО ГУК "Жилфонд" | 2017-07-31
2697 | 7571060 | край. Красноярский, г. Красноярск, ул. Инициаторов, д. 10 | ООО "Кленовый Дворик" | 2017-07-31
2698 | 7669979 | край. Красноярский, г. Красноярск, ул. 60 лет Октября, д. 11 | МП г. Красноярска "МУК "Правобережная" | 2017-07-31
2699 | 7612525 | край. Красноярский, г. Красноярск, ул. Московская, д. 28 | ООО ГУК "Жилфонд" | 2017-07-31
2700 | 6467764 | край. Красноярский, г. Красноярск, ул. Космонавта Николаева, д. 5 | ООО УК "Авеню 24" | 2017-07-31
2701 | 6467597 | край. Красноярский, г. Красноярск, пр-кт. им газеты Красноярский Рабочий, д. 115 | ООО ГУК "Жилфонд" | 2017-07-31
2702 | 8095354 | край. Красноярский, г. Красноярск, ул. Вербная, д. 8 | ООО "УК "Хозяин" | 2017-07-31
2703 | 7576583 | край. Красноярский, г. Красноярск, ул. Львовская, д. 64 | ТСН"ЦИВИЛИЗАЦИЯ" | 2017-07-31
2704 | 6499620 | край. Красноярский, г. Красноярск, ул. Гусарова, д. 46 | ООО "КУЖФ"ЮСТАС" | 2017-07-31
2705 | 6467388 | край. Красноярский, г. Красноярск, ул. Менжинского, д. 17 | ООО ГУК "Жилфонд" | 2017-07-31
2706 | 6468163 | край. Красноярский, г. Красноярск, ул. Ладо Кецховели, д. 58Б | ООО "УК "Новый квартал" | 2017-07-31
2707 | 7559129 | край. Красноярский, г. Красноярск, ул. Айвазовского, д. 19 | ООО ГУК "Жилфонд" | 2017-07-31
2708 | 6499723 | край. Красноярский, г. Красноярск, ул. Щорса, д. 11 | ООО УК "Павловский Дворик" | 2017-07-31
2709 | 6658340 | край. Красноярский, г. Красноярск, ул. Лесников, д. 3 | НСУ | 2017-07-31
2710 | 7671710 | край. Красноярский, г. Красноярск, ул. 60 лет Октября, д. 56А | ООО ГУК "Жилфонд" | 2017-07-31
2711 | 7557107 | край. Красноярский, г. Красноярск, ул. Взлетная, д. 26 | ТД "СТАРТ" | 2017-07-31
2712 | 7641483 | край. Красноярский, г. Красноярск, ул. Хабаровская 2-я, д. 1 | НСУ | 2017-07-31
2713 | 7607193 | край. Красноярский, г. Красноярск, ул. Железнодорожников, д. 8 | ООО ГУК "Жилфонд" | 2017-07-31
2714 | 9111538 | край. Красноярский, г. Красноярск, ул. Карла Маркса, д. 141 (с 01.04.2016) | НСУ | 2017-07-31
2715 | 7116913 | край. Красноярский, г. Красноярск, ул. Гусарова, д. 76 | ООО "КУЖФ"ЮСТАС" | 2017-07-31
2716 | 7353640 | край. Красноярский, г. Красноярск, б-р. Ботанический, д. 11 | Управляющая компания "Союз" | 2017-07-31
2717 | 8494640 | край. Красноярский, г. Красноярск, пр-кт. Мира, д. 105Д | ТСЖ Виктория | 2017-07-31
2718 | 7586415 | край. Красноярский, г. Красноярск, ул. Маршала Малиновского, д. 32 | ООО ГУК "Жилфонд" | 2017-07-31
2719 | 6734227 | край. Красноярский, г. Красноярск, пр-кт. им газеты Красноярский Рабочий, д. 164 | ООО ГУК "Жилфонд" | 2017-07-31
2720 | 8943299 | край. Красноярский, г. Красноярск, ул. Молокова, д. 1, к. 2 | ТСЖ "Возрождение" | 2017-07-31
2721 | 6499698 | край. Красноярский, г. Красноярск, пр-кт. им газеты Красноярский Рабочий, д. 92А | ООО "Кленовый Дворик" | 2017-07-31
2722 | 7367676 | край. Красноярский, г. Красноярск, ул. Ботаническая, д. 22 Б | Управляющая компания "Союз" | 2017-07-31
2723 | 7571021 | край. Красноярский, г. Красноярск, ул. Глинки, д. 7А | ООО "Кленовый Дворик" | 2017-07-31
2724 | 7691172 | край. Красноярский, г. Красноярск, ул. Побежимова, д. 17 | ООО ГУК "Жилфонд" | 2017-07-31
2725 | 7553263 | край. Красноярский, г. Красноярск, ул. Краснофлотская 2-я, д. 3 | ООО ГУК "Жилфонд" | 2017-07-31
2726 | 7711314 | край. Красноярский, г. Красноярск, ул. Кутузова, д. 59 | ООО "Кленовый Дворик" | 2017-07-31
2727 | 7640878 | край. Красноярский, г. Красноярск, ул. Академика Киренского, д. 58 | НСУ | 2017-07-31
2728 | 7640934 | край. Красноярский, г. Красноярск, ул. Ленинградская 1-я, д. 22 | ООО ГУК "Жилфонд" | 2017-07-31
2729 | 6467639 | край. Красноярский, г. Красноярск, ул. Судостроительная, д. 117 | ООО ГУК "Жилфонд" | 2017-07-31
2730 | 7612737 | край. Красноярский, г. Красноярск, ул. Пожарского, д. 160 | ООО "Кленовый Дворик" | 2017-07-31
2731 | 6499821 | край. Красноярский, г. Красноярск, ул. им Героя Советского Союза Д.М.Карбышева, д. 4А | ООО ГУК "Жилфонд" | 2017-07-31
2732 | 7607840 | край. Красноярский, г. Красноярск, ул. Мечникова, д. 10 | ООО УК "Меркурий" | 2017-07-31
2733 | 6499807 | край. Красноярский, г. Красноярск, ул. Волгоградская, д. 13А | ООО ГУК "Жилфонд" | 2017-07-31
2734 | 6468004 | край. Красноярский, г. Красноярск, ул. Академика Павлова, д. 52 | ООО УК "СУПЕРСТРОЙ" | 2017-07-31
2735 | 9088400 | край. Красноярский, г. Красноярск, пр-кт. Молодежный, д. 23 | ООО УК "ДомКом" | 2017-07-31
2736 | 7608448 | край. Красноярский, г. Красноярск, ул. Северо-Енисейская, д. 50 | ООО УК "Меркурий" | 2017-07-31
2737 | 7618424 | край. Красноярский, г. Красноярск, ул. 9 Мая, д. 19, лит. А | ТСЖ "Маяк Северный" | 2017-07-31
2738 | 6467367 | край. Красноярский, г. Красноярск, ул. Калинина, д. 7А | ООО УК "КРАСТЭК | 2017-07-31
2739 | 9110648 | край. Красноярский, г. Красноярск, ул. Дачная, д. 35а | ООО УК "Эдельвейс - Сервис" | 2017-07-31
2740 | 6467861 | край. Красноярский, г. Красноярск, ул. Партизана Железняка, д. 24 | ООО ГУК "Жилфонд" | 2017-07-31
2741 | 6468187 | край. Красноярский, г. Красноярск, ул. Красномосковская, д. 25 | ООО ГУК "Жилфонд" | 2017-07-31
2742 | 7052637 | край. Красноярский, г. Красноярск, ул. Академика Павлова, д. 76 | ООО УК "ЖИЛКОМ-24" | 2017-07-31
2743 | 6734241 | край. Красноярский, г. Красноярск, ул. Энергетиков, д. 18 | ООО ГУК "Жилфонд" | 2017-07-31
2744 | 7597477 | край. Красноярский, г. Красноярск, ул. Мужества, д. 23 | ООО УК "Радий" | 2017-07-31
2745 | 6467472 | край. Красноярский, г. Красноярск, ул. им Шевченко, д. 9 | ООО ГУК "Жилфонд" | 2017-07-31
2746 | 7644623 | край. Красноярский, г. Красноярск, ул. им Шевченко, д. 70а | МП г. Красноярска "МУК "Правобережная" | 2017-07-31
2747 | 6467619 | край. Красноярский, г. Красноярск, ул. Александра Матросова, д. 1 | ООО ГУК "Жилфонд" | 2017-07-31
2748 | 6499869 | край. Красноярский, г. Красноярск, ул. Баумана, д. 10А | НСУ | 2017-07-31
2749 | 6467905 | край. Красноярский, г. Красноярск, ул. Затонская, д. 5 | ООО ГУК "Жилфонд" | 2017-07-31
2750 | 7711134 | край. Красноярский, г. Красноярск, ул. Академика Павлова, д. 54 | ООО ГУК "Жилфонд" | 2017-07-31
2751 | 7691511 | край. Красноярский, г. Красноярск, ул. Стрелочная, д. 15 | ООО "Кленовый Дворик" | 2017-07-31
2752 | 7607746 | край. Красноярский, г. Красноярск, ул. Маерчака, д. 31 | МП "МУК Красноярская" | 2017-07-31
2753 | 6467728 | край. Красноярский, г. Красноярск, ул. Новая Заря, д. 9 | НСУ | 2017-07-31
2754 | 6467431 | край. Красноярский, г. Красноярск, ул. Хабаровская 1-я, д. 8 | ООО "УК КОМФОРТ" | 2017-07-31
2755 | 7691710 | край. Красноярский, г. Красноярск, ул. Алеши Тимошенкова, д. 131 | ООО ГУК "Жилфонд" | 2017-07-31
2756 | 7643482 | край. Красноярский, г. Красноярск, ул. Мирошниченко, д. 20 | Управляющая компания "Союз" | 2017-07-31
2757 | 6467743 | край. Красноярский, г. Красноярск, пр-кт. Металлургов, д. 35 | ООО ГУК "Жилфонд" | 2017-07-31
2758 | 7612705 | край. Красноярский, г. Красноярск, ул. Песочная, д. 3 | ООО "Кленовый Дворик" | 2017-07-31
2759 | 7713535 | край. Красноярский, г. Красноярск, ул. Семафорная, д. 379 | ООО "Кленовый Дворик" | 2017-07-31
2760 | 7678860 | край. Красноярский, г. Красноярск, ул. Добролюбова, д. 19 | ООО "Кленовый Дворик" | 2017-07-31
2761 | 7590875 | край. Красноярский, г. Красноярск, ул. 78 Добровольческой бригады, д. 32 | ООО "УК Домовладелец" | 2017-07-31
2762 | 6499804 | край. Красноярский, г. Красноярск, пр-кт. Машиностроителей, д. 15 | ООО ГУК "Жилфонд" | 2017-07-31
2763 | 6499802 | край. Красноярский, г. Красноярск, ул. Львовская, д. 44 | ООО ГУК "Жилфонд" | 2017-07-31
2764 | 7640921 | край. Красноярский, г. Красноярск, ул. Ленинградская 1-я, д. 6 | ООО ГУК "Жилфонд" | 2017-07-31
2765 | 7634935 | край. Красноярский, г. Красноярск, ул. Курчатова, д. 7Б | ООО ГУК "Жилфонд" | 2017-07-31
2766 | 7712294 | край. Красноярский, г. Красноярск, ул. Академика Павлова, д. 66 | ООО ГУК "Жилфонд" | 2017-07-31
2767 | 7640862 | край. Красноярский, г. Красноярск, ул. Академика Киренского, д. 17 | ООО УК "Добрый Дом" | 2017-07-31
2768 | 7552192 | край. Красноярский, г. Красноярск, пр-кт. им газеты Красноярский Рабочий, д. 35 | ООО "УК-ДОМОВОЙ" | 2017-07-31
2769 | 6467784 | край. Красноярский, г. Красноярск, ул. Писателя Н.Устиновича, д. 22 | ООО ГУК "Жилфонд" | 2017-07-31
2770 | 6499655 | край. Красноярский, г. Красноярск, ул. Ленина, д. 143 | МП "МУК Красноярская" | 2017-07-31
2771 | 6458620 | край. Красноярский, г. Красноярск, ул. Технический поселок, д. 2 | НСУ | 2017-07-31
2772 | 8931206 | край. Красноярский, г. Красноярск, ул. Авиаторов, д. 62 | ТСЖ "Луч-2007" | 2017-07-31
2773 | 7705416 | край. Красноярский, г. Красноярск, пр-кт. им газеты Красноярский Рабочий, д. 89 | ООО ГУК "Жилфонд" | 2017-07-31
2774 | 7586659 | край. Красноярский, г. Красноярск, ул. Партизана Железняка, д. 28 | ООО ГУК "Жилфонд" | 2017-07-31
2775 | 6467663 | край. Красноярский, г. Красноярск, ул. им Героя Советского Союза Н.Я.Тотмина, д. 15А | ООО ГУК "Жилфонд" | 2017-07-31
2776 | 7614048 | край. Красноярский, г. Красноярск, ул. Ширинская, д. 13 | ООО ГУК "Жилфонд" | 2017-07-31
2777 | 6467410 | край. Красноярский, г. Красноярск, ул. Яковлева, д. 1А | ООО УК "Авеню 24" | 2017-07-31
2778 | 7649762 | край. Красноярский, г. Красноярск, ул. им Академика Вавилова, д. 86 а | ООО ГУК "Жилфонд" | 2017-07-31
2779 | 7585471 | край. Красноярский, г. Красноярск, ул. Водопьянова, д. 6А | ООО УК "БРАТСТВО" | 2017-07-31
2780 | 6499743 | край. Красноярский, г. Красноярск, ул. Академика Павлова, д. 35 | ООО УКЖФ "Алиса" | 2017-07-31
2781 | 6467975 | край. Красноярский, г. Красноярск, ул. Транзитная, д. 2 | ООО ГУК "Жилфонд" | 2017-07-31
2782 | 7553186 | край. Красноярский, г. Красноярск, ул. 26 Бакинских Комиссаров, д. 27 | ООО ГУК "Жилфонд" | 2017-07-31
2783 | 6467573 | край. Красноярский, г. Красноярск, ул. Семафорная, д. 217 | ООО ГУК "Жилфонд" | 2017-07-31
2784 | 6458613 | край. Красноярский, г. Красноярск, ул. Алеши Тимошенкова, д. 85 | НСУ | 2017-07-31
2785 | 6467737 | край. Красноярский, г. Красноярск, пр-кт. Металлургов, д. 15 | ООО ГУК "Жилфонд" | 2017-07-31
2786 | 7971415 | край. Красноярский, г. Красноярск, ул. Авиаторов, д. 31 | ТСЖ "Ковчег" | 2017-07-31
2787 | 7635753 | край. Красноярский, г. Красноярск, ул. Новая Заря, д. 2А | ООО ГУК "Жилфонд" | 2017-07-31
2788 | 8859164 | край. Красноярский, г. Красноярск, ул. им Н.Н.Урванцева, д. 33 | ТСЖ "Энергетик" | 2017-07-31
2789 | 7612564 | край. Красноярский, г. Красноярск, ул. Парковая, д. 7 | НСУ | 2017-07-31
2790 | 7568539 | край. Красноярский, г. Красноярск, ул. Волжская, д. 19 | ООО ГУК "Жилфонд" | 2017-07-31
2791 | 7374508 | край. Красноярский, г. Красноярск, ул. Водопьянова, д. 16 | УК "Холмсервис" | 2017-07-31
2792 | 9095977 | край. Красноярский, г. Красноярск, ул. 40 лет Победы, д. 33 | ООО УК "Континент" | 2017-07-31
2793 | 7691488 | край. Красноярский, г. Красноярск, ул. Семафорная, д. 229 | МП "МУК Красноярская" | 2017-07-31
2794 | 7376156 | край. Красноярский, г. Красноярск, ул. Молокова, д. 16 | УК "Холмсервис" | 2017-07-31
2795 | 7635801 | край. Красноярский, г. Красноярск, ул. Новая Заря, д. 11 | НСУ | 2017-07-31
2796 | 6467399 | край. Красноярский, г. Красноярск, пр-кт. Мира, д. 152/1 | ООО ГУК "Жилфонд" | 2017-07-31
2797 | 9318892 | край. Красноярский, г. Красноярск, ул. Менжинского, д. 10А | ООО ГУК "Жилфонд" | 2017-07-31
2798 | 6499845 | край. Красноярский, г. Красноярск, ул. им Героя Советского Союза М.А.Юшкова, д. 16Б | ООО ГУК "Жилфонд" | 2017-07-31
2799 | 6467826 | край. Красноярский, г. Красноярск, ул. Тельмана, д. 9 | ООО ГУК "Жилфонд" | 2017-07-31
2800 | 7048343 | край. Красноярский, г. Красноярск, ул. им Героя Советского Союза Д.М.Карбышева, д. 28 | ООО "ЭНЕРГОАУДИТИНВЕСТ" | 2017-07-31
2801 | 8673423 | край. Красноярский, г. Красноярск, ул. Судостроительная, д. 137 | ООО УК "ДомКом" | 2017-07-31
2802 | 7552799 | край. Красноярский, г. Красноярск, пр-кт. им газеты Красноярский Рабочий, д. 61 | ООО ГУК "Жилфонд" | 2017-07-31
2803 | 6499636 | край. Красноярский, г. Красноярск, ул. Бограда, д. 89 | МП "МУК Красноярская" | 2017-07-31
2804 | 7612583 | край. Красноярский, г. Красноярск, ул. Паровозная, д. 9 | ООО ГУК "Жилфонд" | 2017-07-31
2805 | 7562524 | край. Красноярский, г. Красноярск, ул. Волгоградская, д. 27 | МП "МУК Красноярская" | 2017-07-31
2806 | 7679438 | край. Красноярский, г. Красноярск, ул. Васнецова, д. 29 | НСУ | 2017-07-31
2807 | 9322061 | край. Красноярский, г. Красноярск, ул. Соколовская, д. 80а | ООО УК "СОФ СОВЕТСКИЙ" | 2017-07-31
2808 | 6467500 | край. Красноярский, г. Красноярск, ул. Малаховская, д. 2 | ООО УК "МОЙ ДОМ" | 2017-07-31
2809 | 7612550 | край. Красноярский, г. Красноярск, ул. Одесская, д. 7 | ООО ГУК "Жилфонд" | 2017-07-31
2810 | 6724562 | край. Красноярский, г. Красноярск, ул. им Героя Советского Союза Д.М.Карбышева, д. 24 А | НСУ | 2017-07-31
2811 | 6937689 | край. Красноярский, г. Красноярск, ул. Мате Залки, д. 9 | ООО "УК Енисей - Сервис" | 2017-07-31
2812 | 7677960 | край. Красноярский, г. Красноярск, ул. Бебеля, д. 55 | ТСЖ "НИКОЛАЕВСКОЕ" | 2017-07-31
2813 | 8564888 | край. Красноярский, г. Красноярск, ул. Ладо Кецховели, д. 40 | ООО "УК "ОСНОВА" | 2017-07-31
2814 | 6499923 | край. Красноярский, г. Красноярск, ул. Александра Матросова, д. 10А | ООО ГУК "Жилфонд" | 2017-07-31
2815 | 8010451 | край. Красноярский, г. Красноярск, ул. Академгородок, д. 10 | ООО ГУК "Жилфонд" | 2017-07-31
2816 | 6467383 | край. Красноярский, г. Красноярск, ул. Ады Лебедевой, д. 147А | ООО ГУК "Жилфонд" | 2017-07-31
2817 | 7937526 | край. Красноярский, г. Красноярск, ул. им Н.Н.Урванцева, д. 4А | ООО УК "ЗИМА" | 2017-07-31
2818 | 8986301 | край. Красноярский, г. Красноярск, ул. 40 лет Победы, д. 39 | ООО УК "Новый Город" | 2017-07-31
2819 | 7641404 | край. Красноярский, г. Красноярск, ул. Лесная, д. 119 | НСУ | 2017-07-31
2820 | 6467755 | край. Красноярский, г. Красноярск, ул. Космонавта Николаева, д. 1 | ООО ГУК "Жилфонд" | 2017-07-31
2821 | 6467536 | край. Красноярский, г. Красноярск, ул. Кольцевая, д. 14 | ООО ГУК "Жилфонд" | 2017-07-31
2822 | 6499822 | край. Красноярский, г. Красноярск, ул. им Героя Советского Союза Д.М.Карбышева, д. 16 | ООО ГУК "Жилфонд" | 2017-07-31
2823 | 9040610 | край. Красноярский, г. Красноярск, ул. Сады, д. 2а | ТСЖ "Серебряный ручей" | 2017-07-31
2824 | 7577595 | край. Красноярский, г. Красноярск, ул. Можайского, д. 21 | ООО"КРАСБСК" | 2017-07-31
2825 | 7612570 | край. Красноярский, г. Красноярск, ул. Паровозная, д. 12 | ООО ГУК "Жилфонд" | 2017-07-31
2826 | 7641353 | край. Красноярский, г. Красноярск, ул. Лесная, д. 31 | НСУ | 2017-07-31
2827 | 7691186 | край. Красноярский, г. Красноярск, ул. Побежимова, д. 38 | НСУ | 2017-07-31
2828 | 7116795 | край. Красноярский, г. Красноярск, ул. Красномосковская, д. 31 | ООО ГУК "Жилфонд" | 2017-07-31
2829 | 6933722 | край. Красноярский, г. Красноярск, ул. Ладо Кецховели, д. 60 | ООО ГУК "Жилфонд" | 2017-07-31
2830 | 7600788 | край. Красноярский, г. Красноярск, ул. Полярная, д. 137 | ООО "УК "Новый квартал" | 2017-07-31
2831 | 6656635 | край. Красноярский, г. Красноярск, ул. 1905 года, д. 16 | НСУ | 2017-07-31
2832 | 8997733 | край. Красноярский, г. Красноярск, ул. Паровозная, д. 2 | ООО "СуперСтрой" | 2017-07-31
2833 | 7584240 | край. Красноярский, г. Красноярск, ул. Армейская, д. 11 | НСУ | 2017-07-31
2834 | 6499974 | край. Красноярский, г. Красноярск, ул. Судостроительная, д. 80 | ООО ГУК "Жилфонд" | 2017-07-31
2835 | 7711082 | край. Красноярский, г. Красноярск, ул. Щербакова, д. 46 | ООО "Кленовый Дворик" | 2017-07-31
2836 | 7577077 | край. Красноярский, г. Красноярск, пр-кт. Мира, д. 22 | НСУ | 2017-07-31
2837 | 7374750 | край. Красноярский, г. Красноярск, ул. Молокова, д. 50 | ООО УК "Континент" | 2017-07-31
2838 | 6467902 | край. Красноярский, г. Красноярск, ул. Западная, д. 7А | ООО ГУК "Жилфонд" | 2017-07-31
2839 | 7648409 | край. Красноярский, г. Красноярск, ул. им Академика Вавилова, д. 48 | МП "МУК Красноярская" | 2017-07-31
2840 | 8227439 | край. Красноярский, г. Красноярск, ул. 9 Мая, д. 63а | ООО УК "Граджилсервис" | 2017-07-31
2841 | 7874586 | край. Красноярский, г. Красноярск, ул. Ивана Забобонова, д. 16 | ООО "УК "КРАС-СЕРВИС" | 2017-07-31
2842 | 7686741 | край. Красноярский, г. Красноярск, пр-кт. им газеты Красноярский Рабочий, д. 183 | ООО ГУК "Жилфонд" | 2017-07-31
2843 | 9113651 | край. Красноярский, г. Красноярск, ул. Баумана, д. 20 | ООО УК "Жилищный трест №7" | 2017-07-31
2844 | 6499982 | край. Красноярский, г. Красноярск, ул. Космонавта Быковского, д. 9 | ООО ГУК "Жилфонд" | 2017-07-31
2845 | 7691262 | край. Красноярский, г. Красноярск, ул. Свердловская, д. 115 | ООО УК "Уютный дом" | 2017-07-31
2846 | 7710128 | край. Красноярский, г. Красноярск, ул. Щорса, д. 74 | ООО ГУК "Жилфонд" | 2017-07-31
2847 | 7589433 | край. Красноярский, г. Красноярск, ул. Академика Киренского, д. 24 А | ООО "УК "Орбита" | 2017-07-31
2848 | 7641395 | край. Красноярский, г. Красноярск, ул. Лесная, д. 113 | НСУ | 2017-07-31
2849 | 7691303 | край. Красноярский, г. Красноярск, ул. Свердловская, д. 257 | ООО ГУК "Жилфонд" | 2017-07-31
2850 | 6939295 | край. Красноярский, г. Красноярск, ул. Батурина, д. 30 | ООО УК "СОФ" | 2017-07-31
2851 | 6500057 | край. Красноярский, г. Красноярск, ул. Юрия Гагарина, д. 94 | НСУ | 2017-07-31
2852 | 7116811 | край. Красноярский, г. Красноярск, ул. Ферганская, д. 3 | ООО УК "Советская" | 2017-07-31
2853 | 7642062 | край. Красноярский, г. Красноярск, ул. Внутриквартальная 3-я, д. 4 | НСУ | 2017-07-31
2854 | 7585776 | край. Красноярский, г. Красноярск, ул. Джамбульская, д. 19В | ООО ГУК "Жилфонд" | 2017-07-31
2855 | 7376145 | край. Красноярский, г. Красноярск, ул. Молокова, д. 12 | УК "Холмсервис" | 2017-07-31
2856 | 7577169 | край. Красноярский, г. Красноярск, ул. Железнодорожников, д. 9 | ООО"КРАСБСК" | 2017-07-31
2857 | 7710834 | край. Красноярский, г. Красноярск, ул. Семафорная, д. 397 | ООО ГУК "Жилфонд" | 2017-07-31
2858 | 7612688 | край. Красноярский, г. Красноярск, ул. Песочная, д. 19 | ООО ГУК "Жилфонд" | 2017-07-31
2859 | 7587687 | край. Красноярский, г. Красноярск, ул. им Б.З.Шумяцкого, д. 1 | ООО ГУК "Жилфонд" | 2017-07-31
2860 | 7587014 | край. Красноярский, г. Красноярск, б-р. Солнечный Бульвар, д. 4 | ТСН ТСЖ "Солнечный Бульвар" | 2017-07-31
2861 | 7552795 | край. Красноярский, г. Красноярск, пр-кт. им газеты Красноярский Рабочий, д. 57А | ООО ГУК "Жилфонд" | 2017-07-31
2862 | 7614304 | край. Красноярский, г. Красноярск, ул. Энергетиков, д. 73 | ООО "Кленовый Дворик" | 2017-07-31
2863 | 7577350 | край. Красноярский, г. Красноярск, ул. 11-я Продольная, д. 21 | НСУ | 2017-07-31
2864 | 7568555 | край. Красноярский, г. Красноярск, ул. Волжская, д. 36 | ООО "Кленовый Дворик" | 2017-07-31
2865 | 6467934 | край. Красноярский, г. Красноярск, ул. Кутузова, д. 18 | ООО ГУК "Жилфонд" | 2017-07-31
2866 | 7600801 | край. Красноярский, г. Красноярск, ул. Рогова, д. 17 | НСУ | 2017-07-31
2867 | 6467482 | край. Красноярский, г. Красноярск, ул. Львовская, д. 39 | ООО ГУК "Жилфонд" | 2017-07-31
2868 | 9043423 | край. Красноярский, г. Красноярск, ул. Щорса, д. 43 | ТСЖ "Школьный двор" | 2017-07-31
2869 | 7116799 | край. Красноярский, г. Красноярск, ул. Карла Маркса, д. 157а | ООО ГУК "Жилфонд" | 2017-07-31
2870 | 6499763 | край. Красноярский, г. Красноярск, ул. Астраханская, д. 13 | ООО УК "Павловский Дворик" | 2017-07-31
2871 | 6499818 | край. Красноярский, г. Красноярск, ул. Высотная, д. 21В | ООО "УК КОМФОРТ" | 2017-07-31
2872 | 7552074 | край. Красноярский, г. Красноярск, пер. Тихий, д. 12 | ООО "Кленовый Дворик" | 2017-07-31
2873 | 7710317 | край. Красноярский, г. Красноярск, ул. Щорса, д. 20 | ООО УК "Эксперт+" | 2017-07-31
2874 | 6467726 | край. Красноярский, г. Красноярск, ул. Лесная, д. 217 | НСУ | 2017-07-31
2875 | 8322252 | край. Красноярский, г. Красноярск, ул. Ломоносова, д. 100 | ООО УК "Жилищный трест №7" | 2017-07-31
2876 | 6468051 | край. Красноярский, г. Красноярск, ул. Ленина, д. 97 | ООО ГУК "Жилфонд" | 2017-07-31
2877 | 7568660 | край. Красноярский, г. Красноярск, ул. Глинки, д. 21А | ООО "Кленовый Дворик" | 2017-07-31
2878 | 8420862 | край. Красноярский, г. Красноярск, ул. Дубенского, д. 4 ж | ТСЖ "Комфорт" | 2017-07-31
2879 | 8667958 | край. Красноярский, г. Красноярск, пр-кт. им газеты Красноярский Рабочий, д. 165Г | ООО "УК "Фрегат" | 2017-07-31
2880 | 9337611 | край. Красноярский, г. Красноярск, ул. Петра Ломако, д. 14 | ООО УК "СМАРТ-СИТИ" | 2017-07-31
2881 | 6468117 | край. Красноярский, г. Красноярск, ул. Енисейская, д. 11А | НСУ | 2017-07-31
2882 | 7612712 | край. Красноярский, г. Красноярск, ул. Песочная, д. 4А | ООО ГУК "Жилфонд" | 2017-07-31
2883 | 6467932 | край. Красноярский, г. Красноярск, ул. Кутузова, д. 101 | МП "МУК Красноярская" | 2017-07-31
2884 | 7607815 | край. Красноярский, г. Красноярск, ул. Менжинского, д. 18А | ООО ГУК "Жилфонд" | 2017-07-31
2885 | 6499903 | край. Красноярский, г. Красноярск, ул. Кольцевая, д. 24 | ООО ГУК "Жилфонд" | 2017-07-31
2886 | 7637449 | край. Красноярский, г. Красноярск, ул. Боткина, д. 36 | НСУ | 2017-07-31
2887 | 7597458 | край. Красноярский, г. Красноярск, ул. Марковского, д. 80 | ООО УК "Авеню 24" | 2017-07-31
2888 | 6499860 | край. Красноярский, г. Красноярск, пр-кт. Свободный, д. 52 | МП "МУК Красноярская" | 2017-07-31
2889 | 6468146 | край. Красноярский, г. Красноярск, ул. Дубровинского, д. 54А | Жилищный Трест | 2017-07-31
2890 | 6499899 | край. Красноярский, г. Красноярск, ул. Кольцевая, д. 1 | ООО ГУК "Жилфонд" | 2017-07-31
2891 | 7559186 | край. Красноярский, г. Красноярск, ул. Амурская, д. 48 | ООО ГУК "Жилфонд" | 2017-07-31
2892 | 7686404 | край. Красноярский, г. Красноярск, ул. Королева, д. 7А | ООО ГУК "Жилфонд" | 2017-07-31
2893 | 6468076 | край. Красноярский, г. Красноярск, ул. Сурикова, д. 36 | ООО ГУК "Жилфонд" | 2017-07-31
2894 | 9339746 | край. Красноярский, г. Красноярск, ул. Е.Д.Стасовой, д. 40, лит. И | ООО УК "ИнвестБыт" | 2017-07-31
2895 | 9014599 | край. Красноярский, г. Красноярск, пр-кт. 60 лет образования СССР, д. 50 | ООО УК "Континент" | 2017-07-31
2896 | 7648535 | край. Красноярский, г. Красноярск, ул. им Академика Вавилова, д. 53 | ООО ГУК "Жилфонд" | 2017-07-31
2897 | 7586414 | край. Красноярский, г. Красноярск, ул. Маршала Малиновского, д. 30 | ООО УК "КОМФОРТНЫЙ ДОМ" | 2017-07-31
2898 | 7637043 | край. Красноярский, г. Красноярск, ул. Бабушкина, д. 17 | НСУ | 2017-07-31
2899 | 9092056 | край. Красноярский, г. Красноярск, ул. Борисова, д. 36 | ООО "УК "Орбита" | 2017-07-31
2900 | 6500091 | край. Красноярский, г. Красноярск, ул. Красной Армии, д. 20 | ООО ГУК "Жилфонд" | 2017-07-31
2901 | 7713346 | край. Красноярский, г. Красноярск, ул. Алеши Тимошенкова, д. 169 | ООО ГУК "Жилфонд" | 2017-07-31
2902 | 7607138 | край. Красноярский, г. Красноярск, ул. Горького, д. 19 | ООО ГУК "Жилфонд" | 2017-07-31
2903 | 8819574 | край. Красноярский, г. Красноярск, ул. Рейдовая, д. 74, к. 1 | МП г. Красноярска "МУК "Правобережная" | 2017-07-31
2904 | 7613793 | край. Красноярский, г. Красноярск, ул. Читинская, д. 4 | ООО "Кленовый Дворик" | 2017-07-31
2905 | 9110742 | край. Красноярский, г. Красноярск, ул. Мичурина, д. 2Ж, лит. 1Б | ООО УК "Высота" | 2017-07-31
2906 | 6499690 | край. Красноярский, г. Красноярск, ул. Гастелло, д. 19 | ООО ГУК "Жилфонд" | 2017-07-31
2907 | 7674518 | край. Красноярский, г. Красноярск, ул. Гастелло, д. 40 | ООО ГУК "Жилфонд" | 2017-07-31
2908 | 7608541 | край. Красноярский, г. Красноярск, ул. Толстого, д. 47 | ООО ГУК "Жилфонд" | 2017-07-31
2909 | 7602054 | край. Красноярский, г. Красноярск, ул. 5-я Полярная, д. 10 | НСУ | 2017-07-31
2910 | 7585728 | край. Красноярский, г. Красноярск, ул. Воронова, д. 39 | ООО ГУК "Жилфонд" | 2017-07-31
2911 | 7562428 | край. Красноярский, г. Красноярск, ул. им Героя Советского Союза И.А.Борисевича, д. 2 | УК Базис | 2017-07-31
2912 | 7612514 | край. Красноярский, г. Красноярск, ул. Мичурина, д. 8 | ООО ГУК "Жилфонд" | 2017-07-31
2913 | 6704526 | край. Красноярский, г. Красноярск, ул. 60 лет Октября, д. 141 | ТСЖ "НАДЕЖДА" | 2017-07-31
2914 | 6468078 | край. Красноярский, г. Красноярск, ул. Урицкого, д. 98 | ООО ГУК "Жилфонд" | 2017-07-31
2915 | 7553234 | край. Красноярский, г. Красноярск, ул. 26 Бакинских Комиссаров, д. 50 | ООО "Кленовый Дворик" | 2017-07-31
2916 | 7608213 | край. Красноярский, г. Красноярск, ул. Республики, д. 45 | ООО ГУК "Жилфонд" | 2017-07-31
2917 | 7550438 | край. Красноярский, г. Красноярск, ул. Абытаевская, д. 6 | ООО УК "Континент" | 2017-07-31
2918 | 7559128 | край. Красноярский, г. Красноярск, ул. Айвазовского, д. 17 | ООО "УК Наш Город" | 2017-07-31
2919 | 7607866 | край. Красноярский, г. Красноярск, ул. Мечникова, д. 39 | ООО ГУК "Жилфонд" | 2017-07-31
2920 | 7691321 | край. Красноярский, г. Красноярск, ул. Свердловская, д. 88 | НСУ | 2017-07-31
2921 | 7376138 | край. Красноярский, г. Красноярск, ул. Алексеева, д. 27 | УК "Холмсервис" | 2017-07-31
2922 | 6468064 | край. Красноярский, г. Красноярск, ул. Дубровинского, д. 82 | ООО "ЖКК" | 2017-07-31
2923 | 7600790 | край. Красноярский, г. Красноярск, ул. Полярная, д. 148 | НСУ | 2017-07-31
2924 | 7632053 | край. Красноярский, г. Красноярск, ул. 9 Мая, д. 17, к. Д | ООО "Квартал" | 2017-07-31
2925 | 9316646 | край. Красноярский, г. Красноярск, ул. Александра Матросова, д. 9, к. А | НСУ | 2017-07-31
2926 | 9065169 | край. Красноярский, г. Красноярск, ул. Менжинского, д. 18"Г" | ТСЖ "НАДЕЖДА" | 2017-07-31
2927 | 7576479 | край. Красноярский, г. Красноярск, ул. Базайская, д. 359 | НСУ | 2017-07-31
2928 | 8095345 | край. Красноярский, г. Красноярск, ул. Вербная, д. 4 | ООО "УК "Хозяин" | 2017-07-31
2929 | 7622404 | край. Красноярский, г. Красноярск, ул. Абытаевская, д. 8 | ООО УК "Континент" | 2017-07-31
2930 | 7640887 | край. Красноярский, г. Красноярск, ул. Академика Киренского, д. 122 | ООО ГУК "Жилфонд" | 2017-07-31
2931 | 8745645 | край. Красноярский, г. Красноярск, ул. Карамзина, д. 7 | ООО УК "Оникс" | 2017-07-31
2932 | 8626990 | край. Красноярский, г. Красноярск, ул. Светлогорская, д. 11 | ТСЖ "Русь-Инвест" | 2017-07-31
2933 | 6499717 | край. Красноярский, г. Красноярск, ул. Алеши Тимошенкова, д. 175 | ООО УК "Эксперт+" | 2017-07-31
2934 | 7690912 | край. Красноярский, г. Красноярск, пер. Медицинский, д. 8 | ООО ГУК "Жилфонд" | 2017-07-31
2935 | 6467983 | край. Красноярский, г. Красноярск, ул. Шелковая, д. 2 | ООО ГУК "Жилфонд" | 2017-07-31
2936 | 7641914 | край. Красноярский, г. Красноярск, ул. Пирогова, д. 7А | ООО ГУК "Жилфонд" | 2017-07-31
2937 | 6499707 | край. Красноярский, г. Красноярск, ул. Щорса, д. 90 | ООО ГУК "Жилфонд" | 2017-07-31
2938 | 6499756 | край. Красноярский, г. Красноярск, ул. Щорса, д. 3 | ООО ГУК "Жилфонд" | 2017-07-31
2939 | 7710748 | край. Красноярский, г. Красноярск, ул. Семафорная, д. 385 | ООО "Кленовый Дворик" | 2017-07-31
2940 | 7580471 | край. Красноярский, г. Красноярск, ул. 40 лет Победы, д. 18 | ООО УК "Новый Город" | 2017-07-31
2941 | 7711235 | край. Красноярский, г. Красноярск, ул. Академика Павлова, д. 59 | ООО ГУК "Жилфонд" | 2017-07-31
2942 | 7571059 | край. Красноярский, г. Красноярск, ул. Инициаторов, д. 1 | ООО "Кленовый Дворик" | 2017-07-31
2943 | 6467707 | край. Красноярский, г. Красноярск, пр-кт. Свободный, д. 65 | ООО ГУК "Жилфонд" | 2017-07-31
2944 | 8980463 | край. Красноярский, г. Красноярск, ул. им Героя Советского Союза В.В.Вильского, д. 36 | ООО УК "КРАСЖИЛКОМ" | 2017-07-31
2945 | 7710065 | край. Красноярский, г. Красноярск, ул. Щорса, д. 86 | ООО ГУК "Жилфонд" | 2017-07-31
2946 | 7713273 | край. Красноярский, г. Красноярск, ул. Алеши Тимошенкова, д. 167 | ООО УК "Эксперт+" | 2017-07-31
2947 | 7691436 | край. Красноярский, г. Красноярск, ул. Семафорная, д. 239А | ООО ГУК "Жилфонд" | 2017-07-31
2948 | 6468166 | край. Красноярский, г. Красноярск, ул. им газеты Пионерская Правда, д. 2 | ТСЖ "Полюс" | 2017-07-31
2949 | 7975244 | край. Красноярский, г. Красноярск, ул. Ястынская, д. 3, к. а | ООО УК "СибирьСервис" | 2017-07-31
2950 | 7648621 | край. Красноярский, г. Красноярск, ул. Иртышская, д. 15 | НСУ | 2017-07-31
2951 | 8077969 | край. Красноярский, г. Красноярск, ул. Мужества, д. 21 | ООО УК "Радий" | 2017-07-31
2952 | 7608343 | край. Красноярский, г. Красноярск, пр-кт. Свободный, д. 49 | ООО ГУК "Жилфонд" | 2017-07-31
2953 | 7641180 | край. Красноярский, г. Красноярск, ул. Софьи Ковалевской, д. 23 | ООО ГУК "Жилфонд" | 2017-07-31
2954 | 7689048 | край. Красноярский, г. Красноярск, ул. Мате Залки, д. 29 | ООО "Квартал" | 2017-07-31
2955 | 6499826 | край. Красноярский, г. Красноярск, ул. Крупской, д. 1 | ООО "УК КОМФОРТ" | 2017-07-31
2956 | 7641945 | край. Красноярский, г. Красноярск, ул. Овражная, д. 14 | НСУ | 2017-07-31
2957 | 8883740 | край. Красноярский, г. Красноярск, ул. 78 Добровольческой бригады, д. 19 | ТСЖ "Весна 2009" | 2017-07-31
2958 | 7712765 | край. Красноярский, г. Красноярск, ул. Академика Павлова, д. 78 | НСУ | 2017-07-31
2959 | 7612548 | край. Красноярский, г. Красноярск, ул. Одесская, д. 3 | ООО ГУК "Жилфонд" | 2017-07-31
2960 | 6467616 | край. Красноярский, г. Красноярск, пр-кт. им газеты Красноярский Рабочий, д. 183А | ООО ГУК "Жилфонд" | 2017-07-31
2961 | 7376132 | край. Красноярский, г. Красноярск, ул. Алексеева, д. 23 | УК "Холмсервис" | 2017-07-31
2962 | 8966962 | край. Красноярский, г. Красноярск, ул. Живописная, д. 3, к. 1,2 | ООО УК "СОСНЫ" | 2017-07-31
2963 | 9104829 | край. Красноярский, г. Красноярск, ул. Академика Киренского, д. 43 | ООО УК "Октябрьская" | 2017-07-31
2964 | 7562506 | край. Красноярский, г. Красноярск, ул. Волгоградская, д. 19 | ООО ГУК "Жилфонд" | 2017-07-31
2965 | 7636412 | край. Красноярский, г. Красноярск, ул. Крупской, д. 10Б | МП "МУК Красноярская" | 2017-07-31
2966 | 7597442 | край. Красноярский, г. Красноярск, ул. Марковского, д. 41 | ООО ГУК "Жилфонд" | 2017-07-31
2967 | 8673469 | край. Красноярский, г. Красноярск, ул. Судостроительная, д. 139 | ООО УК "ДомКом" | 2017-07-31
2968 | 6467624 | край. Красноярский, г. Красноярск, ул. Семафорная, д. 235 | ООО ГУК "Жилфонд" | 2017-07-31
2969 | 6467415 | край. Красноярский, г. Красноярск, ул. Менжинского, д. 8 | МП "МУК Красноярская" | 2017-07-31
2970 | 7585702 | край. Красноярский, г. Красноярск, ул. Воронова, д. 33 | ООО ГУК "Жилфонд" | 2017-07-31
2971 | 7691295 | край. Красноярский, г. Красноярск, ул. Свердловская, д. 235 | НСУ | 2017-07-31
2972 | 7636408 | край. Красноярский, г. Красноярск, ул. Крупской, д. 10А | ООО ГУК "Жилфонд" | 2017-07-31
2973 | 6938617 | край. Красноярский, г. Красноярск, ул. Копылова, д. 44 | ООО ГУК "Жилфонд" | 2017-07-31
2974 | 7713181 | край. Красноярский, г. Красноярск, пер. Маяковского, д. 20 | ООО ГУК "Жилфонд" | 2017-07-31
2975 | 6468007 | край. Красноярский, г. Красноярск, ул. Академика Павлова, д. 62 | ООО ГУК "Жилфонд" | 2017-07-31
2976 | 7585996 | край. Красноярский, г. Красноярск, ул. Краснодарская, д. 22 | ООО ГУК "Жилфонд" | 2017-07-31
2977 | 7679490 | край. Красноярский, г. Красноярск, пер. Водометный, д. 5 | МП г. Красноярска "МУК "Правобережная" | 2017-07-31
2978 | 7568578 | край. Красноярский, г. Красноярск, ул. Волжская, д. 5 | ООО "Кленовый Дворик" | 2017-07-31
2979 | 7733537 | край. Красноярский, г. Красноярск, ул. Марковского, д. 55а (дубль 1) | НСУ | 2017-07-31
2980 | 8957470 | край. Красноярский, г. Красноярск, ул. Академика Киренского, д. 2и | ТСЖ "Гремячий лог" | 2017-07-31
2981 | 7601921 | край. Красноярский, г. Красноярск, ул. 5-я Линейная, д. 11 | НСУ | 2017-07-31
2982 | 7710321 | край. Красноярский, г. Красноярск, ул. Щорса, д. 24 | ООО УК "ЖИЛКОМ-24" | 2017-07-31
2983 | 7711115 | край. Красноярский, г. Красноярск, ул. Академика Павлова, д. 53 | ООО ГУК "Жилфонд" | 2017-07-31
2984 | 7597413 | край. Красноярский, г. Красноярск, ул. Ленина, д. 29/30 | ООО ГУК "Жилфонд" | 2017-07-31
2985 | 7686673 | край. Красноярский, г. Красноярск, пр-кт. им газеты Красноярский Рабочий, д. 157 | ООО ГУК "Жилфонд" | 2017-07-31
2986 | 6499677 | край. Красноярский, г. Красноярск, ул. Ладо Кецховели, д. 30 | ООО ГУК "Жилфонд" | 2017-07-31
2987 | 7568535 | край. Красноярский, г. Красноярск, ул. Волгоградская, д. 9А | ООО ГУК "Жилфонд" | 2017-07-31
2988 | 7571343 | край. Красноярский, г. Красноярск, ул. Кишиневская, д. 13 | ООО "Кленовый Дворик" | 2017-07-31
2989 | 7374730 | край. Красноярский, г. Красноярск, ул. Батурина, д. 19 | ООО УК "Континент" | 2017-07-31
2990 | 7552793 | край. Красноярский, г. Красноярск, пр-кт. им газеты Красноярский Рабочий, д. 55 | ООО ГУК "Жилфонд" | 2017-07-31
2991 | 7614171 | край. Красноярский, г. Красноярск, ул. Энергетиков, д. 36 | ООО "Кленовый Дворик" | 2017-07-31
2992 | 7376152 | край. Красноярский, г. Красноярск, ул. Авиаторов, д. 54 | УК "Холмсервис" | 2017-07-31
2993 | 8010458 | край. Красноярский, г. Красноярск, ул. Академгородок, д. 11 | ФГУП "ЖКХ КНЦ СО РАН" | 2017-07-31
2994 | 7607510 | край. Красноярский, г. Красноярск, ул. Ладо Кецховели, д. 24а, к. 7 | НСУ | 2017-07-31
2995 | 7691667 | край. Красноярский, г. Красноярск, ул. Судостроительная, д. 52А | ООО "Практика" | 2017-07-31
2996 | 6467390 | край. Красноярский, г. Красноярск, ул. Мечникова, д. 26 | ООО ГУК "Жилфонд" | 2017-07-31
2997 | 8503549 | край. Красноярский, г. Красноярск, б-р. Солнечный Бульвар, д. 11, к. общ | ООО УК "НИКА" | 2017-07-31
2998 | 7607501 | край. Красноярский, г. Красноярск, ул. Ладо Кецховели, д. 24а, к. 3 | НСУ | 2017-07-31
2999 | 7710163 | край. Красноярский, г. Красноярск, ул. Щорса, д. 71 | ООО ГУК "Жилфонд" | 2017-07-31
3000 | 7608327 | край. Красноярский, г. Красноярск, пр-кт. Свободный, д. 42 | МП "МУК Красноярская" | 2017-07-31
3001 | 7552791 | край. Красноярский, г. Красноярск, пр-кт. им газеты Красноярский Рабочий, д. 53А | ООО ГУК "Жилфонд" | 2017-07-31
3002 | 7640931 | край. Красноярский, г. Красноярск, ул. Ленинградская 1-я, д. 20 | ООО ГУК "Жилфонд" | 2017-07-31
3003 | 6467774 | край. Красноярский, г. Красноярск, ул. Космонавта Терешковой, д. 4А | ООО ГУК "Жилфонд" | 2017-07-31
3004 | 7635080 | край. Красноярский, г. Красноярск, ул. Ладо Кецховели, д. 67, к. 2 | ООО ГУК "Жилфонд" | 2017-07-31
3005 | 6734224 | край. Красноярский, г. Красноярск, ул. 60 лет Октября, д. 34 | ООО ГУК "Жилфонд" | 2017-07-31
3006 | 7608515 | край. Красноярский, г. Красноярск, ул. Тимирязева, д. 45 | ООО ГУК "Жилфонд" | 2017-07-31
3007 | 9342027 | край. Красноярский, г. Красноярск, ул. 40 лет Победы, д. 35 | ООО УК "Континент" | 2017-07-31
3008 | 6499991 | край. Красноярский, г. Красноярск, ул. Воронова, д. 27 | ООО ГУК "Жилфонд" | 2017-07-31
3009 | 9331644 | край. Красноярский, г. Красноярск, ул. Дмитрия Мартынова, д. 9 | ООО УК "ПОКРОВГРАД" | 2017-07-31
3010 | 6467527 | край. Красноярский, г. Красноярск, пер. Медицинский, д. 31 | ООО ГУК "Жилфонд" | 2017-07-31
3011 | 8010428 | край. Красноярский, г. Красноярск, ул. Академгородок, д. 7 | ФГУП "ЖКХ КНЦ СО РАН" | 2017-07-31
3012 | 7612542 | край. Красноярский, г. Красноярск, ул. Московская, д. 9 | ООО ГУК "Жилфонд" | 2017-07-31
3013 | 7995398 | край. Красноярский, г. Красноярск, ул. Мате Залки, д. 2А | ООО УК "Окраина" | 2017-07-31
3014 | 7597452 | край. Красноярский, г. Красноярск, ул. Марковского, д. 55д | НСУ | 2017-07-31
3015 | 6467734 | край. Красноярский, г. Красноярск, ул. Космонавта Быковского, д. 9А | ООО ГУК "Жилфонд" | 2017-07-31
3016 | 7600782 | край. Красноярский, г. Красноярск, ул. Полярная, д. 129 | НСУ | 2017-07-31
3017 | 6500075 | край. Красноярский, г. Красноярск, ул. Полярная, д. 115 | ООО "УК "Новый квартал" | 2017-07-31
3018 | 7612698 | край. Красноярский, г. Красноярск, ул. Песочная, д. 23 | ООО ГУК "Жилфонд" | 2017-07-31
3019 | 9073487 | край. Красноярский, г. Красноярск, ул. Урицкого, д. 31, стр. 61 | ТСЖ "Сибирский меридиан" | 2017-07-31
3020 | 7586676 | край. Красноярский, г. Красноярск, ул. Партизана Железняка, д. 7 | ООО ГУК "Жилфонд" | 2017-07-31
3021 | 7607511 | край. Красноярский, г. Красноярск, ул. Ладо Кецховели, д. 24а, к. 8 | НСУ | 2017-07-31
3022 | 6467405 | край. Красноярский, г. Красноярск, ул. Котовского, д. 26 (дубль 1) | НСУ | 2017-07-31
3023 | 7613123 | край. Красноярский, г. Красноярск, ул. Свободная, д. 7 | ООО "Кленовый Дворик" | 2017-07-31
3024 | 7711034 | край. Красноярский, г. Красноярск, ул. Семафорная, д. 295 | ООО "Кленовый Дворик" | 2017-07-31
3025 | 7648614 | край. Красноярский, г. Красноярск, ул. Зои Космодемьянской, д. 90 | НСУ | 2017-07-31
3026 | 7607477 | край. Красноярский, г. Красноярск, ул. Красномосковская, д. 60 | ООО ГУК "Жилфонд" | 2017-07-31
3027 | 7571157 | край. Красноярский, г. Красноярск, ул. Инициаторов, д. 3А | ООО "Кленовый Дворик" | 2017-07-31
3028 | 7710846 | край. Красноярский, г. Красноярск, ул. Академика Павлова, д. 9 | ООО "Кленовый Дворик" | 2017-07-31
3029 | 9105188 | край. Красноярский, г. Красноярск, наб. Ярыгинская, д. 17 | ООО "УК "Орбита" | 2017-07-31
3030 | 7367654 | край. Красноярский, г. Красноярск, ул. Авиаторов, д. 39 | ООО "УК "Квартал" | 2017-07-31
3031 | 7568590 | край. Красноярский, г. Красноярск, ул. Волжская, д. 6 | ООО "Кленовый Дворик" | 2017-07-31
3032 | 7376127 | край. Красноярский, г. Красноярск, ул. Алексеева, д. 17 | УК "Холмсервис" | 2017-07-31
3033 | 7697917 | край. Красноярский, г. Красноярск, пр-кт. им газеты Красноярский Рабочий, д. 109Б | ООО УК "СУПЕРСТРОЙ" | 2017-07-31
3034 | 7576576 | край. Красноярский, г. Красноярск, ул. Львовская, д. 50 | ООО "Кленовый Дворик" | 2017-07-31
3035 | 6499888 | край. Красноярский, г. Красноярск, ул. 60 лет Октября, д. 56 | ООО ГУК "Жилфонд" | 2017-07-31
3036 | 6467541 | край. Красноярский, г. Красноярск, ул. Королева, д. 10 | ООО ГУК "Жилфонд" | 2017-07-31
3037 | 7686861 | край. Красноярский, г. Красноярск, ул. Лесников, д. 3А | НСУ | 2017-07-31
3038 | 7686721 | край. Красноярский, г. Красноярск, пр-кт. им газеты Красноярский Рабочий, д. 177 | ООО ГУК "Жилфонд" | 2017-07-31
3039 | 7612567 | край. Красноярский, г. Красноярск, ул. Парковая, д. 9 | ООО "Кленовый Дворик" | 2017-07-31
3040 | 6467508 | край. Красноярский, г. Красноярск, пр-кт. Машиностроителей, д. 21 | ООО ГУК "Жилфонд" | 2017-07-31
3041 | 6468125 | край. Красноярский, г. Красноярск, ул. Полярная, д. 117А | НСУ | 2017-07-31
3042 | 6500014 | край. Красноярский, г. Красноярск, ул. Новгородская, д. 10 | ООО ГУК "Жилфонд" | 2017-07-31
3043 | 7635095 | край. Красноярский, г. Красноярск, ул. Ладо Кецховели, д. 71Б | ООО ГУК "Жилфонд" | 2017-07-31
3044 | 6499895 | край. Красноярский, г. Красноярск, ул. Анатолия Гладкова, д. 25 | ООО ГУК "Жилфонд" | 2017-07-31
3045 | 7586680 | край. Красноярский, г. Красноярск, ул. Партизана Железняка, д. 8А | ООО ГУК "Жилфонд" | 2017-07-31
3046 | 6468176 | край. Красноярский, г. Красноярск, пр-кт. Ульяновский, д. 20, лит. А | ЖСК "Ангара" | 2017-07-31
3047 | 9043438 | край. Красноярский, г. Красноярск, ул. Кутузова, д. 81А | ТСЖ "Кутузовский 81" | 2017-07-31
3048 | 7625462 | край. Красноярский, г. Красноярск, ул. им Героя Советского Союза В.В.Вильского, д. 16Г | ООО УК "Исток" | 2017-07-31
3049 | 6734254 | край. Красноярский, г. Красноярск, ул. Гусарова, д. 7 | ООО "КУЖФ"ЮСТАС" | 2017-07-31
3050 | 7577518 | край. Красноярский, г. Красноярск, ул. Диксона, д. 9 | НСУ | 2017-07-31
3051 | 7710172 | край. Красноярский, г. Красноярск, ул. Щорса, д. 70 | ООО ГУК "Жилфонд" | 2017-07-31
3052 | 7551226 | край. Красноярский, г. Красноярск, ул. Шахтеров, д. 40 | ООО УК "Континент 1" | 2017-07-31
3053 | 9043430 | край. Красноярский, г. Красноярск, ул. Кутузова, д. 77а | ТСЖ "Кутузовский" | 2017-07-31
3054 | 6467884 | край. Красноярский, г. Красноярск, ул. им Академика Вавилова, д. 55 | ООО ГУК "Жилфонд" | 2017-07-31
3055 | 7640973 | край. Красноярский, г. Красноярск, ул. им Героя Советского Союза М.А.Юшкова, д. 12А | ООО ГУК "Жилфонд" | 2017-07-31
3056 | 7713183 | край. Красноярский, г. Красноярск, пер. Маяковского, д. 21 | ООО ГУК "Жилфонд" | 2017-07-31
3057 | 7585962 | край. Красноярский, г. Красноярск, ул. Краснодарская, д. 13А | ООО ГУК "Жилфонд" | 2017-07-31
3058 | 7710922 | край. Красноярский, г. Красноярск, ул. Академика Павлова, д. 39 | ООО УК "Эксперт+" | 2017-07-31
3059 | 6499650 | край. Красноярский, г. Красноярск, ул. Красная Площадь, д. 1 | ООО ГУК "Жилфонд" | 2017-07-31
3060 | 7552812 | край. Красноярский, г. Красноярск, пр-кт. им газеты Красноярский Рабочий, д. 78А | ООО ГУК "Жилфонд" | 2017-07-31
3061 | 7686459 | край. Красноярский, г. Красноярск, ул. Краснопресненская, д. 22 | МП г. Красноярска "МУК "Правобережная" | 2017-07-31
3062 | 7612684 | край. Красноярский, г. Красноярск, ул. Песочная, д. 18 | ООО ГУК "Жилфонд" | 2017-07-31
3063 | 7641065 | край. Красноярский, г. Красноярск, ул. им Героя Советского Союза Н.Я.Тотмина, д. 14 | ООО "ЭНЕРГОАУДИТИНВЕСТ" | 2017-07-31
3064 | 7641252 | край. Красноярский, г. Красноярск, ул. Цимлянская, д. 66 | НСУ | 2017-07-31
3065 | 7628488 | край. Красноярский, г. Красноярск, ул. Советская, д. 135 | ООО УК "АЛМАЗ" | 2017-07-31
3066 | 7614377 | край. Красноярский, г. Красноярск, ул. Юности, д. 12А | ООО УК "СУПЕРСТРОЙ" | 2017-07-31
3067 | 8931866 | край. Красноярский, г. Красноярск, ул. им Героя Советского Союза В.В.Вильского, д. 4 | ТСЖ "Меридиан" | 2017-07-31
3068 | 6467519 | край. Красноярский, г. Красноярск, пер. Медицинский, д. 35 | ООО ГУК "Жилфонд" | 2017-07-31
3069 | 7553192 | край. Красноярский, г. Красноярск, ул. 26 Бакинских Комиссаров, д. 3 | ООО ГУК "Жилфонд" | 2017-07-31
3070 | 8964277 | край. Красноярский, г. Красноярск, ул. 9 Мая, д. 83, к. 1 | МП "МУК Красноярская" | 2017-07-31
3071 | 7583443 | край. Красноярский, г. Красноярск, пр-кт. 60 лет образования СССР, д. 18 | ООО ГУК "Жилфонд" | 2017-07-31
3072 | 7553196 | край. Красноярский, г. Красноярск, ул. 26 Бакинских Комиссаров, д. 32А | ООО ГУК "Жилфонд" | 2017-07-31
3073 | 8925638 | край. Красноярский, г. Красноярск, ул. Весны, д. 11 | ТСЖ "Калинушка" | 2017-07-31
3074 | 7608467 | край. Красноярский, г. Красноярск, ул. Советская, д. 22 | НСУ | 2017-07-31
3075 | 7691252 | край. Красноярский, г. Красноярск, ул. Свердловская, д. 106, стр. 2 | НСУ | 2017-07-31
3076 | 7552231 | край. Красноярский, г. Красноярск, пр-кт. им газеты Красноярский Рабочий, д. 47А | ООО ГУК "Жилфонд" | 2017-07-31
3077 | 7710307 | край. Красноярский, г. Красноярск, ул. Щорса, д. 16 | ООО УК "ЖИЛКОМ-24" | 2017-07-31
3078 | 7586643 | край. Красноярский, г. Красноярск, ул. Партизана Железняка, д. 12А | НСУ | 2017-07-31
3079 | 7686648 | край. Красноярский, г. Красноярск, пр-кт. им газеты Красноярский Рабочий, д. 133 | ООО ГУК "Жилфонд" | 2017-07-31
3080 | 7613575 | край. Красноярский, г. Красноярск, ул. Учумская, д. 5 | ООО "Кленовый Дворик" | 2017-07-31
3081 | 7585550 | край. Красноярский, г. Красноярск, ул. Воронова, д. 14/5 | ООО ГУК "Жилфонд" | 2017-07-31
3082 | 7641375 | край. Красноярский, г. Красноярск, ул. Лесная, д. 99 | НСУ | 2017-07-31
3083 | 7584247 | край. Красноярский, г. Красноярск, ул. Армейская, д. 17 | НСУ | 2017-07-31
3084 | 8054634 | край. Красноярский, г. Красноярск, ул. Светлогорская, д. 35а, к. 1 | ТСЖ "Виктория" | 2017-07-31
3085 | 8680125 | край. Красноярский, г. Красноярск, ул. Молокова, д. 1 К | ООО "УК "Мегаполис"" | 2017-07-31
3086 | 7586458 | край. Красноярский, г. Красноярск, ул. Мате Залки, д. 38 | ООО УК "Радий" | 2017-07-31
3087 | 6468137 | край. Красноярский, г. Красноярск, ул. Чернышевского, д. 90 | НСУ | 2017-07-31
3088 | 6467903 | край. Красноярский, г. Красноярск, ул. Западная, д. 8 | ООО УК "СУПЕРСТРОЙ" | 2017-07-31
3089 | 7688184 | край. Красноярский, г. Красноярск, ул. Мате Залки, д. 21 | ООО "Квартал" | 2017-07-31
3090 | 7551214 | край. Красноярский, г. Красноярск, ул. Мужества, д. 24 | ООО УК "Континент 1" | 2017-07-31
3091 | 7634793 | край. Красноярский, г. Красноярск, ул. им Героя Советского Союза Д.М.Карбышева, д. 10 | ООО ГУК "Жилфонд" | 2017-07-31
3092 | 7643797 | край. Красноярский, г. Красноярск, ул. им Академика Вавилова, д. 23 а | ООО ГУК "Жилфонд" | 2017-07-31
3093 | 6499996 | край. Красноярский, г. Красноярск, ул. им Героя Советского Союза Б.А.Микуцкого, д. 2 | ООО УК "Континент" | 2017-07-31
3094 | 7583497 | край. Красноярский, г. Красноярск, пр-кт. 60 лет образования СССР, д. 31 | ООО УК "Сибирь" | 2017-07-31
3095 | 7576525 | край. Красноярский, г. Красноярск, ул. Львовская, д. 26 | ООО УК "Павловский Дворик" | 2017-07-31
3096 | 7374738 | край. Красноярский, г. Красноярск, ул. Молокова, д. 23 | ООО УК "Континент" | 2017-07-31
3097 | 7576556 | край. Красноярский, г. Красноярск, ул. Львовская, д. 29 | ООО ГУК "Жилфонд" | 2017-07-31
3098 | 7641080 | край. Красноярский, г. Красноярск, ул. им Героя Советского Союза Н.Я.Тотмина, д. 22 | ООО "ЭНЕРГОАУДИТИНВЕСТ" | 2017-07-31
3099 | 7657554 | край. Красноярский, г. Красноярск, пер. Вузовский, д. 7 | ООО ГУК "Жилфонд" | 2017-07-31
3100 | 6932044 | край. Красноярский, г. Красноярск, ул. Тельмана, д. 1 а | ООО "Домотека" | 2017-07-31
3101 | 6734253 | край. Красноярский, г. Красноярск, ул. Тельмана, д. 15 | ООО УК "Гарант ЖКХ" | 2017-07-31
3102 | 7713696 | край. Красноярский, г. Красноярск, ул. Алеши Тимошенкова, д. 149 | ООО "Кленовый Дворик" | 2017-07-31
3103 | 7497885 | край. Красноярский, г. Красноярск, ул. Капитанская, д. 10 | ООО "УК "Комфорт-Сити" | 2017-07-31
3104 | 7579356 | край. Красноярский, г. Красноярск, ул. Академика Киренского, д. 11Б | ТСЖ "Афонтовское" | 2017-07-31
3105 | 7600950 | край. Красноярский, г. Красноярск, ул. Чернышевского, д. 31 | ООО "УК СК 24" | 2017-07-31
3106 | 6467480 | край. Красноярский, г. Красноярск, ул. Волжская, д. 9 | ООО УКЖФ "Алиса" | 2017-07-31
3107 | 7929283 | край. Красноярский, г. Красноярск, ул. Живописная, д. 4, к. 1_14 | ООО УК "СОСНЫ" | 2017-07-31
3108 | 6467495 | край. Красноярский, г. Красноярск, ул. Волгоградская, д. 8 | ООО "Кленовый Дворик" | 2017-07-31
3109 | 6468088 | край. Красноярский, г. Красноярск, ул. Туруханская, д. 4А | НСУ | 2017-07-31
3110 | 7648653 | край. Красноярский, г. Красноярск, ул. 78 Добровольческой бригады, д. 2 | ТСЖ "Зенит" | 2017-07-31
3111 | 7617073 | край. Красноярский, г. Красноярск, ул. Юности, д. 2 | ООО ГУК "Жилфонд" | 2017-07-31
3112 | 7698024 | край. Красноярский, г. Красноярск, пр-кт. им газеты Красноярский Рабочий, д. 118 | ООО ГУК "Жилфонд" | 2017-07-31
3113 | 6499892 | край. Красноярский, г. Красноярск, ул. Анатолия Гладкова, д. 13 | ООО ГУК "Жилфонд" | 2017-07-31
3114 | 7612501 | край. Красноярский, г. Красноярск, ул. Мичурина, д. 27 | ООО ГУК "Жилфонд" | 2017-07-31
3115 | 8491884 | край. Красноярский, г. Красноярск, ул. Линейная, д. 86 | ТСЖ "Покровград" | 2017-07-31
3116 | 7568767 | край. Красноярский, г. Красноярск, ул. Глинки, д. 4А | НСУ | 2017-07-31
3117 | 7577368 | край. Красноярский, г. Красноярск, пр-кт. им газеты Красноярский Рабочий, д. 110 | МП г. Красноярска "МУК "Правобережная" | 2017-07-31
3118 | 7571159 | край. Красноярский, г. Красноярск, ул. Инициаторов, д. 4 | ООО "Кленовый Дворик" | 2017-07-31
3119 | 7691291 | край. Красноярский, г. Красноярск, ул. Свердловская, д. 227 | НСУ | 2017-07-31
3120 | 7553180 | край. Красноярский, г. Красноярск, ул. 26 Бакинских Комиссаров, д. 26 | ООО "УК Наш Город" | 2017-07-31
3121 | 7600708 | край. Красноярский, г. Красноярск, ул. Перенсона, д. 5а | МП "МУК Красноярская" | 2017-07-31
3122 | 7691302 | край. Красноярский, г. Красноярск, ул. Свердловская, д. 255 | ООО ГУК "Жилфонд" | 2017-07-31
3123 | 6500004 | край. Красноярский, г. Красноярск, пр-кт. 60 лет образования СССР, д. 20 | ООО УК «Престиж» | 2017-07-31
3124 | 6467998 | край. Красноярский, г. Красноярск, ул. Щорса, д. 75 | ООО ГУК "Жилфонд" | 2017-07-31
3125 | 7551180 | край. Красноярский, г. Красноярск, ул. Дмитрия Мартынова, д. 15 | ООО УК "Континент 1" | 2017-07-31
3126 | 6467645 | край. Красноярский, г. Красноярск, ул. Анатолия Гладкова, д. 16 | ООО ГУК "Жилфонд" | 2017-07-31
3127 | 7607393 | край. Красноярский, г. Красноярск, ул. Калинина, д. 47А | ООО ГУК "Жилфонд" | 2017-07-31
3128 | 7577315 | край. Красноярский, г. Красноярск, пр-кт. Мира, д. 7а | ООО ГУК "Жилфонд" | 2017-07-31
3129 | 7675410 | край. Красноярский, г. Красноярск, ул. Базайская, д. 166 | НСУ | 2017-07-31
3130 | 7586424 | край. Красноярский, г. Красноярск, ул. Мате Залки, д. 12 | ООО ГУК "Жилфонд" | 2017-07-31
3131 | 7583168 | край. Красноярский, г. Красноярск, ул. Алексеева, д. 99 | ООО УК "Авеню" | 2017-07-31
3132 | 7116793 | край. Красноярский, г. Красноярск, ул. Декабристов, д. 40 | ООО ГУК "Жилфонд" | 2017-07-31
3133 | 7607132 | край. Красноярский, г. Красноярск, ул. Горького, д. 11 | НСУ | 2017-07-31
3134 | 6734226 | край. Красноярский, г. Красноярск, пр-кт. им газеты Красноярский Рабочий, д. 115, к. а | ООО УК "Виктория" | 2017-07-31
3135 | 7651747 | край. Красноярский, г. Красноярск, ул. Молокова, д. 7 | ТСЖ "Енисей-2" | 2017-07-31
3136 | 7607123 | край. Красноярский, г. Красноярск, ул. Вокзальная, д. 25 | ООО ГУК "Жилфонд" | 2017-07-31
3137 | 6467867 | край. Красноярский, г. Красноярск, пр-кт. Металлургов, д. 12 | ООО ГУК "Жилфонд" | 2017-07-31
3138 | 6677855 | край. Красноярский, г. Красноярск, ул. Чернышевского, д. 55 (дубль 1) | НСУ | 2017-07-31
3139 | 6499875 | край. Красноярский, г. Красноярск, ул. им Героя Советского Союза М.А.Юшкова, д. 14А | ООО ГУК "Жилфонд" | 2017-07-31
3140 | 6467822 | край. Красноярский, г. Красноярск, ул. Тельмана, д. 20 | ООО ГУК "Жилфонд" | 2017-07-31
3141 | 7622402 | край. Красноярский, г. Красноярск, ул. Абытаевская, д. 4а | ООО УК "Континент" | 2017-07-31
3142 | 6500094 | край. Красноярский, г. Красноярск, ул. Кирова, д. 6 | ООО ГУК "Жилфонд" | 2017-07-31
3143 | 8727445 | край. Красноярский, г. Красноярск, ул. Копылова, д. 76 "а" | ООО УК "СУПЕРСТРОЙ" | 2017-07-31
3144 | 6467701 | край. Красноярский, г. Красноярск, пр-кт. Свободный, д. 58А | ООО ГУК "Жилфонд" | 2017-07-31
3145 | 8925700 | край. Красноярский, г. Красноярск, ул. Сопочная, д. 36 | ООО УК "Континент" | 2017-07-31
3146 | 6500040 | край. Красноярский, г. Красноярск, ул. Республики, д. 41 | ООО ГУК "Жилфонд" | 2017-07-31
3147 | 7648725 | край. Красноярский, г. Красноярск, ул. Конституции СССР, д. 23 | МП "МУК Красноярская" | 2017-07-31
3148 | 8634182 | край. Красноярский, г. Красноярск, ул. 9 Мая, д. 8 | ООО УК «СФЕРА» | 2017-07-31
3149 | 7553242 | край. Красноярский, г. Красноярск, ул. Краснофлотская 2-я, д. 13 | ООО ГУК "Жилфонд" | 2017-07-31
3150 | 7691204 | край. Красноярский, г. Красноярск, ул. Побежимова, д. 9 | ООО ГУК "Жилфонд" | 2017-07-31
3151 | 7698047 | край. Красноярский, г. Красноярск, пр-кт. им газеты Красноярский Рабочий, д. 128 | ООО ГУК "Жилфонд" | 2017-07-31
3152 | 6467612 | край. Красноярский, г. Красноярск, пр-кт. им газеты Красноярский Рабочий, д. 195 | ООО ГУК "Жилфонд" | 2017-07-31
3153 | 7723689 | край. Красноярский, г. Красноярск, ул. Ленина, д. 52 | ООО "Конвел-сервис" | 2017-07-31
3154 | 7691279 | край. Красноярский, г. Красноярск, ул. Свердловская, д. 211 | НСУ | 2017-07-31
3155 | 7607140 | край. Красноярский, г. Красноярск, ул. Декабристов, д. 18 | НСУ | 2017-07-31
3156 | 7670011 | край. Красноярский, г. Красноярск, ул. 60 лет Октября, д. 26А | ООО ГУК "Жилфонд" | 2017-07-31
3157 | 7607088 | край. Красноярский, г. Красноярск, ул. Бограда, д. 116 | НСУ | 2017-07-31
3158 | 6499648 | край. Красноярский, г. Красноярск, ул. Карла Маркса, д. 155 | ООО ГУК "Жилфонд" | 2017-07-31
3159 | 7360168 | край. Красноярский, г. Красноярск, пр-кт. Комсомольский, д. 9 | ООО УК "Зима-2011" | 2017-07-31
3160 | 8884003 | край. Красноярский, г. Красноярск, ул. Алеши Тимошенкова, д. 117 | ООО УК "Согласие" | 2017-07-31
3161 | 8277518 | край. Красноярский, г. Красноярск, ул. Алексеева, д. 103 | ООО УК "Авеню" | 2017-07-31
3162 | 7607226 | край. Красноярский, г. Красноярск, пер. 1-й Индустриальный, д. 3 | НСУ | 2017-07-31
3163 | 6658461 | край. Красноярский, г. Красноярск, ул. Маерчака, д. 19 | НСУ | 2017-07-31
3164 | 7641931 | край. Красноярский, г. Красноярск, ул. Партизанская, д. 70А | ООО ГУК "Жилфонд" | 2017-07-31
3165 | 7607163 | край. Красноярский, г. Красноярск, ул. Дорожная, д. 4 | ООО ГУК "Жилфонд" | 2017-07-31
3166 | 6467996 | край. Красноярский, г. Красноярск, ул. Щорса, д. 68 | ООО ГУК "Жилфонд" | 2017-07-31
3167 | 7597306 | край. Красноярский, г. Красноярск, ул. Красикова, д. 2 | НСУ | 2017-07-31
3168 | 7600781 | край. Красноярский, г. Красноярск, ул. Полярная, д. 127 | НСУ | 2017-07-31
3169 | 9013774 | край. Красноярский, г. Красноярск, ул. Судостроительная, д. 125 | ТСЖ "Енисей-2005" | 2017-07-31
3170 | 7648586 | край. Красноярский, г. Красноярск, ул. Володарского, д. 11 | НСУ | 2017-07-31
3171 | 7671178 | край. Красноярский, г. Красноярск, ул. 60 лет Октября, д. 25 | ООО ГУК "Жилфонд" | 2017-07-31
3172 | 6468052 | край. Красноярский, г. Красноярск, ул. Ленина, д. 104 | ООО ГУК "Жилфонд" | 2017-07-31
3173 | 7552205 | край. Красноярский, г. Красноярск, пр-кт. им газеты Красноярский Рабочий, д. 40 | ООО УКЖФ "Алиса" | 2017-07-31
3174 | 7669992 | край. Красноярский, г. Красноярск, ул. 60 лет Октября, д. 18 | ООО ГУК "Жилфонд" | 2017-07-31
3175 | 7552830 | край. Красноярский, г. Красноярск, пр-кт. им газеты Красноярский Рабочий, д. 63 | ООО ГУК "Жилфонд" | 2017-07-31
3176 | 7553257 | край. Красноярский, г. Красноярск, ул. Краснофлотская 2-я, д. 21 | ООО ГУК "Жилфонд" | 2017-07-31
3177 | 7640815 | край. Красноярский, г. Красноярск, ул. Калинина, д. 71 | ООО ГУК "Жилфонд" | 2017-07-31
3178 | 7691289 | край. Красноярский, г. Красноярск, ул. Свердловская, д. 219 | НСУ | 2017-07-31
3179 | 7559152 | край. Красноярский, г. Красноярск, ул. Айвазовского, д. 3 | ООО "Кленовый Дворик" | 2017-07-31
3180 | 6658040 | край. Красноярский, г. Красноярск, ул. Березина, д. 102 | НСУ | 2017-07-31
3181 | 7568668 | край. Красноярский, г. Красноярск, ул. Глинки, д. 23 | НСУ | 2017-07-31
3182 | 7600784 | край. Красноярский, г. Красноярск, ул. Полярная, д. 133 | НСУ | 2017-07-31
3183 | 7595285 | край. Красноярский, г. Красноярск, ул. Весны, д. 2А | ТСН "ТСЖ "ВЕСНА" | 2017-07-31
3184 | 7710399 | край. Красноярский, г. Красноярск, ул. Щербакова, д. 7 | ООО УК "ЖИЛКОМ-24" | 2017-07-31
3185 | 6467423 | край. Красноярский, г. Красноярск, ул. Баумана, д. 10 | ООО УК "Жилищный трест №7" | 2017-07-31
3186 | 7641415 | край. Красноярский, г. Красноярск, ул. Лесная, д. 137А | НСУ | 2017-07-31
3187 | 7116908 | край. Красноярский, г. Красноярск, ул. Гусарова, д. 77 | ООО "КУЖФ"ЮСТАС" | 2017-07-31
3188 | 7711035 | край. Красноярский, г. Красноярск, ул. Щербакова, д. 48 | ООО "Кленовый Дворик" | 2017-07-31
3189 | 7595295 | край. Красноярский, г. Красноярск, ул. Молокова, д. 17 | ООО УК "Космос Плюс" | 2017-07-31
3190 | 7568597 | край. Красноярский, г. Красноярск, ул. Глинки, д. 1А | ООО "Кленовый Дворик" | 2017-07-31
3191 | 7585421 | край. Красноярский, г. Красноярск, ул. Весны, д. 7А | ООО ГУК "Жилфонд" | 2017-07-31
3192 | 7586503 | край. Красноярский, г. Красноярск, пр-кт. Металлургов, д. 32Б | ООО УК "Советская" | 2017-07-31
3193 | 7712403 | край. Красноярский, г. Красноярск, ул. Академика Павлова, д. 69 | ООО УК "СУПЕРСТРОЙ" | 2017-07-31
3194 | 6468182 | край. Красноярский, г. Красноярск, пр-кт. Свободный, д. 43А | ТСЖ "Космос" | 2017-07-31
3195 | 7743288 | край. Красноярский, г. Красноярск, ул. им Академика Вавилова, д. 40 | НСУ | 2017-07-31
3196 | 6499855 | край. Красноярский, г. Красноярск, ул. Новосибирская, д. 60 | ООО УК "КРАСТЭК | 2017-07-31
3197 | 6499607 | край. Красноярский, г. Красноярск, ул. Северо-Енисейская, д. 46а | НСУ | 2017-07-31
3198 | 7587506 | край. Красноярский, г. Красноярск, ул. Писателя Н.Устиновича, д. 1А | ООО ГУК "Жилфонд" | 2017-07-31
3199 | 6467858 | край. Красноярский, г. Красноярск, ул. Партизана Железняка, д. 15 | ООО ГУК "Жилфонд" | 2017-07-31
3200 | 7713897 | край. Красноярский, г. Красноярск, ул. Алеши Тимошенкова, д. 157 | ООО ГУК "Жилфонд" | 2017-07-31
3201 | 8584992 | край. Красноярский, г. Красноярск, ул. Урицкого, д. 52 | ТСЖ "Респект плюс" | 2017-07-31
3202 | 7612572 | край. Красноярский, г. Красноярск, ул. Паровозная, д. 4 | ООО ГУК "Жилфонд" | 2017-07-31
3203 | 7577370 | край. Красноярский, г. Красноярск, пр-кт. им газеты Красноярский Рабочий, д. 166 | МП г. Красноярска "МУК "Правобережная" | 2017-07-31
3204 | 7552821 | край. Красноярский, г. Красноярск, пр-кт. Машиностроителей, д. 1 | ООО ГУК "Жилфонд" | 2017-07-31
3205 | 7711005 | край. Красноярский, г. Красноярск, ул. Академика Павлова, д. 47 а | ООО ГУК "Жилфонд" | 2017-07-31
3206 | 8716308 | край. Красноярский, г. Красноярск, ул. им Героя Советского Союза М.А.Юшкова, д. 18, к. Г | ООО "ПодрядЛюкс" | 2017-07-31
3207 | 6467910 | край. Красноярский, г. Красноярск, ул. Коммунальная, д. 4 | ООО ГУК "Жилфонд" | 2017-07-31
3208 | 7571198 | край. Красноярский, г. Красноярск, ул. Иркутская, д. 7 | ООО ГУК "Жилфонд" | 2017-07-31
3209 | 6506001 | край. Красноярский, г. Красноярск, ул. Мясокомбинат, д. 1 | НСУ | 2017-07-31
3210 | 7613699 | край. Красноярский, г. Красноярск, проезд. Центральный, д. 8 | ООО ГУК "Жилфонд" | 2017-07-31
3211 | 6467802 | край. Красноярский, г. Красноярск, ул. Джамбульская, д. 3 | ООО ГУК "Жилфонд" | 2017-07-31
3212 | 8041215 | край. Красноярский, г. Красноярск, пр-кт. Свободный, д. 14 | ТСЖ "Бирюса" | 2017-07-31
3213 | 6467566 | край. Красноярский, г. Красноярск, ул. Судостроительная, д. 109 | ООО ГУК "Жилфонд" | 2017-07-31
3214 | 8951450 | край. Красноярский, г. Красноярск, ул. Навигационная, д. 7 | ООО "УК "Комфорт-Сити" | 2017-07-31
3215 | 7568776 | край. Красноярский, г. Красноярск, ул. Глинки, д. 6 | ООО "Кленовый Дворик" | 2017-07-31
3216 | 9113652 | край. Красноярский, г. Красноярск, ул. Баумана, д. 8 | МП "МУК Красноярская" | 2017-07-31
3217 | 9054237 | край. Красноярский, г. Красноярск, пр-кт. Свободный, д. 75В | ТСЖ "Свободный" | 2017-07-31
3218 | 7710732 | край. Красноярский, г. Красноярск, ул. Мичурина, д. 65 | ООО ГУК "Жилфонд" | 2017-07-31
3219 | 7711132 | край. Красноярский, г. Красноярск, ул. Кутузова, д. 89а | ООО ГУК "Жилфонд" | 2017-07-31
3220 | 7641924 | край. Красноярский, г. Красноярск, ул. Пирогова, д. 25 | ООО ГУК "Жилфонд" | 2017-07-31
3221 | 7641418 | край. Красноярский, г. Красноярск, ул. Лесная, д. 147Г | НСУ | 2017-07-31
3222 | 7641008 | край. Красноярский, г. Красноярск, ул. им Героя Советского Союза М.А.Юшкова, д. 30 | ООО ГУК "Жилфонд" | 2017-07-31
3223 | 8623784 | край. Красноярский, г. Красноярск, ул. Дмитрия Мартынова, д. 35 | ООО "Покровские ворота" | 2017-07-31
3224 | 6499801 | край. Красноярский, г. Красноярск, ул. Львовская, д. 19 | ООО УК "Павловский Дворик" | 2017-07-31
3225 | 6499944 | край. Красноярский, г. Красноярск, ул. Семафорная, д. 225 | ООО ГУК "Жилфонд" | 2017-07-31
3226 | 7608546 | край. Красноярский, г. Красноярск, ул. Толстого, д. 47А | ООО УК "ЖилКомРазвитие" | 2017-07-31
3227 | 7585540 | край. Красноярский, г. Красноярск, ул. Воронова, д. 14/3 | ООО ГУК "Жилфонд" | 2017-07-31
3228 | 7590919 | край. Красноярский, г. Красноярск, ул. Батурина, д. 38 | ООО "УК Домовладелец" | 2017-07-31
3229 | 7743276 | край. Красноярский, г. Красноярск, ул. им Академика Вавилова, д. 34 | НСУ | 2017-07-31
3230 | 7657726 | край. Красноярский, г. Красноярск, ул. Гастелло, д. 24 | ООО ГУК "Жилфонд" | 2017-07-31
3231 | 6734231 | край. Красноярский, г. Красноярск, ул. Свердловская, д. 13 | МП "МУК Красноярская" | 2017-07-31
3232 | 6937042 | край. Красноярский, г. Красноярск, ул. Красномосковская, д. 38 | ООО ГУК "Жилфонд" | 2017-07-31
3233 | 7575649 | край. Красноярский, г. Красноярск, ул. Дмитрия Мартынова, д. 39 | УК "Покровские ворота" | 2017-07-31
3234 | 7585573 | край. Красноярский, г. Красноярск, ул. Воронова, д. 16В | ООО ГУК "Жилфонд" | 2017-07-31
3235 | 6499863 | край. Красноярский, г. Красноярск, ул. Спартаковцев, д. 73 | ООО УК "КРАСТЭК | 2017-07-31
3236 | 7607907 | край. Красноярский, г. Красноярск, пр-кт. Мира, д. 105а | ООО ГУК "Жилфонд" | 2017-07-31
3237 | 6467651 | край. Красноярский, г. Красноярск, ул. им Героя Советского Союза Д.М.Карбышева, д. 10Б | ООО ГУК "Жилфонд" | 2017-07-31
3238 | 6499945 | край. Красноярский, г. Красноярск, ул. Семафорная, д. 233 | ООО ГУК "Жилфонд" | 2017-07-31
3239 | 7697925 | край. Красноярский, г. Красноярск, пр-кт. им газеты Красноярский Рабочий, д. 111А | ООО ГУК "Жилфонд" | 2017-07-31
3240 | 7691276 | край. Красноярский, г. Красноярск, ул. Свердловская, д. 207 | НСУ | 2017-07-31
3241 | 6468084 | край. Красноярский, г. Красноярск, ул. Карла Маркса, д. 47 | Жилищный Трест | 2017-07-31
3242 | 7584215 | край. Красноярский, г. Красноярск, ул. 9 Мая, д. 43 | ООО ГУК "Жилфонд" | 2017-07-31
3243 | 7641388 | край. Красноярский, г. Красноярск, ул. Лесная, д. 109 | НСУ | 2017-07-31
3244 | 7612691 | край. Красноярский, г. Красноярск, ул. Песочная, д. 2А | ООО ГУК "Жилфонд" | 2017-07-31
3245 | 8149900 | край. Красноярский, г. Красноярск, пр-кт. Свободный, д. 23а | ООО ГУК "Жилфонд" | 2017-07-31
3246 | 7614265 | край. Красноярский, г. Красноярск, ул. Энергетиков, д. 61 | ООО "Кленовый Дворик" | 2017-07-31
3247 | 8560667 | край. Красноярский, г. Красноярск, ул. 9 Мая, д. 55 | УК "Холмсервис" | 2017-07-31
3248 | 7600775 | край. Красноярский, г. Красноярск, ул. Полярная, д. 121 | НСУ | 2017-07-31
3249 | 7586707 | край. Красноярский, г. Красноярск, ул. им Сергея Лазо, д. 16 | ООО ГУК "Жилфонд" | 2017-07-31
3250 | 7641071 | край. Красноярский, г. Красноярск, ул. им Героя Советского Союза Н.Я.Тотмина, д. 18 | ООО "ЭНЕРГОАУДИТИНВЕСТ" | 2017-07-31
3251 | 8155463 | край. Красноярский, г. Красноярск, ул. Ястынская, д. 12, стр. а | ООО УК "СОФ" | 2017-07-31
3252 | 7711137 | край. Красноярский, г. Красноярск, ул. Щербакова, д. 41 | ООО "Кленовый Дворик" | 2017-07-31
3253 | 7600804 | край. Красноярский, г. Красноярск, ул. Рогова, д. 3 | НСУ | 2017-07-31
3254 | 7691457 | край. Красноярский, г. Красноярск, ул. Семафорная, д. 17 | ООО ГУК "Жилфонд" | 2017-07-31
3255 | 6499736 | край. Красноярский, г. Красноярск, пр-кт. им газеты Красноярский Рабочий, д. 107А | ООО ГУК "Жилфонд" | 2017-07-31
3256 | 7688055 | край. Красноярский, г. Красноярск, ул. Мате Залки, д. 17 | ООО "Квартал" | 2017-07-31
3257 | 7685863 | край. Красноярский, г. Красноярск, ул. Котовского, д. 22 | ООО "Кленовый Дворик" | 2017-07-31
3258 | 7612543 | край. Красноярский, г. Красноярск, ул. Нерчинская, д. 1 | ООО "Кленовый Дворик" | 2017-07-31
3259 | 6468081 | край. Красноярский, г. Красноярск, ул. Дубровинского, д. 56 | Жилищный Трест | 2017-07-31
3260 | 6467948 | край. Красноярский, г. Красноярск, ул. Мичурина, д. 33 | ООО ГУК "Жилфонд" | 2017-07-31
3261 | 7686410 | край. Красноярский, г. Красноярск, ул. Королева, д. 7Б | ООО УК "ТЕРЕМОК" | 2017-07-31
3262 | 7552255 | край. Красноярский, г. Красноярск, пр-кт. им газеты Красноярский Рабочий, д. 53 | ООО ГУК "Жилфонд" | 2017-07-31
3263 | 7634971 | край. Красноярский, г. Красноярск, ул. Курчатова, д. 15Б | ООО "УК "Хозяин" | 2017-07-31
3264 | 7641062 | край. Красноярский, г. Красноярск, ул. им Героя Советского Союза Н.Я.Тотмина, д. 13 | МП "МУК Красноярская" | 2017-07-31
3265 | 9010941 | край. Красноярский, г. Красноярск, ул. Дмитрия Мартынова, д. 18 | ООО "Покровские ворота 3" | 2017-07-31
3266 | 9316081 | край. Красноярский, г. Красноярск, ул. Взлетная, д. 7А | ООО "Домотека" | 2017-07-31
3267 | 6505987 | край. Красноярский, г. Красноярск, ул. Дорожная, д. 28 | НСУ | 2017-07-31
3268 | 7710094 | край. Красноярский, г. Красноярск, ул. Щорса, д. 80 | ООО ГУК "Жилфонд" | 2017-07-31
3269 | 6467577 | край. Красноярский, г. Красноярск, ул. 60 лет Октября, д. 110 | ООО ГУК "Жилфонд" | 2017-07-31
3270 | 7691525 | край. Красноярский, г. Красноярск, ул. Стрелочная, д. 26 | НСУ | 2017-07-31
3271 | 7613484 | край. Красноярский, г. Красноярск, ул. Турбинная, д. 2 | ООО "Кленовый Дворик" | 2017-07-31
3272 | 7586531 | край. Красноярский, г. Красноярск, пр-кт. Молодежный, д. 2 | ООО УК «Престиж» | 2017-07-31
3273 | 6468154 | край. Красноярский, г. Красноярск, пр-кт. Комсомольский, д. 6 | ООО "Квартал" | 2017-07-31
3274 | 8958085 | край. Красноярский, г. Красноярск, ул. Мужества, д. 14 | ООО УК "СОФ" | 2017-07-31
3275 | 7562508 | край. Красноярский, г. Красноярск, ул. Волгоградская, д. 2 | ООО ГУК "Жилфонд" | 2017-07-31
3276 | 7553174 | край. Красноярский, г. Красноярск, ул. 26 Бакинских Комиссаров, д. 13 | ООО ГУК "Жилфонд" | 2017-07-31
3277 | 7691287 | край. Красноярский, г. Красноярск, ул. Свердловская, д. 215 | НСУ | 2017-07-31
3278 | 7562439 | край. Красноярский, г. Красноярск, ул. Верхняя, д. 40 | ООО "Кленовый Дворик" | 2017-07-31
3279 | 7874293 | край. Красноярский, г. Красноярск, ул. Карамзина, д. 13 | ТСЖ "Утиный плес" | 2017-07-31
3280 | 7608308 | край. Красноярский, г. Красноярск, пр-кт. Свободный, д. 36 | ООО ГУК "Жилфонд" | 2017-07-31
3281 | 7559399 | край. Красноярский, г. Красноярск, ул. 9 Мая, д. 18 | ООО УК "Зима-2011" | 2017-07-31
3282 | 7613166 | край. Красноярский, г. Красноярск, ул. Солнечная, д. 8 | ООО ГУК "Жилфонд" | 2017-07-31
3283 | 9317209 | край. Красноярский, г. Красноярск, ул. Дмитрия Мартынова, д. 46 | НСУ | 2017-07-31
3284 | 7574987 | край. Красноярский, г. Красноярск, ул. Крылова, д. 3 | ООО "Кленовый Дворик" | 2017-07-31
3285 | 7568543 | край. Красноярский, г. Красноярск, ул. Волжская, д. 27 | ООО "УК Наш Город" | 2017-07-31
3286 | 7597444 | край. Красноярский, г. Красноярск, ул. Марковского, д. 43 | ООО ГУК "Жилфонд" | 2017-07-31
3287 | 7600922 | край. Красноярский, г. Красноярск, ул. Урицкого, д. 124 | ООО "УК "Весенний двор" | 2017-07-31
3288 | 8984086 | край. Красноярский, г. Красноярск, ул. Борисова, д. 32 | ООО "УК "Орбита" | 2017-07-31
3289 | 6499998 | край. Красноярский, г. Красноярск, ул. Тельмана, д. 25 | ТСН "Лазурит" | 2017-07-31
3290 | 7679526 | край. Красноярский, г. Красноярск, ул. Анатолия Гладкова, д. 19 | ООО ГУК "Жилфонд" | 2017-07-31
3291 | 6468074 | край. Красноярский, г. Красноярск, ул. Парижской Коммуны, д. 5/39 | ООО ГУК "Жилфонд" | 2017-07-31
3292 | 7374755 | край. Красноярский, г. Красноярск, ул. Молокова, д. 58 | ООО УК "Континент" | 2017-07-31
3293 | 6499656 | край. Красноярский, г. Красноярск, ул. Ленина, д. 169 | ООО ГУК "Жилфонд" | 2017-07-31
3294 | 7376219 | край. Красноярский, г. Красноярск, ул. Воронова, д. 12, к. а | УК "Холмсервис" | 2017-07-31
3295 | 7710410 | край. Красноярский, г. Красноярск, ул. Щербакова, д. 51 | ООО "Кленовый Дворик" | 2017-07-31
3296 | 6467744 | край. Красноярский, г. Красноярск, пр-кт. Металлургов, д. 37 | ООО ГУК "Жилфонд" | 2017-07-31
3297 | 7374713 | край. Красноярский, г. Красноярск, ул. 40 лет Победы, д. 30д | ООО УК "Континент" | 2017-07-31
3298 | 7671416 | край. Красноярский, г. Красноярск, ул. 60 лет Октября, д. 37 | ООО ГУК "Жилфонд" | 2017-07-31
3299 | 7607158 | край. Красноярский, г. Красноярск, ул. Демьяна Бедного, д. 31 | ООО УК "КРАСТЭК | 2017-07-31
3300 | 7587311 | край. Красноярский, г. Красноярск, пр-кт. Ульяновский, д. 10Б | ООО ГУК "Жилфонд" | 2017-07-31
3301 | 7571355 | край. Красноярский, г. Красноярск, ул. Кишиневская, д. 7 | ООО "УК Наш Город" | 2017-07-31
3302 | 6467453 | край. Красноярский, г. Красноярск, ул. Волгоградская, д. 6 | ООО "Кленовый Дворик" | 2017-07-31
3303 | 7583840 | край. Красноярский, г. Красноярск, ул. 9 Мая, д. 21 | ООО УК "Новый Город" | 2017-07-31
3304 | 7671685 | край. Красноярский, г. Красноярск, ул. 60 лет Октября, д. 51 | ООО ГУК "Жилфонд" | 2017-07-31
3305 | 7613765 | край. Красноярский, г. Красноярск, ул. Чайковского, д. 8 | ООО "УК-ДОМОВОЙ" | 2017-07-31
3306 | 6467791 | край. Красноярский, г. Красноярск, ул. Писателя Н.Устиновича, д. 38 | ООО ГУК "Жилфонд" | 2017-07-31
3307 | 7712812 | край. Красноярский, г. Красноярск, ул. Академика Павлова, д. 79 | ООО "СуперСтрой" | 2017-07-31
3308 | 6467852 | край. Красноярский, г. Красноярск, ул. Краснодарская, д. 20 | ООО ГУК "Жилфонд" | 2017-07-31
3309 | 6499853 | край. Красноярский, г. Красноярск, ул. Ладо Кецховели, д. 93 | ООО "УК КАЛИНИНСКАЯ" | 2017-07-31
3310 | 6467907 | край. Красноярский, г. Красноярск, ул. Затонская, д. 7А | ООО ГУК "Жилфонд" | 2017-07-31
3311 | 6499755 | край. Красноярский, г. Красноярск, ул. Щорса, д. 1 | ООО ГУК "Жилфонд" | 2017-07-31
3312 | 6467450 | край. Красноярский, г. Красноярск, ул. Волгоградская, д. 17А | УК Павловский | 2017-07-31
3313 | 7690890 | край. Красноярский, г. Красноярск, ул. Александра Матросова, д. 30, стр. 4 | ООО ГУК "Жилфонд" | 2017-07-31
3314 | 7648627 | край. Красноярский, г. Красноярск, ул. Иртышская, д. 5 | НСУ | 2017-07-31
3315 | 7585989 | край. Красноярский, г. Красноярск, ул. Краснодарская, д. 2А | ООО ГУК "Жилфонд" | 2017-07-31
3316 | 9336842 | край. Красноярский, г. Красноярск, ул. Свердловская, д. 15В | ООО "УК "ОРБИТА-СЕРВИС" | 2017-07-31
3317 | 6468042 | край. Красноярский, г. Красноярск, ул. Горького, д. 10 | МП "МУК Красноярская" | 2017-07-31
3318 | 6467740 | край. Красноярский, г. Красноярск, пр-кт. Металлургов, д. 29 | ООО ГУК "Жилфонд" | 2017-07-31
3319 | 6499968 | край. Красноярский, г. Красноярск, ул. Александра Матросова, д. 00 | НСУ | 2017-07-31
3320 | 6467531 | край. Красноярский, г. Красноярск, ул. Кольцевая, д. 4 | ООО ГУК "Жилфонд" | 2017-07-31
3321 | 6467608 | край. Красноярский, г. Красноярск, ул. Затонская, д. 2 | ООО ГУК "Жилфонд" | 2017-07-31
3322 | 7376150 | край. Красноярский, г. Красноярск, ул. Авиаторов, д. 50 | УК "Холмсервис" | 2017-07-31
3323 | 7355549 | край. Красноярский, г. Красноярск, ул. Ботаническая, д. 1 Б | Управляющая компания "Союз" | 2017-07-31
3324 | 7590928 | край. Красноярский, г. Красноярск, ул. Алексеева, д. 89 | ООО "УК Домовладелец" | 2017-07-31
3325 | 6500067 | край. Красноярский, г. Красноярск, ул. Марковского, д. 7 | НСУ | 2017-07-31
3326 | 7640658 | край. Красноярский, г. Красноярск, ул. Ястынская, д. 2 | ТСЖ "КОРКИНО" | 2017-07-31
3327 | 6499693 | край. Красноярский, г. Красноярск, ул. Коммунальная, д. 8А | ООО "УК КИРОВСКАЯ" | 2017-07-31
3328 | 7710894 | край. Красноярский, г. Красноярск, пр-кт. им газеты Красноярский Рабочий, д. 94 | ООО ГУК "Жилфонд" | 2017-07-31
3329 | 7743354 | край. Красноярский, г. Красноярск, ул. Дачная, д. 28 | ООО "УК "Орбита" | 2017-07-31
3330 | 7648889 | край. Красноярский, г. Красноярск, ул. им Академика Вавилова, д. 74 | ООО УК "Уютный дом" | 2017-07-31
3331 | 6467739 | край. Красноярский, г. Красноярск, пр-кт. Металлургов, д. 27 | ООО ГУК "Жилфонд" | 2017-07-31
3332 | 6467385 | край. Красноярский, г. Красноярск, ул. Ленина, д. 135 | ООО "Первая Городская УК" | 2017-07-31
3333 | 7641211 | край. Красноярский, г. Красноярск, ул. Чкалова, д. 29 | НСУ | 2017-07-31
3334 | 6499975 | край. Красноярский, г. Красноярск, ул. 40 лет Победы, д. 12 | ООО УК «Престиж» | 2017-07-31
3335 | 7586427 | край. Красноярский, г. Красноярск, ул. Мате Залки, д. 14 | ООО ГУК "Жилфонд" | 2017-07-31
3336 | 7648591 | край. Красноярский, г. Красноярск, ул. Юрия Гагарина, д. 109 | ООО "УК СК 24" | 2017-07-31
3337 | 6467796 | край. Красноярский, г. Красноярск, ул. Космонавта Быковского, д. 8 | ООО ГУК "Жилфонд" | 2017-07-31
3338 | 7691199 | край. Красноярский, г. Красноярск, ул. Побежимова, д. 45 | ООО ГУК "Жилфонд" | 2017-07-31
3339 | 7713577 | край. Красноярский, г. Красноярск, ул. Мичурина, д. 41 | ООО ГУК "Жилфонд" | 2017-07-31
3340 | 8178174 | край. Красноярский, г. Красноярск, ул. им Героя Советского Союза Б.К.Чернышева, д. 4 | ООО " КрасЖК" | 2017-07-31
3341 | 6499613 | край. Красноярский, г. Красноярск, ул. Гусарова, д. 12 | ООО "УК "Озёрный" | 2017-07-31
3342 | 6467590 | край. Красноярский, г. Красноярск, ул. Парашютная, д. 72А | ООО ГУК "Жилфонд" | 2017-07-31
3343 | 9111542 | край. Красноярский, г. Красноярск, ул. Диктатуры пролетариата, д. 11 (с 01.04.2016) | НСУ | 2017-07-31
3344 | 6467667 | край. Красноярский, г. Красноярск, ул. им Героя Советского Союза Н.Я.Тотмина, д. 8Б | ООО "ЭНЕРГОАУДИТИНВЕСТ" | 2017-07-31
3345 | 6658315 | край. Красноярский, г. Красноярск, ул. Ленина, д. 154, к. в | НСУ | 2017-07-31
3346 | 7641215 | край. Красноярский, г. Красноярск, ул. Чкалова, д. 37 | НСУ | 2017-07-31
3347 | 7614030 | край. Красноярский, г. Красноярск, ул. им Шевченко, д. 82 | ООО ГУК "Жилфонд" | 2017-07-31
3348 | 6499744 | край. Красноярский, г. Красноярск, ул. Академика Павлова, д. 36 | ООО ГУК "Жилфонд" | 2017-07-31
3349 | 6499765 | край. Красноярский, г. Красноярск, ул. Волгоградская, д. 16 | ООО ГУК "Жилфонд" | 2017-07-31
3350 | 7585906 | край. Красноярский, г. Красноярск, пр-кт. Комсомольский, д. 13 | ООО ГУК "Жилфонд" | 2017-07-31
3351 | 7607554 | край. Красноярский, г. Красноярск, ул. Ладо Кецховели, д. 66 | ООО ГУК "Жилфонд" | 2017-07-31
3352 | 7587139 | край. Красноярский, г. Красноярск, ул. Тельмана, д. 28В | ООО ГУК "Жилфонд" | 2017-07-31
3353 | 7691195 | край. Красноярский, г. Красноярск, ул. Побежимова, д. 42 | НСУ | 2017-07-31
3354 | 7679480 | край. Красноярский, г. Красноярск, пер. Водометный, д. 1 | ООО ГУК "Жилфонд" | 2017-07-31
3355 | 7593226 | край. Красноярский, г. Красноярск, ул. им Н.Н.Урванцева, д. 19 | УК "Холмсервис" | 2017-07-31
3356 | 7552246 | край. Красноярский, г. Красноярск, пр-кт. им газеты Красноярский Рабочий, д. 49 | ООО ГУК "Жилфонд" | 2017-07-31
3357 | 7586724 | край. Красноярский, г. Красноярск, ул. им Сергея Лазо, д. 8А | ООО "Энергетические ресурсы Сибири" | 2017-07-31
3358 | 6467438 | край. Красноярский, г. Красноярск, пр-кт. им газеты Красноярский Рабочий, д. 72Б | ООО ГУК "Жилфонд" | 2017-07-31
3359 | 7353299 | край. Красноярский, г. Красноярск, ул. Дачная, д. 37 | ООО УК "Эдельвейс - Сервис" | 2017-07-31
3360 | 7641386 | край. Красноярский, г. Красноярск, ул. Лесная, д. 107А | НСУ | 2017-07-31
3361 | 7613837 | край. Красноярский, г. Красноярск, ул. им Шевченко, д. 28 | ООО ГУК "Жилфонд" | 2017-07-31
3362 | 7613552 | край. Красноярский, г. Красноярск, ул. Учумская, д. 2 | ООО "Кленовый Дворик" | 2017-07-31
3363 | 7607149 | край. Красноярский, г. Красноярск, ул. Декабристов, д. 4 | ООО ГУК "Жилфонд" | 2017-07-31
3364 | 9105078 | край. Красноярский, г. Красноярск, ул. Калинина, д. 37 | УК "Калининский" | 2017-07-31
3365 | 7607518 | край. Красноярский, г. Красноярск, ул. Ладо Кецховели, д. 28 | ООО ГУК "Жилфонд" | 2017-07-31
3366 | 8377089 | край. Красноярский, г. Красноярск, ул. Ады Лебедевой, д. 20 | ТСЖ "Ада" | 2017-07-31
3367 | 7587411 | край. Красноярский, г. Красноярск, пр-кт. Ульяновский, д. 32 | ТСН "ТСЖ "Абсолют" | 2017-07-31
3368 | 6499692 | край. Красноярский, г. Красноярск, ул. Гастелло, д. 42 | ООО ГУК "Жилфонд" | 2017-07-31
3369 | 7608345 | край. Красноярский, г. Красноярск, пр-кт. Свободный, д. 47 | ООО ГУК "Жилфонд" | 2017-07-31
3370 | 7614039 | край. Красноярский, г. Красноярск, ул. Ширинская, д. 1 | ООО ГУК "Жилфонд" | 2017-07-31
3371 | 6499891 | край. Красноярский, г. Красноярск, ул. Анатолия Гладкова, д. 9 | ООО ГУК "Жилфонд" | 2017-07-31
3372 | 7608557 | край. Красноярский, г. Красноярск, ул. Толстого, д. 54 | ООО ГУК "Жилфонд" | 2017-07-31
3373 | 6468043 | край. Красноярский, г. Красноярск, ул. Диктатуры пролетариата, д. 5 | ООО ГУК "Жилфонд" | 2017-07-31
3374 | 6936798 | край. Красноярский, г. Красноярск, ул. Измайлова, д. 5 | ООО ГУК "Жилфонд" | 2017-07-31
3375 | 7562492 | край. Красноярский, г. Красноярск, ул. Волгоградская, д. 10 | ООО "Кленовый Дворик" | 2017-07-31
3376 | 7681648 | край. Красноярский, г. Красноярск, ул. Кольцевая, д. 2А | ООО ГУК "Жилфонд" | 2017-07-31
3377 | 6499708 | край. Красноярский, г. Красноярск, ул. Щорса, д. 93 | ООО ГУК "Жилфонд" | 2017-07-31
3378 | 7641040 | край. Красноярский, г. Красноярск, ул. им Героя Советского Союза М.А.Юшкова, д. 46 | ООО ГУК "Жилфонд" | 2017-07-31
3379 | 6499615 | край. Красноярский, г. Красноярск, ул. Гусарова, д. 14 | ООО "КУЖФ"ЮСТАС" | 2017-07-31
3380 | 7552792 | край. Красноярский, г. Красноярск, пр-кт. им газеты Красноярский Рабочий, д. 54 | ООО ГУК "Жилфонд" | 2017-07-31
3381 | 7597440 | край. Красноярский, г. Красноярск, ул. Любы Шевцовой, д. 69 | НСУ | 2017-07-31
3382 | 6499742 | край. Красноярский, г. Красноярск, ул. Академика Павлова, д. 28 | ООО ГУК "Жилфонд" | 2017-07-31
3383 | 7585448 | край. Красноярский, г. Красноярск, ул. Взлетная, д. 4 | ООО ГУК "Жилфонд" | 2017-07-31
3384 | 7636434 | край. Красноярский, г. Красноярск, ул. Крупской, д. 12А | МП "МУК Красноярская" | 2017-07-31
3385 | 8432840 | край. Красноярский, г. Красноярск, ул. Новосибирская, д. 44 | ТСЖ "Карат" | 2017-07-31
3386 | 7608135 | край. Красноярский, г. Красноярск, ул. Профсоюзов, д. 18 | ООО ГУК "Жилфонд" | 2017-07-31
3387 | 7585913 | край. Красноярский, г. Красноярск, пр-кт. Комсомольский, д. 15 | НСУ | 2017-07-31
3388 | 7691185 | край. Красноярский, г. Красноярск, ул. Побежимова, д. 36 | НСУ | 2017-07-31
3389 | 7607470 | край. Красноярский, г. Красноярск, ул. Красномосковская, д. 3 | ООО ГУК "Жилфонд" | 2017-07-31
3390 | 9335565 | край. Красноярский, г. Красноярск, ул. Алексеева, д. 3 | ООО УК "ТЕРЕМОК" | 2017-07-31
3391 | 8929161 | край. Красноярский, г. Красноярск, ул. им Н.Н.Урванцева, д. 27 | ТСЖ "Тридом" | 2017-07-31
3392 | 7676128 | край. Красноярский, г. Красноярск, ул. Тельмана, д. 26 | ТСЖ "Гвардейский" | 2017-07-31
3393 | 7600800 | край. Красноярский, г. Красноярск, ул. Рогова, д. 15 | НСУ | 2017-07-31
3394 | 6468031 | край. Красноярский, г. Красноярск, ул. Гусарова, д. 74 | ООО "КУЖФ"ЮСТАС" | 2017-07-31
3395 | 7583786 | край. Красноярский, г. Красноярск, ул. 7-я Полярная, д. 6 | ООО ГУК "Жилфонд" | 2017-07-31
3396 | 6499834 | край. Красноярский, г. Красноярск, ул. им Героя Советского Союза Н.Я.Тотмина, д. 8В | ООО "ЭНЕРГОАУДИТИНВЕСТ" | 2017-07-31
3397 | 8952844 | край. Красноярский, г. Красноярск, ул. 9 Мая, д. 46 | ТСЖ "МЕЧТА" | 2017-07-31
3398 | 7691197 | край. Красноярский, г. Красноярск, ул. Побежимова, д. 44 | НСУ | 2017-07-31
3399 | 6734256 | край. Красноярский, г. Красноярск, ул. Гусарова, д. 58 | ООО "КУЖФ"ЮСТАС" | 2017-07-31
3400 | 6467609 | край. Красноярский, г. Красноярск, ул. Побежимова, д. 3 | ООО ГУК "Жилфонд" | 2017-07-31
3401 | 7551212 | край. Красноярский, г. Красноярск, ул. Мужества, д. 22 | ООО УК "Континент 1" | 2017-07-31
3402 | 8984127 | край. Красноярский, г. Красноярск, ул. Борисова, д. 34 | ООО "УК "Орбита" | 2017-07-31
3403 | 7683482 | край. Красноярский, г. Красноярск, ул. Менжинского, д. 11а | ТСЖ "ВЕРА" | 2017-07-31
3404 | 7648624 | край. Красноярский, г. Красноярск, ул. Иртышская, д. 19 | НСУ | 2017-07-31
3405 | 7641046 | край. Красноярский, г. Красноярск, ул. им Героя Советского Союза Н.Я.Тотмина, д. 3 | ООО "ЭНЕРГОАУДИТИНВЕСТ" | 2017-07-31
3406 | 6565210 | край. Красноярский, г. Красноярск, ул. Ленина, д. 43 | МП "МУК Красноярская" | 2017-07-31
3407 | 7577352 | край. Красноярский, г. Красноярск, ул. Корнетова Дружинника, д. 10 | МП г. Красноярска "МУК "Правобережная" | 2017-07-31
3408 | 7597480 | край. Красноярский, г. Красноярск, ул. Обороны, д. 6 | НСУ | 2017-07-31
3409 | 6467801 | край. Красноярский, г. Красноярск, ул. Джамбульская, д. 23А | ООО ГУК "Жилфонд" | 2017-07-31
3410 | 7600755 | край. Красноярский, г. Красноярск, ул. Полярная, д. 11 | НСУ | 2017-07-31
3411 | 7374746 | край. Красноярский, г. Красноярск, ул. Молокова, д. 46 | ООО УК "Континент" | 2017-07-31
3412 | 6468189 | край. Красноярский, г. Красноярск, ул. Железнодорожников, д. 16А | ПЖСК "Тайга" | 2017-07-31
3413 | 7598548 | край. Красноярский, г. Красноярск, ул. Дубровинского, д. 100 | ООО УК "Космос Плюс" | 2017-07-31
3414 | 7751051 | край. Красноярский, г. Красноярск, пер. Светлогорский, д. 6 | ООО Управляющая компания "Авантаж" | 2017-07-31
3415 | 7600750 | край. Красноярский, г. Красноярск, ул. Полярная, д. 106 | ООО "УК СК 24" | 2017-07-31
3416 | 7937494 | край. Красноярский, г. Красноярск, ул. Маршала Малиновского, д. 20Г, к. 2 | ООО "ГУЖФ" | 2017-07-31
3417 | 7648606 | край. Красноярский, г. Красноярск, ул. Зои Космодемьянской, д. 78 | ООО "УК "Новый квартал" | 2017-07-31
3418 | 7590869 | край. Красноярский, г. Красноярск, ул. 78 Добровольческой бригады, д. 28 | ООО "УК Домовладелец" | 2017-07-31
3419 | 6499844 | край. Красноярский, г. Красноярск, ул. им Героя Советского Союза М.А.Юшкова, д. 10А | ООО ГУК "Жилфонд" | 2017-07-31
3420 | 7607577 | край. Красноярский, г. Красноярск, ул. Ленина, д. 218 | МП "МУК Красноярская" | 2017-07-31
3421 | 7053150 | край. Красноярский, г. Красноярск, ул. Перенсона, д. 38/49 | ООО УК "ТЕРЕМОК" | 2017-07-31
3422 | 8684221 | край. Красноярский, г. Красноярск, ул. Хабаровская 2-я, д. 11 | ТСЖ "Серебряный" | 2017-07-31
3423 | 7568600 | край. Красноярский, г. Красноярск, ул. Глинки, д. 10А | ООО "Кленовый Дворик" | 2017-07-31
3424 | 8618526 | край. Красноярский, г. Красноярск, ул. Молокова, д. 3г | ТСЖ "Глория" | 2017-07-31
3425 | 9094780 | край. Красноярский, г. Красноярск, ул. им Героя Советского Союза В.В.Вильского, д. 32 | ООО УК "КРАСЖИЛКОМ" | 2017-07-31
3426 | 7608278 | край. Красноярский, г. Красноярск, пр-кт. Свободный, д. 25 | ООО ГУК "Жилфонд" | 2017-07-31
3427 | 6499843 | край. Красноярский, г. Красноярск, ул. им Героя Советского Союза М.А.Юшкова, д. 4А | ООО ГУК "Жилфонд" | 2017-07-31
3428 | 7562423 | край. Красноярский, г. Красноярск, ул. им Героя Советского Союза И.А.Борисевича, д. 14 | УК Базис | 2017-07-31
3429 | 7568662 | край. Красноярский, г. Красноярск, ул. Глинки, д. 21Б | НСУ | 2017-07-31
3430 | 7674506 | край. Красноярский, г. Красноярск, ул. Гастелло, д. 37 | ООО "Кленовый Дворик" | 2017-07-31
3431 | 7669986 | край. Красноярский, г. Красноярск, ул. 60 лет Октября, д. 16 | ООО ГУК "Жилфонд" | 2017-07-31
3432 | 7585787 | край. Красноярский, г. Красноярск, ул. Джамбульская, д. 21 | ООО ГУК "Жилфонд" | 2017-07-31
3433 | 7576523 | край. Красноярский, г. Красноярск, ул. Львовская, д. 23 | ООО "Кленовый Дворик" | 2017-07-31
3434 | 7587408 | край. Красноярский, г. Красноярск, пр-кт. Ульяновский, д. 28 | ООО УК "Авеню 24" | 2017-07-31
3435 | 7559173 | край. Красноярский, г. Красноярск, ул. Амурская, д. 16 | ООО ГУК "Жилфонд" | 2017-07-31
3436 | 6467517 | край. Красноярский, г. Красноярск, пер. Кривоколенный, д. 3 | МП г. Красноярска "МУК "Правобережная" | 2017-07-31
3437 | 7608553 | край. Красноярский, г. Красноярск, ул. Толстого, д. 52 | ООО ГУК "Жилфонд" | 2017-07-31
3438 | 6933723 | край. Красноярский, г. Красноярск, ул. Толстого, д. 45А | ООО УК "ЖилКомРазвитие" | 2017-07-31
3439 | 7635061 | край. Красноярский, г. Красноярск, ул. Ладо Кецховели, д. 65А | ООО ГУК "Жилфонд" | 2017-07-31
3440 | 7552076 | край. Красноярский, г. Красноярск, пер. Тихий, д. 14 | ООО "Кленовый Дворик" | 2017-07-31
3441 | 7710706 | край. Красноярский, г. Красноярск, ул. Транзитная, д. 62 | НСУ | 2017-07-31
3442 | 7674554 | край. Красноярский, г. Красноярск, ул. Грунтовая, д. 10 | ООО "Кленовый Дворик" | 2017-07-31
3443 | 7614067 | край. Красноярский, г. Красноярск, ул. Ширинская, д. 3А | ООО ГУК "Жилфонд" | 2017-07-31
3444 | 6499994 | край. Красноярский, г. Красноярск, ул. Краснодарская, д. 9 | ООО ГУК "Жилфонд" | 2017-07-31
3445 | 7648742 | край. Красноярский, г. Красноярск, ул. им Академика Вавилова, д. 54 а | ООО ГУК "Жилфонд" | 2017-07-31
3446 | 8934265 | край. Красноярский, г. Красноярск, ул. 26 Бакинских Комиссаров, д. 5г | ООО "Новые коммунальные технологии" | 2017-07-31
3447 | 7116796 | край. Красноярский, г. Красноярск, ул. Профсоюзов, д. 32 | ООО ГУК "Жилфонд" | 2017-07-31
3448 | 7619727 | край. Красноярский, г. Красноярск, ул. Взлетная, д. 26А | УК Старт-1 | 2017-07-31
3449 | 7704640 | край. Красноярский, г. Красноярск, пр-кт. им газеты Красноярский Рабочий, д. 83 | ООО ГУК "Жилфонд" | 2017-07-31
3450 | 7686382 | край. Красноярский, г. Красноярск, ул. Королева, д. 2 | ООО ГУК "Жилфонд" | 2017-07-31
3451 | 7686761 | край. Красноярский, г. Красноярск, пр-кт. им газеты Красноярский Рабочий, д. 187 | ООО ГУК "Жилфонд" | 2017-07-31
3452 | 9342095 | край. Красноярский, г. Красноярск, ул. Академика Киренского, д. дом 75 | ООО УК "Октябрьская" | 2017-07-31
3453 | 7608301 | край. Красноярский, г. Красноярск, пр-кт. Свободный, д. 30 | ООО ГУК "Жилфонд" | 2017-07-31
3454 | 7571070 | край. Красноярский, г. Красноярск, ул. Инициаторов, д. 18 | ООО "Кленовый Дворик" | 2017-07-31
3455 | 8638591 | край. Красноярский, г. Красноярск, ул. им Сергея Лазо, д. 20 | ООО УК "Авеню 24" | 2017-07-31
3456 | 9092846 | край. Красноярский, г. Красноярск, ул. Кишиневская, д. 4 А | ООО "Энергетические ресурсы Сибири" | 2017-07-31
3457 | 7586698 | край. Красноярский, г. Красноярск, ул. Маршала К.Рокоссовского, д. 24Б | НСУ | 2017-07-31
3458 | 6467682 | край. Красноярский, г. Красноярск, ул. Крупской, д. 34 | МП "МУК Красноярская" | 2017-07-31
3459 | 7681661 | край. Красноярский, г. Красноярск, ул. Кольцевая, д. 3 | ООО ГУК "Жилфонд" | 2017-07-31
3460 | 6467451 | край. Красноярский, г. Красноярск, ул. Волгоградская, д. 3 | ООО ГУК "Жилфонд" | 2017-07-31
3461 | 6734235 | край. Красноярский, г. Красноярск, ул. Озерная, д. 41 | ООО ГУК "Жилфонд" | 2017-07-31
3462 | 7571116 | край. Красноярский, г. Красноярск, ул. Инициаторов, д. 24 | ООО "Кленовый Дворик" | 2017-07-31
3463 | 9335864 | край. Красноярский, г. Красноярск, ул. Краснодарская, д. 10 А | ООО "УК "Фрегат" | 2017-07-31
3464 | 7987450 | край. Красноярский, г. Красноярск, ул. Ломоносова, д. 94, к. г | НСУ | 2017-07-31
3465 | 7588139 | край. Красноярский, г. Красноярск, ул. 9 Мая, д. 63 | ООО УК "Комфорт" | 2017-07-31
3466 | 9331645 | край. Красноярский, г. Красноярск, ул. Дмитрия Мартынова, д. 11 | ООО УК "ПОКРОВГРАД" | 2017-07-31
3467 | 9322078 | край. Красноярский, г. Красноярск, ул. им Корнеева, д. 26 | ООО УК "Континент" | 2017-07-31
3468 | 7608234 | край. Красноярский, г. Красноярск, ул. Робеспьера, д. 20 | НСУ | 2017-07-31
3469 | 7686374 | край. Красноярский, г. Красноярск, ул. Королева, д. 12 | ООО ГУК "Жилфонд" | 2017-07-31
3470 | 6467475 | край. Красноярский, г. Красноярск, ул. им Шевченко, д. 64 | ООО ГУК "Жилфонд" | 2017-07-31
3471 | 7050869 | край. Красноярский, г. Красноярск, ул. Кутузова, д. 27 | ООО ГУК "Жилфонд" | 2017-07-31
3472 | 9087754 | край. Красноярский, г. Красноярск, ул. Партизана Железняка, д. 11, лит. а | НСУ | 2017-07-31
3473 | 7587339 | край. Красноярский, г. Красноярск, пр-кт. Ульяновский, д. 18А | ООО ГУК "Жилфонд" | 2017-07-31
3474 | 6467464 | край. Красноярский, г. Красноярск, ул. Краснофлотская 2-я, д. 1 | ООО ГУК "Жилфонд" | 2017-07-31
3475 | 7583831 | край. Красноярский, г. Красноярск, ул. 9 Мая, д. 17 | ООО УК Мой дом | 2017-07-31
3476 | 7691708 | край. Красноярский, г. Красноярск, ул. Алеши Тимошенкова, д. 115 | ООО ГУК "Жилфонд" | 2017-07-31
3477 | 6500044 | край. Красноярский, г. Красноярск, ул. Сурикова, д. 35 | ООО ГУК "Жилфонд" | 2017-07-31
3478 | 6500081 | край. Красноярский, г. Красноярск, ул. Сосновского, д. 73/3 | ООО "УК СК 24" | 2017-07-31
3479 | 6704577 | край. Красноярский, г. Красноярск, ул. Свердловская, д. 25 | ООО ГУК "Жилфонд" | 2017-07-31
3480 | 7641057 | край. Красноярский, г. Красноярск, ул. им Героя Советского Союза Н.Я.Тотмина, д. 11 | ООО "ЭНЕРГОАУДИТИНВЕСТ" | 2017-07-31
3481 | 7587009 | край. Красноярский, г. Красноярск, ул. Славы, д. 9 | ООО УК "Континент" | 2017-07-31
3482 | 7586719 | край. Красноярский, г. Красноярск, ул. им Сергея Лазо, д. 34 | ООО ГУК "Жилфонд" | 2017-07-31
3483 | 7116794 | край. Красноярский, г. Красноярск, ул. Железнодорожников, д. 14а | ООО ГУК "Жилфонд" | 2017-07-31
3484 | 7617072 | край. Красноярский, г. Красноярск, ул. Юности, д. 19 | ООО ГУК "Жилфонд" | 2017-07-31
3485 | 6500022 | край. Красноярский, г. Красноярск, ул. Ленина, д. 102 | ООО ГУК "Жилфонд" | 2017-07-31
3486 | 7648610 | край. Красноярский, г. Красноярск, ул. Зои Космодемьянской, д. 84 | НСУ | 2017-07-31
3487 | 7765769 | край. Красноярский, г. Красноярск, ул. Водопьянова, д. 2а | ТСЖ "Дельта" | 2017-07-31
3488 | 8726342 | край. Красноярский, г. Красноярск, ул. Весны, д. 20 | ТСЖ "Весна-98" | 2017-07-31
3489 | 6467876 | край. Красноярский, г. Красноярск, ул. им Академика Вавилова, д. 39 | НСУ | 2017-07-31
3490 | 6506016 | край. Красноярский, г. Красноярск, ул. Свердловская, д. 113 | НСУ | 2017-07-31
3491 | 7640910 | край. Красноярский, г. Красноярск, ул. Копылова, д. 74 | ООО ГУК "Жилфонд" | 2017-07-31
3492 | 8155361 | край. Красноярский, г. Красноярск, ул. Батурина, д. 30, к. 3 | ООО УК "СОФ" | 2017-07-31
3493 | 6499701 | край. Красноярский, г. Красноярск, ул. Кутузова, д. 68 | ООО ГУК "Жилфонд" | 2017-07-31
3494 | 7690896 | край. Красноярский, г. Красноярск, ул. Александра Матросова, д. 7А | ООО ГУК "Жилфонд" | 2017-07-31
3495 | 7583169 | край. Красноярский, г. Красноярск, ул. Алексеева, д. 101 | ООО УК "Авеню" | 2017-07-31
3496 | 7607691 | край. Красноярский, г. Красноярск, ул. Ломоносова, д. 64 | НСУ | 2017-07-31
3497 | 6467792 | край. Красноярский, г. Красноярск, ул. Писателя Н.Устиновича, д. 4 | ООО УК "Советская" | 2017-07-31
3498 | 6467823 | край. Красноярский, г. Красноярск, ул. Тельмана, д. 3 | ООО ГУК "Жилфонд" | 2017-07-31
3499 | 7670014 | край. Красноярский, г. Красноярск, ул. 60 лет Октября, д. 28 | ООО ГУК "Жилфонд" | 2017-07-31
3500 | 6565215 | край. Красноярский, г. Красноярск, ул. Свердловская, д. 29 | ООО ГУК "Жилфонд" | 2017-07-31
3501 | 6704571 | край. Красноярский, г. Красноярск, ул. Кутузова, д. 14 | ООО ГУК "Жилфонд" | 2017-07-31
3502 | 7710778 | край. Красноярский, г. Красноярск, ул. Академика Павлова, д. 84 | ООО УК "ЖИЛКОМ-24" | 2017-07-31
3503 | 7591143 | край. Красноярский, г. Красноярск, ул. Ады Лебедевой, д. 64 | ТСЖ "Северные ворота" | 2017-07-31
3504 | 8911435 | край. Красноярский, г. Красноярск, ул. Взлетная, д. 24а | УК Старт-1 | 2017-07-31
3505 | 7376218 | край. Красноярский, г. Красноярск, ул. им Н.Н.Урванцева, д. 12 | УК "Холмсервис" | 2017-07-31
3506 | 7562408 | край. Красноярский, г. Красноярск, ул. Бийская, д. 6 | ООО "Кленовый Дворик" | 2017-07-31
3507 | 6499814 | край. Красноярский, г. Красноярск, ул. им Шевченко, д. 66 | ООО ГУК "Жилфонд" | 2017-07-31
3508 | 6686502 | край. Красноярский, г. Красноярск, ул. им Академика Вавилова, д. 94а (дубль 1) | НСУ | 2017-07-31
3509 | 7874808 | край. Красноярский, г. Красноярск, ул. Кутузова, д. 12а | ООО УК "СУПЕРСТРОЙ" | 2017-07-31
3510 | 7574982 | край. Красноярский, г. Красноярск, ул. Крылова, д. 13 | ООО "Кленовый Дворик" | 2017-07-31
3511 | 7614179 | край. Красноярский, г. Красноярск, ул. Энергетиков, д. 37 | ООО "Кленовый Дворик" | 2017-07-31
3512 | 7595277 | край. Красноярский, г. Красноярск, ул. Батурина, д. 5 | ООО УК "Космос Плюс" | 2017-07-31
3513 | 7612489 | край. Красноярский, г. Красноярск, ул. Мичурина, д. 12 | МП "МУК Красноярская" | 2017-07-31
3514 | 7562532 | край. Красноярский, г. Красноярск, ул. Волгоградская, д. 5 | ООО ГУК "Жилфонд" | 2017-07-31
3515 | 6467758 | край. Красноярский, г. Красноярск, ул. Космонавта Николаева, д. 11Б | ООО ГУК "Жилфонд" | 2017-07-31
3516 | 7635655 | край. Красноярский, г. Красноярск, ул. Новосибирская, д. 41 | ООО ГУК "Жилфонд" | 2017-07-31
3517 | 7362470 | край. Красноярский, г. Красноярск, ул. Ленина, д. 5, к. А | ООО УК "На Ленина" | 2017-07-31
3518 | 7597907 | край. Красноярский, г. Красноярск, ул. А.Д.Кравченко, д. 8 | ТСЖ " Беларусь" | 2017-07-31
3519 | 7671229 | край. Красноярский, г. Красноярск, ул. Изумрудная, д. 7 | Управляющая компания "Союз" | 2017-07-31
3520 | 6499907 | край. Красноярский, г. Красноярск, пр-кт. им газеты Красноярский Рабочий, д. 167 | ООО ГУК "Жилфонд" | 2017-07-31
3521 | 7587588 | край. Красноярский, г. Красноярск, ул. Ферганская, д. 4А | ООО ГУК "Жилфонд" | 2017-07-31
3522 | 7711064 | край. Красноярский, г. Красноярск, ул. Кутузова, д. 107 | ООО ГУК "Жилфонд" | 2017-07-31
3523 | 6468025 | край. Красноярский, г. Красноярск, ул. Гусарова, д. 21А | ООО "КУЖФ"ЮСТАС" | 2017-07-31
3524 | 7622406 | край. Красноярский, г. Красноярск, ул. Абытаевская, д. 10 | ООО УК "Континент" | 2017-07-31
3525 | 7686496 | край. Красноярский, г. Красноярск, ул. Краснопресненская, д. 35 | МП г. Красноярска "МУК "Правобережная" | 2017-07-31
3526 | 7691268 | край. Красноярский, г. Красноярск, ул. Свердловская, д. 19 | ООО ГУК "Жилфонд" | 2017-07-31
3527 | 7607323 | край. Красноярский, г. Красноярск, ул. Калинина, д. 35А | ООО ГУК "Жилфонд" | 2017-07-31
3528 | 7743267 | край. Красноярский, г. Красноярск, ул. им Академика Вавилова, д. 22 | НСУ | 2017-07-31
3529 | 6916997 | край. Красноярский, г. Красноярск, ул. Ады Лебедевой, д. 102 | НСУ | 2017-07-31
3530 | 7612528 | край. Красноярский, г. Красноярск, ул. Московская, д. 29 | ООО ГУК "Жилфонд" | 2017-07-31
3531 | 6499633 | край. Красноярский, г. Красноярск, ул. 8 Марта, д. 24а | ООО ГУК "Жилфонд" | 2017-07-31
3532 | 8689019 | край. Красноярский, г. Красноярск, ул. Сады, д. 1К | ООО "УК "КРАС-СЕРВИС" | 2017-07-31
3533 | 7711248 | край. Красноярский, г. Красноярск, ул. Станочная, д. 10 | ООО "Кленовый Дворик" | 2017-07-31
3534 | 6499676 | край. Красноярский, г. Красноярск, ул. Красномосковская, д. 32 | ООО ГУК "Жилфонд" | 2017-07-31
3535 | 7648647 | край. Красноярский, г. Красноярск, ул. Карла Маркса, д. 141 | ООО "УК "Весенний двор" | 2017-07-31
3536 | 6499808 | край. Красноярский, г. Красноярск, ул. Волгоградская, д. 15А | ООО ГУК "Жилфонд" | 2017-07-31
3537 | 8475295 | край. Красноярский, г. Красноярск, пр-кт. Свободный, д. 81 Г | ТСЖ "УНИВЕРСИТЕТ" | 2017-07-31
3538 | 7641084 | край. Красноярский, г. Красноярск, ул. им Героя Советского Союза Н.Я.Тотмина, д. 25А | ООО "ЭНЕРГОАУДИТИНВЕСТ" | 2017-07-31
3539 | 6499932 | край. Красноярский, г. Красноярск, пер. Медицинский, д. 5А | ООО ГУК "Жилфонд" | 2017-07-31
3540 | 7641912 | край. Красноярский, г. Красноярск, ул. Пирогова, д. 5 | НСУ | 2017-07-31
3541 | 6499741 | край. Красноярский, г. Красноярск, ул. Академика Павлова, д. 22 | УК Павловский | 2017-07-31
3542 | 8151232 | край. Красноярский, г. Красноярск, ул. Ломоносова, д. 11, к. А | УК "Калининский" | 2017-07-31
3543 | 6468148 | край. Красноярский, г. Красноярск, ул. Анатолия Гладкова, д. 18 | ООО ГУК "Жилфонд" | 2017-07-31
3544 | 8752630 | край. Красноярский, г. Красноярск, ул. Алексеева, д. 45 | ООО "УК Домовладелец" | 2017-07-31
3545 | 6467497 | край. Красноярский, г. Красноярск, ул. Московская, д. 3Б | ООО ГУК "Жилфонд" | 2017-07-31
3546 | 8914043 | край. Красноярский, г. Красноярск, пр-кт. Комсомольский, д. 25 | ТСЖ "Енисей" | 2017-07-31
3547 | 7674512 | край. Красноярский, г. Красноярск, ул. Гастелло, д. 39 | ООО "Кленовый Дворик" | 2017-07-31
3548 | 7376139 | край. Красноярский, г. Красноярск, ул. Алексеева, д. 29 | УК "Холмсервис" | 2017-07-31
3549 | 7374710 | край. Красноярский, г. Красноярск, ул. 40 лет Победы, д. 30 | ООО УК "Континент" | 2017-07-31
3550 | 9099969 | край. Красноярский, г. Красноярск, ул. Капитанская, д. 14 | ООО "УК "Комфорт-Сити" | 2017-07-31
3551 | 7577180 | край. Красноярский, г. Красноярск, ул. Инструментальная, д. 3 | МП г. Красноярска "МУК "Правобережная" | 2017-07-31
3552 | 7606990 | край. Красноярский, г. Красноярск, ул. 8 Марта, д. 20 | ООО ГУК "Жилфонд" | 2017-07-31
3553 | 7664829 | край. Красноярский, г. Красноярск, ул. Крайняя, д. 2 | ООО ГУК "Жилфонд" | 2017-07-31
3554 | 7713591 | край. Красноярский, г. Красноярск, ул. Мичурина, д. 59 | ООО УК "СУПЕРСТРОЙ" | 2017-07-31
3555 | 6467789 | край. Красноярский, г. Красноярск, ул. Писателя Н.Устиновича, д. 34 | ООО УК "Красжилсервис" | 2017-07-31
3556 | 9001959 | край. Красноярский, г. Красноярск, ул. им Героя Советского Союза И.А.Борисевича, д. 8 А | УК Базис | 2017-07-31
3557 | 7691245 | край. Красноярский, г. Красноярск, ул. Свердловская, д. 61 | ООО ГУК "Жилфонд" | 2017-07-31
3558 | 7663782 | край. Красноярский, г. Красноярск, ул. 3 Августа, д. 26 | ТСЖ "ВЕСТА" | 2017-07-31
3559 | 6467762 | край. Красноярский, г. Красноярск, ул. Космонавта Николаева, д. 17 | ООО ГУК "Жилфонд" | 2017-07-31
3560 | 9174060 | край. Красноярский, г. Красноярск, ул. Александра Матросова, д. 30/2 | ООО ГУК "Жилфонд" | 2017-07-31
3561 | 6937425 | край. Красноярский, г. Красноярск, ул. Менжинского, д. 14 | ООО ГУК "Жилфонд" | 2017-07-31
3562 | 7607385 | край. Красноярский, г. Красноярск, ул. Калинина, д. 45А, к. 9 | НСУ | 2017-07-31
3563 | 7743273 | край. Красноярский, г. Красноярск, ул. им Академика Вавилова, д. 28 | НСУ | 2017-07-31
3564 | 7669923 | край. Красноярский, г. Красноярск, ул. 60 лет Октября, д. 59А | ООО ГУК "Жилфонд" | 2017-07-31
3565 | 7636196 | край. Красноярский, г. Красноярск, ул. им А.С.Попова, д. 16 | ООО ГУК "Жилфонд" | 2017-07-31
3566 | 8491889 | край. Красноярский, г. Красноярск, ул. Линейная, д. 88 | ТСЖ "Покровград" | 2017-07-31
3567 | 7587667 | край. Красноярский, г. Красноярск, ул. Шахтеров, д. 2б/5 | НСУ | 2017-07-31
3568 | 7571185 | край. Красноярский, г. Красноярск, ул. Инструментальная, д. 2 | ООО УК "Павловский Дворик" | 2017-07-31
3569 | 6500068 | край. Красноярский, г. Красноярск, ул. Марковского, д. 9 | ООО ГУК "Жилфонд" | 2017-07-31
3570 | 7686717 | край. Красноярский, г. Красноярск, пр-кт. им газеты Красноярский Рабочий, д. 175А | ООО ГУК "Жилфонд" | 2017-07-31
3571 | 6467370 | край. Красноярский, г. Красноярск, ул. им Героя Советского Союза Д.М.Карбышева, д. 22 | ООО "ЭНЕРГОАУДИТИНВЕСТ" | 2017-07-31
3572 | 6467982 | край. Красноярский, г. Красноярск, ул. Шелковая, д. 1 | ООО УК "Уютный дом" | 2017-07-31
3573 | 6467679 | край. Красноярский, г. Красноярск, ул. Крупской, д. 24 | МП "МУК Красноярская" | 2017-07-31
3574 | 7589365 | край. Красноярский, г. Красноярск, ул. Академика Киренского, д. 24 | ООО "УК "Орбита" | 2017-07-31
3575 | 7614110 | край. Красноярский, г. Красноярск, ул. Энергетиков, д. 24 | ООО ГУК "Жилфонд" | 2017-07-31
3576 | 7613514 | край. Красноярский, г. Красноярск, ул. Турбинная, д. 3 | ООО "Кленовый Дворик" | 2017-07-31
3577 | 9062968 | край. Красноярский, г. Красноярск, ул. Взлетная, д. 10 | ТСЖ "Радость" | 2017-07-31
3578 | 8796892 | край. Красноярский, г. Красноярск, ул. 9 Мая, д. 52 | ООО Управляющая компания "Авантаж" | 2017-07-31
3579 | 6467860 | край. Красноярский, г. Красноярск, ул. Партизана Железняка, д. 20А | ООО ГУК "Жилфонд" | 2017-07-31
3580 | 7553211 | край. Красноярский, г. Красноярск, ул. 26 Бакинских Комиссаров, д. 40 | ООО "Кленовый Дворик" | 2017-07-31
3581 | 6934008 | край. Красноярский, г. Красноярск, ул. Копылова, д. 42 | МП "МУК Красноярская" | 2017-07-31
3582 | 6499675 | край. Красноярский, г. Красноярск, ул. Железнодорожников, д. 19 | ООО ГУК "Жилфонд" | 2017-07-31
3583 | 7613734 | край. Красноярский, г. Красноярск, ул. Чайковского, д. 11А | ООО ГУК "Жилфонд" | 2017-07-31
3584 | 7595291 | край. Красноярский, г. Красноярск, ул. Взлетная, д. 36 | ООО УК "Космос Плюс 1" | 2017-07-31
3585 | 6467562 | край. Красноярский, г. Красноярск, ул. Семафорная, д. 193 | ООО ГУК "Жилфонд" | 2017-07-31
3586 | 7587165 | край. Красноярский, г. Красноярск, ул. Тельмана, д. 33А | ООО ГУК "Жилфонд" | 2017-07-31
3587 | 7641936 | край. Красноярский, г. Красноярск, ул. Пастеровская, д. 25А | ООО ГУК "Жилфонд" | 2017-07-31
3588 | 7644007 | край. Красноярский, г. Красноярск, ул. Авиаторов, д. 66 | ТСЖ "Луч-2007" | 2017-07-31
3589 | 6467859 | край. Красноярский, г. Красноярск, ул. Партизана Железняка, д. 16А | МП "МУК Красноярская" | 2017-07-31
3590 | 7691263 | край. Красноярский, г. Красноярск, ул. Свердловская, д. 116 | НСУ | 2017-07-31
3591 | 7713173 | край. Красноярский, г. Красноярск, пер. Маяковского, д. 1А | ООО ГУК "Жилфонд" | 2017-07-31
3592 | 6704603 | край. Красноярский, г. Красноярск, ул. Конституции СССР, д. 25 | Жилищный Трест | 2017-07-31
3593 | 7608525 | край. Красноярский, г. Красноярск, ул. Толстого, д. 32 | ООО ГУК "Жилфонд" | 2017-07-31
3594 | 7612561 | край. Красноярский, г. Красноярск, ул. Парковая, д. 18 | НСУ | 2017-07-31
3595 | 6500048 | край. Красноярский, г. Красноярск, ул. Бограда, д. 65 | ООО ГУК "Жилфонд" | 2017-07-31
3596 | 6934970 | край. Красноярский, г. Красноярск, ул. Светлогорская, д. 7 | ТСЖ "Русь-Инвест" | 2017-07-31
3597 | 7681609 | край. Красноярский, г. Красноярск, ул. Кольцевая, д. 26 | ООО ГУК "Жилфонд" | 2017-07-31
3598 | 7640847 | край. Красноярский, г. Красноярск, ул. Калинина, д. 173Г | НСУ | 2017-07-31
3599 | 6499738 | край. Красноярский, г. Красноярск, ул. Кутузова, д. 48 | ООО УК "СУПЕРСТРОЙ" | 2017-07-31
3600 | 8155548 | край. Красноярский, г. Красноярск, ул. Амурская, д. 20 | ООО УК "СОФ" | 2017-07-31
3601 | 6467771 | край. Красноярский, г. Красноярск, ул. Космонавта Терешковой, д. 18 | ООО ГУК "Жилфонд" | 2017-07-31
3602 | 7714129 | край. Красноярский, г. Красноярск, ул. Транзитная, д. 38 | ТСН "СКАЗКА" | 2017-07-31
3603 | 9322711 | край. Красноярский, г. Красноярск, ул. Взлетная, д. 7К | ООО "Домотека" | 2017-07-31
3604 | 6499611 | край. Красноярский, г. Красноярск, ул. Гусарова, д. 5 | ООО "КУЖФ"ЮСТАС" | 2017-07-31
3605 | 7686616 | край. Красноярский, г. Красноярск, пр-кт. им газеты Красноярский Рабочий, д. 125 | ООО ГУК "Жилфонд" | 2017-07-31
3606 | 8472248 | край. Красноярский, г. Красноярск, ул. Норильская, д. 10 | ТСЖ "Енисейский Меридиан" | 2017-07-31
3607 | 7606960 | край. Красноярский, г. Красноярск, ул. Водопьянова, д. 2 | ТСЖ "Спектр" | 2017-07-31
3608 | 6468089 | край. Красноярский, г. Красноярск, ул. Парижской Коммуны, д. 42А | ООО ГУК "Жилфонд" | 2017-07-31
3609 | 9016887 | край. Красноярский, г. Красноярск, ул. Академика Киренского, д. 41 | ООО УК "Октябрьская" | 2017-07-31
3610 | 7552215 | край. Красноярский, г. Красноярск, пр-кт. им газеты Красноярский Рабочий, д. 42, к. А | ООО УКЖФ "Алиса" | 2017-07-31
3611 | 9044729 | край. Красноярский, г. Красноярск, ул. Свердловская, д. 131 | ТСЖ "Новая Базаиха" | 2017-07-31
3612 | 6499794 | край. Красноярский, г. Красноярск, ул. Юности, д. 31 | ООО ГУК "Жилфонд" | 2017-07-31
3613 | 7600753 | край. Красноярский, г. Красноярск, ул. Полярная, д. 108 | ООО "УК СК 24" | 2017-07-31
3614 | 8233529 | край. Красноярский, г. Красноярск, ул. Садовая, д. 1 | НСУ | 2017-07-31
3615 | 7586549 | край. Красноярский, г. Красноярск, ул. им И.С.Никитина, д. 3Б | ООО ГУК "Жилфонд" | 2017-07-31
3616 | 6500041 | край. Красноярский, г. Красноярск, ул. Республики, д. 44 | ООО ГУК "Жилфонд" | 2017-07-31
3617 | 7690915 | край. Красноярский, г. Красноярск, ул. Парашютная, д. 19 | ООО ГУК "Жилфонд" | 2017-07-31
3618 | 6734223 | край. Красноярский, г. Красноярск, ул. Ивана Забобонова, д. 8 | МП "МУК Красноярская" | 2017-07-31
3619 | 7559124 | край. Красноярский, г. Красноярск, ул. Айвазовского, д. 11 | ООО "УК Наш Город" | 2017-07-31
3620 | 7571080 | край. Красноярский, г. Красноярск, ул. Инициаторов, д. 20 | ООО"НОВЫЙ ВЕКТОР" | 2017-07-31
3621 | 8112229 | край. Красноярский, г. Красноярск, ул. Толстого, д. 19 | ТСЖ "Парадный подъезд" | 2017-07-31
3622 | 6467808 | край. Красноярский, г. Красноярск, ул. Новгородская, д. 10А | ООО УК "Гвардейский парк" | 2017-07-31
3623 | 7648633 | край. Красноярский, г. Красноярск, ул. Карла Маркса, д. 112а | ООО ГУК "Жилфонд" | 2017-07-31
3624 | 7612584 | край. Красноярский, г. Красноярск, ул. Пархоменко, д. 1 | ООО "Кленовый Дворик" | 2017-07-31
3625 | 7669985 | край. Красноярский, г. Красноярск, ул. 60 лет Октября, д. 15 | МП г. Красноярска "МУК "Правобережная" | 2017-07-31
3626 | 7607968 | край. Красноярский, г. Красноярск, пр-кт. Мира, д. 158 | ООО УК "Гвардейский парк" | 2017-07-31
3627 | 8629310 | край. Красноярский, г. Красноярск, ул. Борисова, д. 30 | ООО "УК "Орбита" | 2017-07-31
3628 | 7641159 | край. Красноярский, г. Красноярск, ул. Спартаковцев, д. 47 | ООО ГУК "Жилфонд" | 2017-07-31
3629 | 8989931 | край. Красноярский, г. Красноярск, ул. Академика Киренского, д. 32К | ООО УК "Эдельвейс - Сервис" | 2017-07-31
3630 | 7568573 | край. Красноярский, г. Красноярск, ул. Волжская, д. 48 | ООО ГУК "Жилфонд" | 2017-07-31
3631 | 7608077 | край. Красноярский, г. Красноярск, ул. Пролетарская, д. 1 | ООО ГУК "Жилфонд" | 2017-07-31
3632 | 6499859 | край. Красноярский, г. Красноярск, пр-кт. Свободный, д. 50А | НСУ | 2017-07-31
3633 | 6467481 | край. Красноярский, г. Красноярск, ул. Львовская, д. 35 | ООО ГУК "Жилфонд" | 2017-07-31
3634 | 8329994 | край. Красноярский, г. Красноярск, ул. Академгородок, д. 26 | ТСЖ Сосны | 2017-07-31
3635 | 7607438 | край. Красноярский, г. Красноярск, ул. Комбайностроителей, д. 8А | ООО ГУК "Жилфонд" | 2017-07-31
3636 | 7584204 | край. Красноярский, г. Красноярск, ул. 9 Мая, д. 41 | ООО УК "Зима-2011" | 2017-07-31
3637 | 7654483 | край. Красноярский, г. Красноярск, ул. 60 лет Октября, д. 159, стр. 2 | НСУ | 2017-07-31
3638 | 7374519 | край. Красноярский, г. Красноярск, ул. Водопьянова, д. 18 | УК "Холмсервис" | 2017-07-31
3639 | 7052428 | край. Красноярский, г. Красноярск, ул. 9 Мая, д. 23 | ООО УК "Новый Город" | 2017-07-31
3640 | 6467806 | край. Красноярский, г. Красноярск, пр-кт. Металлургов, д. 5 | НСУ | 2017-07-31
3641 | 6468140 | край. Красноярский, г. Красноярск, ул. Карла Маркса, д. 131 | ООО ГУК "Жилфонд" | 2017-07-31
3642 | 6467634 | край. Красноярский, г. Красноярск, ул. Ключевская, д. 97 | ООО ГУК "Жилфонд" | 2017-07-31
3643 | 8601002 | край. Красноярский, г. Красноярск, ул. Ладо Кецховели, д. 17а | ООО "УК "СЕРВИСДОМ" | 2017-07-31
3644 | 7577625 | край. Красноярский, г. Красноярск, ул. Новая, д. 26 | МП г. Красноярска "МУК "Правобережная" | 2017-07-31
3645 | 7690903 | край. Красноярский, г. Красноярск, пер. Медицинский, д. 18 | ООО ГУК "Жилфонд" | 2017-07-31
3646 | 6467683 | край. Красноярский, г. Красноярск, ул. Крупской, д. 36 | ООО ГУК "Жилфонд" | 2017-07-31
3647 | 7683499 | край. Красноярский, г. Красноярск, ул. Менжинского, д. 18г | НСУ | 2017-07-31
3648 | 8481078 | край. Красноярский, г. Красноярск, ул. Диктатуры пролетариата, д. 40, к. а | ТСЖ Парус | 2017-07-31
3649 | 7641005 | край. Красноярский, г. Красноярск, ул. им Героя Советского Союза М.А.Юшкова, д. 28В | МП "МУК Красноярская" | 2017-07-31
3650 | 6467731 | край. Красноярский, г. Красноярск, ул. Космонавта Быковского, д. 13А | ООО ГУК "Жилфонд" | 2017-07-31
3651 | 7711022 | край. Красноярский, г. Красноярск, ул. Академика Павлова, д. 49, к. А | ООО УК "Комфорт-Про" | 2017-07-31
3652 | 6499734 | край. Красноярский, г. Красноярск, пр-кт. им газеты Красноярский Рабочий, д. 93 | ООО УК "СУПЕРСТРОЙ" | 2017-07-31
3653 | 6467999 | край. Красноярский, г. Красноярск, пр-кт. им газеты Красноярский Рабочий, д. 102 | ООО УК "Уютный дом" | 2017-07-31
3654 | 6468057 | край. Красноярский, г. Красноярск, ул. Марковского, д. 73/37 | ООО ГУК "Жилфонд" | 2017-07-31
3655 | 7648630 | край. Красноярский, г. Красноярск, ул. Иртышская, д. 9 | НСУ | 2017-07-31
3656 | 7577327 | край. Красноярский, г. Красноярск, пр-кт. Мира, д. 91а | ООО ГУК "Жилфонд" | 2017-07-31
3657 | 7613120 | край. Красноярский, г. Красноярск, ул. Свободная, д. 5Б | ООО УК "Павловский Дворик" | 2017-07-31
3658 | 7559338 | край. Красноярский, г. Красноярск, ул. Аральская, д. 4 | ООО "Кленовый Дворик" | 2017-07-31
3659 | 7588200 | край. Красноярский, г. Красноярск, ул. Водопьянова, д. 8А | УК "Холмсервис" | 2017-07-31
3660 | 7545760 | край. Красноярский, г. Красноярск, ул. Мате Залки, д. 13 | ООО "УК Енисей - Сервис" | 2017-07-31
3661 | 7613085 | край. Красноярский, г. Красноярск, ул. Рейдовая, д. 57Б | ООО ГУК "Жилфонд" | 2017-07-31
3662 | 6499629 | край. Красноярский, г. Красноярск, ул. Воронова, д. 10А | ООО УК "Авеню" | 2017-07-31
3663 | 7559310 | край. Красноярский, г. Красноярск, ул. Аральская, д. 10 | ООО "Кленовый Дворик" | 2017-07-31
3664 | 7607693 | край. Красноярский, г. Красноярск, ул. Ломоносова, д. 66 | НСУ | 2017-07-31
3665 | 7552209 | край. Красноярский, г. Красноярск, пр-кт. им газеты Красноярский Рабочий, д. 41 | ООО ГУК "Жилфонд" | 2017-07-31
3666 | 7690937 | край. Красноярский, г. Красноярск, ул. Парашютная, д. 80 | ООО ГУК "Жилфонд" | 2017-07-31
3667 | 9106542 | край. Красноярский, г. Красноярск, ул. Огородная 2-я, д. 24 | ООО ГУК "Жилфонд" | 2017-07-31
3668 | 8840049 | край. Красноярский, г. Красноярск, ул. Капитанская, д. 12 | ООО "УК "Комфорт-Сити" | 2017-07-31
3669 | 7640783 | край. Красноярский, г. Красноярск, ул. Высотная, д. 27 | ООО ГУК "Жилфонд" | 2017-07-31
3670 | 7614290 | край. Красноярский, г. Красноярск, ул. Энергетиков, д. 69 | ООО "Кленовый Дворик" | 2017-07-31
3671 | 7691169 | край. Красноярский, г. Красноярск, ул. Побежимова, д. 14 | НСУ | 2017-07-31
3672 | 7641525 | край. Красноярский, г. Красноярск, ул. Телевизорная, д. 9. | НСУ | 2017-07-31
3673 | 7593201 | край. Красноярский, г. Красноярск, ул. Алексеева, д. 4 | УК "Холмсервис" | 2017-07-31
3674 | 7710327 | край. Красноярский, г. Красноярск, ул. Щорса, д. 4 | МП "МУК Красноярская" | 2017-07-31
3675 | 7577300 | край. Красноярский, г. Красноярск, пр-кт. Мира, д. 65 | ООО ГУК "Жилфонд" | 2017-07-31
3676 | 6499956 | край. Красноярский, г. Красноярск, ул. 60 лет Октября, д. 77 | ООО ГУК "Жилфонд" | 2017-07-31
3677 | 7559703 | край. Красноярский, г. Красноярск, ул. Бийская, д. 2 | ООО "Кленовый Дворик" | 2017-07-31
3678 | 6467455 | край. Красноярский, г. Красноярск, ул. Московская, д. 1Б | ООО ГУК "Жилфонд" | 2017-07-31
3679 | 7614278 | край. Красноярский, г. Красноярск, ул. Энергетиков, д. 65 | ООО ГУК "Жилфонд" | 2017-07-31
3680 | 7711176 | край. Красноярский, г. Красноярск, ул. Кутузова, д. 22 | ООО ГУК "Жилфонд" | 2017-07-31
3681 | 7589065 | край. Красноярский, г. Красноярск, ул. Академика Киренского, д. 22 | ООО "УК "Орбита" | 2017-07-31
3682 | 7612739 | край. Красноярский, г. Красноярск, ул. Пожарского, д. 162 | ООО "Кленовый Дворик" | 2017-07-31
3683 | 7712423 | край. Красноярский, г. Красноярск, ул. Кутузова, д. 55 | ООО "Кленовый Дворик" | 2017-07-31
3684 | 7116907 | край. Красноярский, г. Красноярск, ул. Гусарова, д. 75 | ООО "КУЖФ"ЮСТАС" | 2017-07-31
3685 | 7586713 | край. Красноярский, г. Красноярск, ул. им Сергея Лазо, д. 22 | ООО УК "Авеню 24" | 2017-07-31
3686 | 7685975 | край. Красноярский, г. Красноярск, ул. Котовского, д. 25 | ООО "Кленовый Дворик" | 2017-07-31
3687 | 7597918 | край. Красноярский, г. Красноярск, ул. Академика Киренского, д. 65 | ТСЖ " Беларусь" | 2017-07-31
3688 | 7686472 | край. Красноярский, г. Красноярск, ул. Краснопресненская, д. 25 | МП г. Красноярска "МУК "Правобережная" | 2017-07-31
3689 | 8053477 | край. Красноярский, г. Красноярск, ул. Писателя Н.Устиновича, д. 34а | ТСЖ "Исток" | 2017-07-31
3690 | 7691470 | край. Красноярский, г. Красноярск, ул. Семафорная, д. 211 | ООО ГУК "Жилфонд" | 2017-07-31
3691 | 6499833 | край. Красноярский, г. Красноярск, ул. им Героя Советского Союза Н.Я.Тотмина, д. 1А | МП "МУК Красноярская" | 2017-07-31
3692 | 9342092 | край. Красноярский, г. Красноярск, ул. Михаила Годенко, д. дом 6 | ООО УК "Октябрьская" | 2017-07-31
3693 | 7614025 | край. Красноярский, г. Красноярск, ул. им Шевченко, д. 80А | ООО ГУК "Жилфонд" | 2017-07-31
3694 | 7636188 | край. Красноярский, г. Красноярск, ул. им А.С.Попова, д. 14 | ООО ГУК "Жилфонд" | 2017-07-31
3695 | 7376147 | край. Красноярский, г. Красноярск, ул. Авиаторов, д. 40 | УК "Холмсервис" | 2017-07-31
3696 | 7597309 | край. Красноярский, г. Красноярск, ул. Красикова, д. 20 | НСУ | 2017-07-31
3697 | 7613713 | край. Красноярский, г. Красноярск, ул. Чайковского, д. 10 | ООО ГУК "Жилфонд" | 2017-07-31
3698 | 7711232 | край. Красноярский, г. Красноярск, ул. Кутузова, д. 42 | ООО ГУК "Жилфонд" | 2017-07-31
3699 | 7583268 | край. Красноярский, г. Красноярск, пр-кт. 60 лет образования СССР, д. 25 | ООО УК "Новый Город" | 2017-07-31
3700 | 7577475 | край. Красноярский, г. Красноярск, ул. Дальневосточная, д. 35 | НСУ | 2017-07-31
3701 | 7608240 | край. Красноярский, г. Красноярск, ул. Робеспьера, д. 29 | ООО ГУК "Жилфонд" | 2017-07-31
3702 | 7597337 | край. Красноярский, г. Красноярск, ул. Красной Армии, д. 22 | ООО "УК "Весенний двор" | 2017-07-31
3703 | 8346560 | край. Красноярский, г. Красноярск, проезд. Северный, д. 16 | ООО УК "Крепость" | 2017-07-31
3704 | 7640932 | край. Красноярский, г. Красноярск, ул. Ленинградская 1-я, д. 21 | ООО ГУК "Жилфонд" | 2017-07-31
3705 | 8619916 | край. Красноярский, г. Красноярск, ул. Норильская, д. 12 | ТСЖ "Енисейский Меридиан" | 2017-07-31
3706 | 8119804 | край. Красноярский, г. Красноярск, пер. Якорный, д. 11 | ТСЖ "Содружество" | 2017-07-31
3707 | 7635020 | край. Красноярский, г. Красноярск, ул. Ладо Кецховели, д. 29 | ООО ГУК "Жилфонд" | 2017-07-31
3708 | 6468159 | край. Красноярский, г. Красноярск, ул. Краснодарская, д. 11 | ТСЖ "Северянин" | 2017-07-31
3709 | 7614226 | край. Красноярский, г. Красноярск, ул. Энергетиков, д. 44 | ООО УК "Павловский Дворик" | 2017-07-31
3710 | 7571045 | край. Красноярский, г. Красноярск, ул. им Говорова, д. 40А | ООО ГУК "Жилфонд" | 2017-07-31
3711 | 7691220 | край. Красноярский, г. Красноярск, ул. Свердловская, д. 11А | ООО ГУК "Жилфонд" | 2017-07-31
3712 | 7586542 | край. Красноярский, г. Красноярск, ул. им И.С.Никитина, д. 18 | НСУ | 2017-07-31
3713 | 9323654 | край. Красноярский, г. Красноярск, ул. Чернышевского, д. 75 | УК "Холмсервис" | 2017-07-31
3714 | 9173439 | край. Красноярский, г. Красноярск, ул. Калинина, д. 45а/10 | ООО УК "КРАСТЭК | 2017-07-31
3715 | 7577384 | край. Красноярский, г. Красноярск, ул. Кутузова, д. 21 | МП г. Красноярска "МУК "Правобережная" | 2017-07-31
3716 | 6729973 | край. Красноярский, г. Красноярск, ул. 60 лет Октября, д. 91 | ООО ГУК "Жилфонд" | 2017-07-31
3717 | 7585820 | край. Красноярский, г. Красноярск, ул. Джамбульская, д. 23 | ООО ГУК "Жилфонд" | 2017-07-31
3718 | 7640945 | край. Красноярский, г. Красноярск, ул. им Героя Советского Союза В.В.Вильского, д. 1 | ООО "УК "Озёрный" | 2017-07-31
3719 | 7975227 | край. Красноярский, г. Красноярск, ул. Ястынская, д. 17 | ООО УК "СибирьСервис" | 2017-07-31
3720 | 6499950 | край. Красноярский, г. Красноярск, ул. Судостроительная, д. 48 | ООО ГУК "Жилфонд" | 2017-07-31
3721 | 7602023 | край. Красноярский, г. Красноярск, ул. 5-я Линейная, д. 3 | НСУ | 2017-07-31
3722 | 6499918 | край. Красноярский, г. Красноярск, ул. Александра Матросова, д. 5А | ООО ГУК "Жилфонд" | 2017-07-31
3723 | 7577321 | край. Красноярский, г. Красноярск, пр-кт. Мира, д. 80 | ООО ГУК "Жилфонд" | 2017-07-31
3724 | 6499670 | край. Красноярский, г. Красноярск, ул. Профсоюзов, д. 56 | ООО ГУК "Жилфонд" | 2017-07-31
3725 | 7614358 | край. Красноярский, г. Красноярск, ул. Энергетиков, д. 89 | ООО "Кленовый Дворик" | 2017-07-31
3726 | 7640838 | край. Красноярский, г. Красноярск, ул. Калинина, д. 80В | ООО ГУК "Жилфонд" | 2017-07-31
3727 | 7576466 | край. Красноярский, г. Красноярск, ул. 26 Бакинских Комиссаров, д. 27а | МП г. Красноярска "МУК "Правобережная" | 2017-07-31
3728 | 8928272 | край. Красноярский, г. Красноярск, ул. Норильская, д. 4 Д | УК "Калининский" | 2017-07-31
3729 | 7612725 | край. Красноярский, г. Красноярск, ул. Песочная, д. 7 | ООО "Кленовый Дворик" | 2017-07-31
3730 | 7648584 | край. Красноярский, г. Красноярск, ул. Водянникова, д. 2 | ООО ГУК "Жилфонд" | 2017-07-31
3731 | 7612971 | край. Красноярский, г. Красноярск, ул. Рейдовая, д. 49 | ООО ГУК "Жилфонд" | 2017-07-31
3732 | 7970356 | край. Красноярский, г. Красноярск, ул. П.И.Словцова, д. 10 | ООО "Территориальное Домоуправление Агроуниверситет" | 2017-07-31
3733 | 7586485 | край. Красноярский, г. Красноярск, пр-кт. Металлургов, д. 18 | ООО ГУК "Жилфонд" | 2017-07-31
3734 | 6499878 | край. Красноярский, г. Красноярск, ул. им Героя Советского Союза М.А.Юшкова, д. 42 | ООО ГУК "Жилфонд" | 2017-07-31
3735 | 7585545 | край. Красноярский, г. Красноярск, ул. Воронова, д. 14/4 | ООО ГУК "Жилфонд" | 2017-07-31
3736 | 8961543 | край. Красноярский, г. Красноярск, ул. Щорса, д. 41 | ТСЖ "Уют" | 2017-07-31
3737 | 7586465 | край. Красноярский, г. Красноярск, пр-кт. Металлургов, д. 1В | ООО ГУК "Жилфонд" | 2017-07-31
3738 | 7369416 | край. Красноярский, г. Красноярск, б-р. Ботанический, д. 23 | Управляющая компания "Союз" | 2017-07-31
3739 | 6467603 | край. Красноярский, г. Красноярск, пр-кт. им газеты Красноярский Рабочий, д. 133А | МП г. Красноярска "МУК "Правобережная" | 2017-07-31
3740 | 6467705 | край. Красноярский, г. Красноярск, пр-кт. Свободный, д. 57 | ООО "УК КАЛИНИНСКАЯ" | 2017-07-31
3741 | 9103081 | край. Красноярский, г. Красноярск, ул. Алеши Тимошенкова, д. 77 | ООО УК "Согласие" | 2017-07-31
3742 | 8044333 | край. Красноярский, г. Красноярск, ул. Светлогорская, д. 21 | ТСЖ «Северянка» | 2017-07-31
3743 | 7577467 | край. Красноярский, г. Красноярск, ул. Горького, д. 44 | ООО УК "ТЕРЕМОК" | 2017-07-31
3744 | 7587655 | край. Красноярский, г. Красноярск, ул. Шахтеров, д. 2б/3 | НСУ | 2017-07-31
3745 | 7691564 | край. Красноярский, г. Красноярск, ул. Судостроительная, д. 137А | НСУ | 2017-07-31
3746 | 7559115 | край. Красноярский, г. Красноярск, ул. 5 Участок, д. 1 | ООО "Кленовый Дворик" | 2017-07-31
3747 | 7608199 | край. Красноярский, г. Красноярск, ул. Революции, д. 44 | НСУ | 2017-07-31
3748 | 6467461 | край. Красноярский, г. Красноярск, пр-кт. им газеты Красноярский Рабочий, д. 61А | ООО ГУК "Жилфонд" | 2017-07-31
3749 | 6499658 | край. Красноярский, г. Красноярск, ул. Ломоносова, д. 8 | МП "МУК Красноярская" | 2017-07-31
3750 | 7586695 | край. Красноярский, г. Красноярск, ул. Маршала К.Рокоссовского, д. 24А | ООО УК "СибирьСервис" | 2017-07-31
3751 | 7608165 | край. Красноярский, г. Красноярск, ул. Профсоюзов, д. 38 | ООО ГУК "Жилфонд" | 2017-07-31
3752 | 6467387 | край. Красноярский, г. Красноярск, ул. Менжинского, д. 10А, к. а | НСУ | 2017-07-31
3753 | 7585899 | край. Красноярский, г. Красноярск, пр-кт. Комсомольский, д. 11 | ООО ГУК "Жилфонд" | 2017-07-31
3754 | 7648432 | край. Красноярский, г. Красноярск, ул. им Академика Вавилова, д. 49 а | ООО ГУК "Жилфонд" | 2017-07-31
3755 | 6467881 | край. Красноярский, г. Красноярск, ул. им Академика Вавилова, д. 51, к. а | ООО "УК КИРОВСКАЯ" | 2017-07-31
3756 | 7713386 | край. Красноярский, г. Красноярск, ул. Алеши Тимошенкова, д. 171 | ООО ГУК "Жилфонд" | 2017-07-31
3757 | 6467589 | край. Красноярский, г. Красноярск, ул. Парашютная, д. 70 | ООО ГУК "Жилфонд" | 2017-07-31
3758 | 6928436 | край. Красноярский, г. Красноярск, пр-кт. Свободный, д. 28 А | ООО УК "ЕЖС" | 2017-07-31
3759 | 8564091 | край. Красноярский, г. Красноярск, ул. Базарная, д. 124а | ТСЖ "Затон" | 2017-07-31
3760 | 6565202 | край. Красноярский, г. Красноярск, ул. Бограда, д. 5 | НСУ | 2017-07-31
3761 | 7613587 | край. Красноярский, г. Красноярск, ул. Учумская, д. 6 | ООО "Кленовый Дворик" | 2017-07-31
3762 | 7691039 | край. Красноярский, г. Красноярск, пр-кт. им газеты Красноярский Рабочий, д. 101 | ООО ГУК "Жилфонд" | 2017-07-31
3763 | 7640882 | край. Красноярский, г. Красноярск, ул. Академика Киренского, д. 64 | ООО ГУК "Жилфонд" | 2017-07-31
3764 | 6499624 | край. Красноярский, г. Красноярск, ул. Гусарова, д. 50 | ООО "КУЖФ"ЮСТАС" | 2017-07-31
3765 | 7612796 | край. Красноярский, г. Красноярск, ул. Ползунова, д. 7 | ООО УК "Павловский Дворик" | 2017-07-31
3766 | 7571065 | край. Красноярский, г. Красноярск, ул. Инициаторов, д. 15 | ООО "Кленовый Дворик" | 2017-07-31
3767 | 7050949 | край. Красноярский, г. Красноярск, пер. Маяковского, д. 15 | ООО ГУК "Жилфонд" | 2017-07-31
3768 | 6565200 | край. Красноярский, г. Красноярск, ул. Краснофлотская 2-я, д. 15А | ООО ГУК "Жилфонд" | 2017-07-31
3769 | 9068558 | край. Красноярский, г. Красноярск, пр-кт. 60 лет образования СССР, д. 62 | ООО УК "СНЕГИРИ" | 2017-07-31
3770 | 6499673 | край. Красноярский, г. Красноярск, ул. Братьев Абалаковых, д. 2 | МП "МУК Красноярская" | 2017-07-31
3771 | 7586741 | край. Красноярский, г. Красноярск, ул. Светлова, д. 9/2 | ООО УК «Престиж» | 2017-07-31
3772 | 7640886 | край. Красноярский, г. Красноярск, ул. Академика Киренского, д. 118 | ООО ГУК "Жилфонд" | 2017-07-31
3773 | 6467738 | край. Красноярский, г. Красноярск, пр-кт. Металлургов, д. 17 | ООО ГУК "Жилфонд" | 2017-07-31
3774 | 9316172 | край. Красноярский, г. Красноярск, ул. Железнодорожников, д. 26 А | ООО УК "Меркурий" | 2017-07-31
3775 | 7641396 | край. Красноярский, г. Красноярск, ул. Лесная, д. 113А | НСУ | 2017-07-31
3776 | 9111877 | край. Красноярский, г. Красноярск, ул. Кирова, д. 31 | ООО ГУК "Жилфонд" | 2017-07-31
3777 | 7585861 | край. Красноярский, г. Красноярск, ул. им В.М.Комарова, д. 6 | ООО УК "Советская" | 2017-07-31
3778 | 8022522 | край. Красноярский, г. Красноярск, ул. им Корнеева, д. 24а | ООО УК "Континент" | 2017-07-31
3779 | 7600826 | край. Красноярский, г. Красноярск, ул. Сурикова, д. 17/58 | ООО "УК "Весенний двор" | 2017-07-31
3780 | 6499666 | край. Красноярский, г. Красноярск, пр-кт. Мира, д. 117 | ООО ГУК "Жилфонд" | 2017-07-31
3781 | 9337307 | край. Красноярский, г. Красноярск, ул. Свердловская, д. 51А | ООО ГУК "Жилфонд" | 2017-07-31
3782 | 6499905 | край. Красноярский, г. Красноярск, ул. Королева, д. 8А | ООО ГУК "Жилфонд" | 2017-07-31
3783 | 7648457 | край. Красноярский, г. Красноярск, ул. им Академика Вавилова, д. 51 а | НСУ | 2017-07-31
3784 | 7585305 | край. Красноярский, г. Красноярск, ул. Аэровокзальная, д. 8Е | ООО ГУК "Жилфонд" | 2017-07-31
3785 | 7691315 | край. Красноярский, г. Красноярск, ул. Свердловская, д. 83 | НСУ | 2017-07-31
3786 | 7585828 | край. Красноярский, г. Красноярск, ул. Джамбульская, д. 4Б | ООО УК "Гвардейский парк" | 2017-07-31
3787 | 7559341 | край. Красноярский, г. Красноярск, ул. Аральская, д. 6 | ООО "Кленовый Дворик" | 2017-07-31
3788 | 6499776 | край. Красноярский, г. Красноярск, ул. Мичурина, д. 1 | ООО ГУК "Жилфонд" | 2017-07-31
3789 | 7587700 | край. Красноярский, г. Красноярск, ул. Ястынская, д. 10 | ООО УК "СибирьСервис" | 2017-07-31
3790 | 7641372 | край. Красноярский, г. Красноярск, ул. Лесная, д. 81А | НСУ | 2017-07-31
3791 | 7585935 | край. Красноярский, г. Красноярск, пр-кт. Комсомольский, д. 3В | ООО ГУК "Жилфонд" | 2017-07-31
3792 | 7686803 | край. Красноярский, г. Красноярск, пер. Кривоколенный, д. 1 | ООО ГУК "Жилфонд" | 2017-07-31
3793 | 7637142 | край. Красноярский, г. Красноярск, ул. Баумана, д. 4 | МП "МУК Красноярская" | 2017-07-31
3794 | 7608146 | край. Красноярский, г. Красноярск, ул. Профсоюзов, д. 30 | ООО ГУК "Жилфонд" | 2017-07-31
3795 | 8966295 | край. Красноярский, г. Красноярск, ул. им Сергея Лазо, д. 18, к. а | ТСЖ " УЮТ " | 2017-07-31
3796 | 6499870 | край. Красноярский, г. Красноярск, ул. Баумана, д. 18А | ООО УК "КРАСТЭК | 2017-07-31
3797 | 9340170 | край. Красноярский, г. Красноярск, ул. Калинина, д. 47 И | ООО ГУК "Жилфонд" | 2017-07-31
3798 | 6467890 | край. Красноярский, г. Красноярск, ул. Гастелло, д. 23 | УК Павловский | 2017-07-31
3799 | 7589805 | край. Красноярский, г. Красноярск, ул. Светлогорская, д. 33 | ТСЖ "Север-2000" | 2017-07-31
3800 | 8155540 | край. Красноярский, г. Красноярск, ул. 9 Мая, д. 24 | ООО УК "СОФ" | 2017-07-31
3801 | 9106714 | край. Красноярский, г. Красноярск, ул. Нерчинская, д. 2 | ООО "Кленовый Дворик" | 2017-07-31
3802 | 8119813 | край. Красноярский, г. Красноярск, ул. им Академика Вавилова, д. 25Б | ТСЖ "Содружество" | 2017-07-31
3803 | 6467972 | край. Красноярский, г. Красноярск, ул. Алеши Тимошенкова, д. 155 | ООО "Кленовый Дворик" | 2017-07-31
3804 | 6467592 | край. Красноярский, г. Красноярск, ул. Парашютная, д. 72 | ООО ГУК "Жилфонд" | 2017-07-31
3805 | 6500042 | край. Красноярский, г. Красноярск, пер. Речной, д. 1 | ООО ГУК "Жилфонд" | 2017-07-31
3806 | 8033718 | край. Красноярский, г. Красноярск, ул. Водопьянова, д. 6 | ТСН "Кедр" | 2017-07-31
3807 | 6499696 | край. Красноярский, г. Красноярск, пр-кт. им газеты Красноярский Рабочий, д. 73 | ООО "УК КИРОВСКАЯ" | 2017-07-31
3808 | 6499901 | край. Красноярский, г. Красноярск, ул. Кольцевая, д. 9 | ООО ГУК "Жилфонд" | 2017-07-31
3809 | 6499873 | край. Красноярский, г. Красноярск, ул. Спартаковцев, д. 77 | НСУ | 2017-07-31
3810 | 7576471 | край. Красноярский, г. Красноярск, ул. 60 лет Октября, д. 139 | МП г. Красноярска "МУК "Правобережная" | 2017-07-31
3811 | 7585568 | край. Красноярский, г. Красноярск, ул. Воронова, д. 16Б | ООО ГУК "Жилфонд" | 2017-07-31
3812 | 7597373 | край. Красноярский, г. Красноярск, ул. Ленина, д. 28 | ООО ГУК "Жилфонд" | 2017-07-31
3813 | 6467436 | край. Красноярский, г. Красноярск, пр-кт. им газеты Красноярский Рабочий, д. 72 | ООО ГУК "Жилфонд" | 2017-07-31
3814 | 6467532 | край. Красноярский, г. Красноярск, ул. Кольцевая, д. 6 | ООО ГУК "Жилфонд" | 2017-07-31
3815 | 7552224 | край. Красноярский, г. Красноярск, пр-кт. им газеты Красноярский Рабочий, д. 45 | ООО ГУК "Жилфонд" | 2017-07-31
3816 | 8888854 | край. Красноярский, г. Красноярск, ул. Горького, д. 37 | ТСЖ Буревестник | 2017-07-31
3817 | 6499909 | край. Красноярский, г. Красноярск, пр-кт. им газеты Красноярский Рабочий, д. 171 | ООО ГУК "Жилфонд" | 2017-07-31
3818 | 7686841 | край. Красноярский, г. Красноярск, ул. Лесников, д. 1А | НСУ | 2017-07-31
3819 | 7606972 | край. Красноярский, г. Красноярск, ул. 8 Марта, д. 5 | ООО ГУК "Жилфонд" | 2017-07-31
3820 | 8610082 | край. Красноярский, г. Красноярск, ул. 9 Мая, д. 60А | ООО "УК "Сибирячка" | 2017-07-31
3821 | 8502098 | край. Красноярский, г. Красноярск, ул. Бограда, д. 12 | ТСЖ "Луч" | 2017-07-31
3822 | 8095388 | край. Красноярский, г. Красноярск, пер. Уютный, д. 7 | ООО "УК "Хозяин" | 2017-07-31
3823 | 8010227 | край. Красноярский, г. Красноярск, ул. Академгородок, д. 4 | ФГУП "ЖКХ КНЦ СО РАН" | 2017-07-31
3824 | 6499858 | край. Красноярский, г. Красноярск, пр-кт. Свободный, д. 50 | МП "МУК Красноярская" | 2017-07-31
3825 | 7648616 | край. Красноярский, г. Красноярск, ул. Иртышская, д. 1 | НСУ | 2017-07-31
3826 | 7587104 | край. Красноярский, г. Красноярск, ул. Тельмана, д. 16А | ООО ГУК "Жилфонд" | 2017-07-31
3827 | 7671405 | край. Красноярский, г. Красноярск, ул. 60 лет Октября, д. 36А | ООО ГУК "Жилфонд" | 2017-07-31
3828 | 6499727 | край. Красноярский, г. Красноярск, ул. Щорса, д. 88 | ООО ГУК "Жилфонд" | 2017-07-31
3829 | 7640968 | край. Красноярский, г. Красноярск, ул. им Героя Советского Союза М.А.Юшкова, д. 10Б | ООО ГУК "Жилфонд" | 2017-07-31
3830 | 7975170 | край. Красноярский, г. Красноярск, ул. Ястынская, д. 3 | ООО УК "СибирьСервис" | 2017-07-31
3831 | 7585464 | край. Красноярский, г. Красноярск, ул. Водопьянова, д. 10А | ООО УК "Комхоз" | 2017-07-31
3832 | 7551216 | край. Красноярский, г. Красноярск, ул. Чернышевского, д. 100 | ООО УК "Континент 1" | 2017-07-31
3833 | 6468177 | край. Красноярский, г. Красноярск, пр-кт. Ульяновский, д. 22Б | ООО ГУК "Жилфонд" | 2017-07-31
3834 | 7762289 | край. Красноярский, г. Красноярск, ул. им Н.Н.Урванцева, д. 10 | ТСЖ "Веста" | 2017-07-31
3835 | 7571022 | край. Красноярский, г. Красноярск, ул. Глинки, д. 8 | ООО "Кленовый Дворик" | 2017-07-31
3836 | 7048018 | край. Красноярский, г. Красноярск, ул. Тобольская, д. 3 | ООО "Кленовый Дворик" | 2017-07-31
3837 | 7641144 | край. Красноярский, г. Красноярск, ул. Толстого, д. 65 | ООО УК "КРАСТЭК | 2017-07-31
3838 | 6467443 | край. Красноярский, г. Красноярск, ул. Мичурина, д. 2 | ООО ГУК "Жилфонд" | 2017-07-31
3839 | 7648604 | край. Красноярский, г. Красноярск, ул. Загородная, д. 53д | ООО "УК "Новый квартал" | 2017-07-31
3840 | 7690911 | край. Красноярский, г. Красноярск, пер. Медицинский, д. 5 | ООО ГУК "Жилфонд" | 2017-07-31
3841 | 7641412 | край. Красноярский, г. Красноярск, ул. Лесная, д. 131 | НСУ | 2017-07-31
3842 | 9049346 | край. Красноярский, г. Красноярск, ул. Академгородок, д. 10А | ТСЖ "Наука-2000" | 2017-07-31
3843 | 6499948 | край. Красноярский, г. Красноярск, ул. Семафорная, д. 251 | МП "МУК Красноярская" | 2017-07-31
3844 | 7613952 | край. Красноярский, г. Красноярск, ул. им Шевченко, д. 7 | ООО ГУК "Жилфонд" | 2017-07-31
3845 | 7607319 | край. Красноярский, г. Красноярск, ул. Калинина, д. 35 | ООО ГУК "Жилфонд" | 2017-07-31
3846 | 9321709 | край. Красноярский, г. Красноярск, ул. им Академика Вавилова, д. 68А | ООО "УК Наш Город" | 2017-07-31
3847 | 7602175 | край. Красноярский, г. Красноярск, ул. 9 Января, д. 23 | НСУ | 2017-07-31
3848 | 7577434 | край. Красноярский, г. Красноярск, пер. Медицинский, д. 16А | МП г. Красноярска "МУК "Правобережная" | 2017-07-31
3849 | 7585679 | край. Красноярский, г. Красноярск, ул. Воронова, д. 24 | ООО ГУК "Жилфонд" | 2017-07-31
3850 | 7552814 | край. Красноярский, г. Красноярск, пр-кт. им газеты Красноярский Рабочий, д. 82 | ООО ГУК "Жилфонд" | 2017-07-31
3851 | 6468054 | край. Красноярский, г. Красноярск, ул. Ленина, д. 116 | Жилищный Трест | 2017-07-31
3852 | 8881633 | край. Красноярский, г. Красноярск, ул. Живописная, д. 3, к. 5_9 | ООО УК "СОСНЫ" | 2017-07-31
3853 | 7690904 | край. Красноярский, г. Красноярск, пер. Медицинский, д. 19 | ООО ГУК "Жилфонд" | 2017-07-31
3854 | 8054614 | край. Красноярский, г. Красноярск, ул. Светлогорская, д. 33а | ТСЖ "Виктория" | 2017-07-31
3855 | 7568778 | край. Красноярский, г. Красноярск, ул. Глинки, д. 6А | ООО "Кленовый Дворик" | 2017-07-31
3856 | 6468035 | край. Красноярский, г. Красноярск, ул. Горького, д. 34 | ООО ГУК "Жилфонд" | 2017-07-31
3857 | 7612722 | край. Красноярский, г. Красноярск, ул. Песочная, д. 6А | ООО ГУК "Жилфонд" | 2017-07-31
3858 | 8010426 | край. Красноярский, г. Красноярск, ул. Академгородок, д. 6 | ФГУП "ЖКХ КНЦ СО РАН" | 2017-07-31
3859 | 6499828 | край. Красноярский, г. Красноярск, ул. Курчатова, д. 12 | НСУ | 2017-07-31
3860 | 6499823 | край. Красноярский, г. Красноярск, ул. им Героя Советского Союза Д.М.Карбышева, д. 30 | ООО ГУК "Жилфонд" | 2017-07-31
3861 | 6467605 | край. Красноярский, г. Красноярск, пр-кт. им газеты Красноярский Рабочий, д. 137А | ООО УК "Виктория" | 2017-07-31
3862 | 7686493 | край. Красноярский, г. Красноярск, ул. Краснопресненская, д. 34 | МП г. Красноярска "МУК "Правобережная" | 2017-07-31
3863 | 7686749 | край. Красноярский, г. Красноярск, пр-кт. им газеты Красноярский Рабочий, д. 184 | ООО ГУК "Жилфонд" | 2017-07-31
3864 | 8561644 | край. Красноярский, г. Красноярск, ул. Менжинского, д. 9, к. г | ТСЖ "Белый дом" | 2017-07-31
3865 | 9058914 | край. Красноярский, г. Красноярск, ул. Карамзина, д. 11 | ТСЖ "Утиный плес" | 2017-07-31
3866 | 7686632 | край. Красноярский, г. Красноярск, пр-кт. им газеты Красноярский Рабочий, д. 127А | ООО ГУК "Жилфонд" | 2017-07-31
3867 | 7559328 | край. Красноярский, г. Красноярск, ул. Аральская, д. 16 | МП г. Красноярска "МУК "Правобережная" | 2017-07-31
3868 | 6734245 | край. Красноярский, г. Красноярск, ул. Конституции СССР, д. 13 | Жилищный Трест | 2017-07-31
3869 | 7587424 | край. Красноярский, г. Красноярск, пр-кт. Ульяновский, д. 32В | ООО ГУК "Жилфонд" | 2017-07-31
3870 | 7568546 | край. Красноярский, г. Красноярск, ул. Волжская, д. 29 | ООО ГУК "Жилфонд" | 2017-07-31
3871 | 8959122 | край. Красноярский, г. Красноярск, ул. Новосибирская, д. 1, лит. А | ООО УК "Авеню 24" | 2017-07-31
3872 | 7552121 | край. Красноярский, г. Красноярск, пер. Тихий, д. 9 | ООО ГУК "Жилфонд" | 2017-07-31
3873 | 7552806 | край. Красноярский, г. Красноярск, пр-кт. им газеты Красноярский Рабочий, д. 70 | ООО ГУК "Жилфонд" | 2017-07-31
3874 | 6467538 | край. Красноярский, г. Красноярск, ул. Кольцевая, д. 18 | ООО ГУК "Жилфонд" | 2017-07-31
3875 | 8838736 | край. Красноярский, г. Красноярск, ул. 78 Добровольческой бригады, д. 7 | ТСЖ "Бриз" | 2017-07-31
3876 | 7612962 | край. Красноярский, г. Красноярск, ул. Рейдовая, д. 44А | ООО ГУК "Жилфонд" | 2017-07-31
3877 | 7690954 | край. Красноярский, г. Красноярск, пер. Якорный, д. 1 | ООО УК "Уютный дом" | 2017-07-31
3878 | 7622338 | край. Красноярский, г. Красноярск, б-р. Ботанический, д. 21 | Управляющая компания "Союз" | 2017-07-31
3879 | 7713973 | край. Красноярский, г. Красноярск, ул. Транзитная, д. 28 | ООО ГУК "Жилфонд" | 2017-07-31
3880 | 6467745 | край. Красноярский, г. Красноярск, пр-кт. Металлургов, д. 39 | ООО ГУК "Жилфонд" | 2017-07-31
3881 | 6500030 | край. Красноярский, г. Красноярск, ул. Диктатуры пролетариата, д. 35 | ООО ГУК "Жилфонд" | 2017-07-31
3882 | 6468190 | край. Красноярский, г. Красноярск, ул. Северо-Енисейская, д. 44 | ТСЖ "Фантазия" | 2017-07-31
3883 | 7676189 | край. Красноярский, г. Красноярск, ул. Базайская, д. 90 | НСУ | 2017-07-31
3884 | 7613799 | край. Красноярский, г. Красноярск, ул. им Шевченко, д. 10 | ООО ГУК "Жилфонд" | 2017-07-31
3885 | 7371631 | край. Красноярский, г. Красноярск, ул. Фруктовая, д. 24 | Управляющая компания "Союз" | 2017-07-31
3886 | 7559396 | край. Красноярский, г. Красноярск, ул. Бийская, д. 1 | ООО "Кленовый Дворик" | 2017-07-31
3887 | 8984013 | край. Красноярский, г. Красноярск, ул. Борисова, д. 42, стр. исправный | ООО "УК "Орбита" | 2017-07-31
3888 | 7577342 | край. Красноярский, г. Красноярск, ул. Комбайностроителей, д. 12А | НСУ | 2017-07-31
3889 | 7987706 | край. Красноярский, г. Красноярск, ул. Александра Матросова, д. 23 | ООО "УК "ЛиРа" | 2017-07-31
3890 | 6467702 | край. Красноярский, г. Красноярск, пр-кт. Свободный, д. 62 | МП "МУК Красноярская" | 2017-07-31
3891 | 6467468 | край. Красноярский, г. Красноярск, ул. Краснофлотская 2-я, д. 18 | ООО "УК Наш Город" | 2017-07-31
3892 | 7586463 | край. Красноярский, г. Красноярск, пр-кт. Металлургов, д. 1Б | ООО ГУК "Жилфонд" | 2017-07-31
3893 | 7552813 | край. Красноярский, г. Красноярск, пр-кт. им газеты Красноярский Рабочий, д. 80 | ООО ГУК "Жилфонд" | 2017-07-31
3894 | 6467844 | край. Красноярский, г. Красноярск, ул. Аэровокзальная, д. 1 | НСУ | 2017-07-31
3895 | 6734234 | край. Красноярский, г. Красноярск, ул. Омская, д. 38 | ООО ГУК "Жилфонд" | 2017-07-31
3896 | 7587070 | край. Красноярский, г. Красноярск, ул. Спандаряна, д. 35 | НСУ | 2017-07-31
3897 | 7625143 | край. Красноярский, г. Красноярск, ул. Писателя Н.Устиновича, д. 9а | МП г. Красноярска "МУК "Правобережная" | 2017-07-31
3898 | 6565218 | край. Красноярский, г. Красноярск, ул. Сурикова, д. 4 | ООО ГУК "Жилфонд" | 2017-07-31
3899 | 6499661 | край. Красноярский, г. Красноярск, ул. Маерчака, д. 43В | ООО ГУК "Жилфонд" | 2017-07-31
3900 | 7641949 | край. Красноярский, г. Красноярск, ул. Овражная, д. 18 | НСУ | 2017-07-31
3901 | 6467961 | край. Красноярский, г. Красноярск, ул. Академика Павлова, д. 44 | ООО ГУК "Жилфонд" | 2017-07-31
3902 | 8183631 | край. Красноярский, г. Красноярск, б-р. Ботанический, д. 17 | ООО "УК КрасЖК" | 2017-07-31
3903 | 7641419 | край. Красноярский, г. Красноярск, ул. Лесная, д. 153 | НСУ | 2017-07-31
3904 | 8596898 | край. Красноярский, г. Красноярск, ул. Молокова, д. 5, к. А | НСУ | 2017-07-31
3905 | 6500017 | край. Красноярский, г. Красноярск, б-р. Солнечный Бульвар, д. 6 | ООО ГУК "Жилфонд" | 2017-07-31
3906 | 6656808 | край. Красноярский, г. Красноярск, пер. Транспортный, д. 2 | НСУ | 2017-07-31
3907 | 6468033 | край. Красноярский, г. Красноярск, ул. Гусарова, д. 52 | ООО "КУЖФ"ЮСТАС" | 2017-07-31
3908 | 7710387 | край. Красноярский, г. Красноярск, ул. Щербакова, д. 8 | ООО ГУК "Жилфонд" | 2017-07-31
3909 | 6467768 | край. Красноярский, г. Красноярск, ул. Космонавта Терешковой, д. 12 | ООО ГУК "Жилфонд" | 2017-07-31
3910 | 6499732 | край. Красноярский, г. Красноярск, пр-кт. им газеты Красноярский Рабочий, д. 75Б | ООО ГУК "Жилфонд" | 2017-07-31
3911 | 8279336 | край. Красноярский, г. Красноярск, ул. 9 Мая, д. 58, к. 98, стр. 249 | НСУ | 2017-07-31
3912 | 7607407 | край. Красноярский, г. Красноярск, ул. Калинина, д. 70А | ООО ГУК "Жилфонд" | 2017-07-31
3913 | 7711169 | край. Красноярский, г. Красноярск, ул. Новая, д. 66 | ООО "Кленовый Дворик" | 2017-07-31
3914 | 6467952 | край. Красноярский, г. Красноярск, ул. Мичурина, д. 63 | ООО ГУК "Жилфонд" | 2017-07-31
3915 | 7937552 | край. Красноярский, г. Красноярск, ул. 8 Марта, д. 18А | НСУ | 2017-07-31
3916 | 7691517 | край. Красноярский, г. Красноярск, ул. Стрелочная, д. 17 | НСУ | 2017-07-31
3917 | 6468144 | край. Красноярский, г. Красноярск, ул. Урицкого, д. 129 | ТСН "Урицкого, 129" | 2017-07-31
3918 | 6734240 | край. Красноярский, г. Красноярск, ул. им Шевченко, д. 88 | МП "МУК Красноярская" | 2017-07-31
3919 | 9103508 | край. Красноярский, г. Красноярск, наб. Ярыгинская, д. 31 | ООО "УК "Орбита" | 2017-07-31
3920 | 7711123 | край. Красноярский, г. Красноярск, ул. Кутузова, д. 87а | ТСН "Возрождение" | 2017-07-31
3921 | 6467660 | край. Красноярский, г. Красноярск, ул. им А.С.Попова, д. 10А | ООО ГУК "Жилфонд" | 2017-07-31
3922 | 7587318 | край. Красноярский, г. Красноярск, пр-кт. Ульяновский, д. 14А | ООО ГУК "Жилфонд" | 2017-07-31
3923 | 7640950 | край. Красноярский, г. Красноярск, ул. им Героя Советского Союза В.В.Вильского, д. 12 | ООО ГУК "Жилфонд" | 2017-07-31
3924 | 7586461 | край. Красноярский, г. Красноярск, ул. Мате Залки, д. 4 | ООО УК "БРАТСТВО" | 2017-07-31
3925 | 7583507 | край. Красноярский, г. Красноярск, пр-кт. 60 лет образования СССР, д. 35 | ООО УК "Новый Город" | 2017-07-31
3926 | 7376135 | край. Красноярский, г. Красноярск, ул. Алексеева, д. 24, к. 1 | УК "Холмсервис" | 2017-07-31
3927 | 9005913 | край. Красноярский, г. Красноярск, пр-кт. Молодежный, д. 31 | ООО УК "ДомКом" | 2017-07-31
3928 | 7552829 | край. Красноярский, г. Красноярск, пр-кт. Машиностроителей, д. 9 | ООО ГУК "Жилфонд" | 2017-07-31
3929 | 7676212 | край. Красноярский, г. Красноярск, ул. Базарная, д. 128 | ООО "Кленовый Дворик" | 2017-07-31
3930 | 6499796 | край. Красноярский, г. Красноярск, ул. 52 Квартал, д. 12 | ООО ГУК "Жилфонд" | 2017-07-31
3931 | 6468048 | край. Красноярский, г. Красноярск, ул. Диктатуры пролетариата, д. 40 | ООО ГУК "Жилфонд" | 2017-07-31
3932 | 6467486 | край. Красноярский, г. Красноярск, ул. Читинская, д. 12 | ООО "УК Наш Город" | 2017-07-31
3933 | 7648609 | край. Красноярский, г. Красноярск, ул. Зои Космодемьянской, д. 82 | ООО "УК "Новый квартал" | 2017-07-31
3934 | 6467460 | край. Красноярский, г. Красноярск, пр-кт. им газеты Красноярский Рабочий, д. 57Б | ООО ГУК "Жилфонд" | 2017-07-31
3935 | 7600795 | край. Красноярский, г. Красноярск, ул. Республики, д. 42 | ООО ГУК "Жилфонд" | 2017-07-31
3936 | 6500033 | край. Красноярский, г. Красноярск, ул. Парижской Коммуны, д. 8А | Жилищный Трест | 2017-07-31
3937 | 6734248 | край. Красноярский, г. Красноярск, пр-кт. Ульяновский, д. 22 | ТСН "ТСЖ "Крепость" | 2017-07-31
3938 | 6704575 | край. Красноярский, г. Красноярск, ул. Свердловская, д. 13а | ООО ГУК "Жилфонд" | 2017-07-31
3939 | 7574997 | край. Красноярский, г. Красноярск, ул. Крылова, д. 6 | ООО "Кленовый Дворик" | 2017-07-31
3940 | 7698851 | край. Красноярский, г. Красноярск, пр-кт. им газеты Красноярский Рабочий, д. 71А | ООО ГУК "Жилфонд" | 2017-07-31
3941 | 7568540 | край. Красноярский, г. Красноярск, ул. Волжская, д. 2 | ООО "Кленовый Дворик" | 2017-07-31
3942 | 7648397 | край. Красноярский, г. Красноярск, ул. им Академика Вавилова, д. 47 а | ООО ГУК "Жилфонд" | 2017-07-31
3943 | 7587434 | край. Красноярский, г. Красноярск, пр-кт. Ульяновский, д. 36 | ООО ГУК "Жилфонд" | 2017-07-31
3944 | 6499622 | край. Красноярский, г. Красноярск, ул. Гусарова, д. 49 | ООО "КУЖФ"ЮСТАС" | 2017-07-31
3945 | 7641951 | край. Красноярский, г. Красноярск, ул. Овражная, д. 22 | НСУ | 2017-07-31
3946 | 7116781 | край. Красноярский, г. Красноярск, ул. 52 Квартал, д. 4 | ООО ГУК "Жилфонд" | 2017-07-31
3947 | 7607436 | край. Красноярский, г. Красноярск, ул. Комбайностроителей, д. 32 | ООО ГУК "Жилфонд" | 2017-07-31
3948 | 7602083 | край. Красноярский, г. Красноярск, ул. 5-я Полярная, д. 17 | ООО "УК "Новый квартал" | 2017-07-31
3949 | 6500083 | край. Красноярский, г. Красноярск, ул. Степана Разина, д. 12 (дубль 1) | НСУ | 2017-07-31
3950 | 6499964 | край. Красноярский, г. Красноярск, ул. Александра Матросова, д. 000 | НСУ | 2017-07-31
3951 | 6467588 | край. Красноярский, г. Красноярск, ул. 60 лет Октября, д. 60 | ООО ГУК "Жилфонд" | 2017-07-31
3952 | 6467995 | край. Красноярский, г. Красноярск, ул. Щорса, д. 67 | ООО ГУК "Жилфонд" | 2017-07-31
3953 | 8098339 | край. Красноярский, г. Красноярск, ул. Любы Шевцовой, д. 82 | ООО "Квартал" | 2017-07-31
3954 | 7645360 | край. Красноярский, г. Красноярск, ул. им Академика Вавилова, д. 37 а | ООО ГУК "Жилфонд" | 2017-07-31
3955 | 7713506 | край. Красноярский, г. Красноярск, ул. Транзитная, д. 54 | УК Павловский | 2017-07-31
3956 | 7635845 | край. Красноярский, г. Красноярск, ул. Новая Заря, д. 21 | ООО УК "КРАСТЭК | 2017-07-31
3957 | 6467713 | край. Красноярский, г. Красноярск, ул. Баумана, д. 16 | НСУ | 2017-07-31
3958 | 6467813 | край. Красноярский, г. Красноярск, ул. Новгородская, д. 6 | ООО ГУК "Жилфонд" | 2017-07-31
3959 | 6468102 | край. Красноярский, г. Красноярск, ул. Юрия Гагарина, д. 1 | НСУ | 2017-07-31
3960 | 7975193 | край. Красноярский, г. Красноярск, ул. Ястынская, д. 7 | ООО УК "СибирьСервис" | 2017-07-31
3961 | 7641397 | край. Красноярский, г. Красноярск, ул. Лесная, д. 115 | НСУ | 2017-07-31
3962 | 7642044 | край. Красноярский, г. Красноярск, ул. им Корнеева, д. 61А | ООО ГУК "Жилфонд" | 2017-07-31
3963 | 6467550 | край. Красноярский, г. Красноярск, ул. Ключевская, д. 89 | ООО ГУК "Жилфонд" | 2017-07-31
3964 | 7641928 | край. Красноярский, г. Красноярск, ул. Партизанская, д. 17 | НСУ | 2017-07-31
3965 | 7607378 | край. Красноярский, г. Красноярск, ул. Калинина, д. 45А, к. 2 | НСУ | 2017-07-31
3966 | 7648629 | край. Красноярский, г. Красноярск, ул. Иртышская, д. 7 | НСУ | 2017-07-31
3967 | 7586703 | край. Красноярский, г. Красноярск, ул. им Сергея Лазо, д. 12А | ООО ГУК "Жилфонд" | 2017-07-31
3968 | 8912126 | край. Красноярский, г. Красноярск, ул. Чкалова, д. 39А | ТСЖ "Дружба" | 2017-07-31
3969 | 9174042 | край. Красноярский, г. Красноярск, пр-кт. им газеты Красноярский Рабочий, д. 115а | ООО УК "Виктория" | 2017-07-31
3970 | 7711863 | край. Красноярский, г. Красноярск, ул. Кутузова, д. 49 | ООО "Кленовый Дворик" | 2017-07-31
3971 | 7607473 | край. Красноярский, г. Красноярск, ул. Красномосковская, д. 42 | ООО ГУК "Жилфонд" | 2017-07-31
3972 | 7640778 | край. Красноярский, г. Красноярск, ул. Высотная, д. 7 | ООО ГУК "Жилфонд" | 2017-07-31
3973 | 7587584 | край. Красноярский, г. Красноярск, ул. Ферганская, д. 4 | ООО ГУК "Жилфонд" | 2017-07-31
3974 | 8098316 | край. Красноярский, г. Красноярск, ул. Мате Залки, д. 41 | ООО "Квартал" | 2017-07-31
3975 | 7637439 | край. Красноярский, г. Красноярск, ул. Боткина, д. 2 | НСУ | 2017-07-31
3976 | 6499767 | край. Красноярский, г. Красноярск, ул. Волгоградская, д. 19А | ООО ГУК "Жилфонд" | 2017-07-31
3977 | 7691251 | край. Красноярский, г. Красноярск, ул. Свердловская, д. 106 | НСУ | 2017-07-31
3978 | 7641171 | край. Красноярский, г. Красноярск, ул. Софьи Ковалевской, д. 3 | МП "МУК Красноярская" | 2017-07-31
3979 | 7640834 | край. Красноярский, г. Красноярск, ул. Калинина, д. 78 | ООО УК "КРАСТЭК | 2017-07-31
3980 | 7636624 | край. Красноярский, г. Красноярск, ул. Крупской, д. 38 | МП "МУК Красноярская" | 2017-07-31
3981 | 7641442 | край. Красноярский, г. Красноярск, ул. Лесная, д. 237 | НСУ | 2017-07-31
3982 | 6468047 | край. Красноярский, г. Красноярск, ул. Диктатуры пролетариата, д. 32А | ООО ГУК "Жилфонд" | 2017-07-31
3983 | 7612504 | край. Красноярский, г. Красноярск, ул. Мичурина, д. 29 | ООО ГУК "Жилфонд" | 2017-07-31
3984 | 7712166 | край. Красноярский, г. Красноярск, ул. Академика Павлова, д. 61 | ООО УК "СУПЕРСТРОЙ" | 2017-07-31
3985 | 6467896 | край. Красноярский, г. Красноярск, ул. Западная, д. 11 | ООО ГУК "Жилфонд" | 2017-07-31
3986 | 7600712 | край. Красноярский, г. Красноярск, ул. Перенсона, д. 64 | НСУ | 2017-07-31
3987 | 7586467 | край. Красноярский, г. Красноярск, пр-кт. Металлургов, д. 1Д | ООО ГУК "Жилфонд" | 2017-07-31
3988 | 7575603 | край. Красноярский, г. Красноярск, ул. Мужества, д. 16 | УК "Покровские ворота" | 2017-07-31
3989 | 7959158 | край. Красноярский, г. Красноярск, ул. Е.Д.Стасовой, д. 35 | ТСЖ Озерное | 2017-07-31
3990 | 7644546 | край. Красноярский, г. Красноярск, ул. Тамбовская, д. 23а | МП г. Красноярска "МУК "Правобережная" | 2017-07-31
3991 | 6734237 | край. Красноярский, г. Красноярск, ул. Карла Маркса, д. 157 | ООО ГУК "Жилфонд" | 2017-07-31
3992 | 9087964 | край. Красноярский, г. Красноярск, ул. Карамзина, д. 23 | ООО УК "ДомКом" | 2017-07-31
3993 | 8755927 | край. Красноярский, г. Красноярск, ул. Карла Маркса, д. 14а | ТСЖ "Эверест" | 2017-07-31
3994 | 7587132 | край. Красноярский, г. Красноярск, ул. Тельмана, д. 28А | ООО УК "Советская" | 2017-07-31
3995 | 7586009 | край. Красноярский, г. Красноярск, ул. Краснодарская, д. 5А | ООО ГУК "Жилфонд" | 2017-07-31
3996 | 9323405 | край. Красноярский, г. Красноярск, пер. Уютный, д. 9 | ООО "УК "Хозяин" | 2017-07-31
3997 | 7679517 | край. Красноярский, г. Красноярск, ул. Анатолия Гладкова, д. 17 | ООО ГУК "Жилфонд" | 2017-07-31
3998 | 7698062 | край. Красноярский, г. Красноярск, пр-кт. им газеты Красноярский Рабочий, д. 65 | ООО ГУК "Жилфонд" | 2017-07-31
3999 | 7587122 | край. Красноярский, г. Красноярск, ул. Тельмана, д. 27 | ТСЖ "Сокол" | 2017-07-31
4000 | 7641260 | край. Красноярский, г. Красноярск, ул. Цимлянская, д. 84 | НСУ | 2017-07-31
4001 | 6467767 | край. Красноярский, г. Красноярск, ул. Космонавта Терешковой, д. 2 | ООО УК "Гарант ЖКХ" | 2017-07-31
4002 | 6939125 | край. Красноярский, г. Красноярск, ул. Менжинского, д. 8А | МП "МУК Красноярская" | 2017-07-31
4003 | 7600783 | край. Красноярский, г. Красноярск, ул. Полярная, д. 131 | НСУ | 2017-07-31
4004 | 7568604 | край. Красноярский, г. Красноярск, ул. Глинки, д. 11А | ООО "Кленовый Дворик" | 2017-07-31
4005 | 7587469 | край. Красноярский, г. Красноярск, ул. им Н.Н.Урванцева, д. 26 | ООО УК "Зима-2011" | 2017-07-31
4006 | 7607141 | край. Красноярский, г. Красноярск, ул. Декабристов, д. 23 | МП "МУК Красноярская" | 2017-07-31
4007 | 7586004 | край. Красноярский, г. Красноярск, ул. Краснодарская, д. 34 | ООО ГУК "Жилфонд" | 2017-07-31
4008 | 7641916 | край. Красноярский, г. Красноярск, ул. Пирогова, д. 9А | ООО ГУК "Жилфонд" | 2017-07-31
4009 | 7600761 | край. Красноярский, г. Красноярск, ул. Полярная, д. 113 | ООО "УК СК 24" | 2017-07-31
4010 | 7612493 | край. Красноярский, г. Красноярск, ул. Мичурина, д. 17 | ООО ГУК "Жилфонд" | 2017-07-31
4011 | 7587061 | край. Красноярский, г. Красноярск, ул. Спандаряна, д. 31 | ООО ГУК "Жилфонд" | 2017-07-31
4012 | 6467478 | край. Красноярский, г. Красноярск, ул. Тобольская, д. 19А | ООО ГУК "Жилфонд" | 2017-07-31
4013 | 7048346 | край. Красноярский, г. Красноярск, ул. Ладо Кецховели, д. 67а | НСУ | 2017-07-31
4014 | 7710805 | край. Красноярский, г. Красноярск, ул. Академика Павлова, д. 85 | ООО "СуперСтрой" | 2017-07-31
4015 | 7669989 | край. Красноярский, г. Красноярск, ул. 60 лет Октября, д. 16А | ООО ГУК "Жилфонд" | 2017-07-31
4016 | 6499639 | край. Красноярский, г. Красноярск, ул. Горького, д. 33 | МП "МУК Красноярская" | 2017-07-31
4017 | 7710962 | край. Красноярский, г. Красноярск, ул. им газеты Пионерская Правда, д. 8 | ООО УК "СУПЕРСТРОЙ" | 2017-07-31
4018 | 8962374 | край. Красноярский, г. Красноярск, ул. Взлетная, д. 7д | ООО "Домотека" | 2017-07-31
4019 | 6467871 | край. Красноярский, г. Красноярск, ул. Партизана Железняка, д. 12 | МП "МУК Красноярская" | 2017-07-31
4020 | 6467862 | край. Красноярский, г. Красноярск, ул. Шахтеров, д. 14 | ООО ГУК "Жилфонд" | 2017-07-31
4021 | 7669937 | край. Красноярский, г. Красноярск, ул. 60 лет Октября, д. 71 | ООО ГУК "Жилфонд" | 2017-07-31
4022 | 6467691 | край. Красноярский, г. Красноярск, ул. Можайского, д. 10 | ООО ГУК "Жилфонд" | 2017-07-31
4023 | 7577124 | край. Красноярский, г. Красноярск, ул. Воронова, д. 12Г | МП г. Красноярска "МУК "Правобережная" | 2017-07-31
4024 | 9070013 | край. Красноярский, г. Красноярск, ул. Академика Павлова, д. 22 (дубль 1) | НСУ | 2017-07-31
4025 | 7686414 | край. Красноярский, г. Красноярск, ул. Королева, д. 8 | ООО ГУК "Жилфонд" | 2017-07-31
4026 | 7681616 | край. Красноярский, г. Красноярск, ул. Кольцевая, д. 26А | ООО ГУК "Жилфонд" | 2017-07-31
4027 | 9016877 | край. Красноярский, г. Красноярск, ул. Михаила Годенко, д. 1 | ООО УК "Октябрьская" | 2017-07-31
4028 | 6500005 | край. Красноярский, г. Красноярск, ул. Аэровокзальная, д. 2В | ООО ГУК "Жилфонд" | 2017-07-31
4029 | 6500069 | край. Красноярский, г. Красноярск, ул. Марковского, д. 55 | ООО ГУК "Жилфонд" | 2017-07-31
4030 | 7600792 | край. Красноярский, г. Красноярск, ул. Республики, д. 21 | НСУ | 2017-07-31
4031 | 7559358 | край. Красноярский, г. Красноярск, ул. Астраханская, д. 16 | ООО ГУК "Жилфонд" | 2017-07-31
4032 | 8595816 | край. Красноярский, г. Красноярск, ул. Молокова, д. 13 | ООО " УК МОЛОКОВА" | 2017-07-31
4033 | 6499830 | край. Красноярский, г. Красноярск, ул. Можайского, д. 8 | ООО ГУК "Жилфонд" | 2017-07-31
4034 | 6499986 | край. Красноярский, г. Красноярск, ул. Воронова, д. 7 | ООО ГУК "Жилфонд" | 2017-07-31
4035 | 7751034 | край. Красноярский, г. Красноярск, ул. Водопьянова, д. 13 | ООО Управляющая компания "Авантаж" | 2017-07-31
4036 | 7607443 | край. Красноярский, г. Красноярск, ул. Копылова, д. 36 | МП "МУК Красноярская" | 2017-07-31
4037 | 7690918 | край. Красноярский, г. Красноярск, ул. Парашютная, д. 10 | ООО ГУК "Жилфонд" | 2017-07-31
4038 | 7587372 | край. Красноярский, г. Красноярск, пр-кт. Ульяновский, д. 2В | ООО УК "Гарант ЖКХ" | 2017-07-31
4039 | 7710819 | край. Красноярский, г. Красноярск, ул. Академика Павлова, д. 88 | ООО УК "ЖИЛКОМ-24" | 2017-07-31
4040 | 6468038 | край. Красноярский, г. Красноярск, ул. Красной Армии, д. 20А | ООО ГУК "Жилфонд" | 2017-07-31
4041 | 6467578 | край. Красноярский, г. Красноярск, ул. 60 лет Октября, д. 112 | ООО ГУК "Жилфонд" | 2017-07-31
4042 | 7576851 | край. Красноярский, г. Красноярск, пр-кт. Мира, д. 112 | МП "МУК Красноярская" | 2017-07-31
4043 | 7640819 | край. Красноярский, г. Красноярск, ул. Калинина, д. 76 | НСУ | 2017-07-31
4044 | 7641562 | край. Красноярский, г. Красноярск, ул. Ленинградская, д. 36 | НСУ | 2017-07-31
4045 | 7497882 | край. Красноярский, г. Красноярск, ул. Навигационная, д. 4 | ООО "УК "Комфорт-Сити" | 2017-07-31
4046 | 6468069 | край. Красноярский, г. Красноярск, ул. Кирова, д. 2 | ООО ГУК "Жилфонд" | 2017-07-31
4047 | 7634983 | край. Красноярский, г. Красноярск, ул. Курчатова, д. 15В | ООО ГУК "Жилфонд" | 2017-07-31
4048 | 7674592 | край. Красноярский, г. Красноярск, ул. Грунтовая, д. 18 | ООО ГУК "Жилфонд" | 2017-07-31
4049 | 7634546 | край. Красноярский, г. Красноярск, ул. Седова, д. 13 А | Управляющая компания "Союз" | 2017-07-31
4050 | 9326524 | край. Красноярский, г. Красноярск, ул. Прибойная, д. 32А | НСУ | 2017-07-31
4051 | 7586738 | край. Красноярский, г. Красноярск, ул. Светлова, д. 7/2 | ООО ГУК "Жилфонд" | 2017-07-31
4052 | 9108310 | край. Красноярский, г. Красноярск, ул. 26 Бакинских Комиссаров, д. 5г. | НСУ | 2017-07-31
4053 | 7986364 | край. Красноярский, г. Красноярск, ул. Ломоносова, д. 94г | ООО "УК "ЛиРа" | 2017-07-31
4054 | 6467773 | край. Красноярский, г. Красноярск, ул. Космонавта Терешковой, д. 4 | ООО УК "Гарант ЖКХ" | 2017-07-31
4055 | 7641085 | край. Красноярский, г. Красноярск, ул. им Героя Советского Союза Н.Я.Тотмина, д. 25Б | ООО ГУК "Жилфонд" | 2017-07-31
4056 | 7600793 | край. Красноярский, г. Красноярск, ул. Республики, д. 23 | НСУ | 2017-07-31
4057 | 7600914 | край. Красноярский, г. Красноярск, ул. Урицкого, д. 100 | ООО ГУК "Жилфонд" | 2017-07-31
4058 | 7612535 | край. Красноярский, г. Красноярск, ул. Московская, д. 5 | ООО ГУК "Жилфонд" | 2017-07-31
4059 | 7608323 | край. Красноярский, г. Красноярск, пр-кт. Свободный, д. 40 | ООО ГУК "Жилфонд" | 2017-07-31
4060 | 6467392 | край. Красноярский, г. Красноярск, ул. Мечникова, д. 41 | ООО ГУК "Жилфонд" | 2017-07-31
4061 | 8929158 | край. Красноярский, г. Красноярск, ул. им Н.Н.Урванцева, д. 21 | ТСЖ "Тридом" | 2017-07-31
4062 | 7641263 | край. Красноярский, г. Красноярск, ул. Цимлянская, д. 90 | НСУ | 2017-07-31
4063 | 7587367 | край. Красноярский, г. Красноярск, пр-кт. Ульяновский, д. 2Б | ООО УК "Гарант ЖКХ" | 2017-07-31
4064 | 7712103 | край. Красноярский, г. Красноярск, ул. Кутузова, д. 51 | ООО "Кленовый Дворик" | 2017-07-31
4065 | 6940775 | край. Красноярский, г. Красноярск, ул. Мичурина, д. 18 | ООО ГУК "Жилфонд" | 2017-07-31
4066 | 6467770 | край. Красноярский, г. Красноярск, ул. Космонавта Терешковой, д. 16 | ООО ГУК "Жилфонд" | 2017-07-31
4067 | 7641909 | край. Красноярский, г. Красноярск, ул. Пирогова, д. 3 | НСУ | 2017-07-31
4068 | 7690888 | край. Красноярский, г. Красноярск, ул. Александра Матросова, д. 30, стр. 1 | НСУ | 2017-07-31
4069 | 6500088 | край. Красноярский, г. Красноярск, ул. Фурманова, д. 26 | НСУ | 2017-07-31
4070 | 7644877 | край. Красноярский, г. Красноярск, пр-кт. им газеты Красноярский Рабочий, д. 154, к. 1 | МП г. Красноярска "МУК "Правобережная" | 2017-07-31
4071 | 8018348 | край. Красноярский, г. Красноярск, ул. им П.М.Петрушина, д. 10 | ТСЖ "На Петрушина" | 2017-07-31
4072 | 7607741 | край. Красноярский, г. Красноярск, ул. Маерчака, д. 27 | ООО УК "Меркурий" | 2017-07-31
4073 | 7689063 | край. Красноярский, г. Красноярск, ул. Мате Залки, д. 31 | ООО "Квартал" | 2017-07-31
4074 | 7648804 | край. Красноярский, г. Красноярск, ул. им Академика Вавилова, д. 68 а | НСУ | 2017-07-31
4075 | 6704525 | край. Красноярский, г. Красноярск, ул. Воронова, д. 10б | ООО УК "Авеню" | 2017-07-31
4076 | 7648625 | край. Красноярский, г. Красноярск, ул. Иртышская, д. 3 | НСУ | 2017-07-31
4077 | 7585986 | край. Красноярский, г. Красноярск, ул. Краснодарская, д. 19А | ООО ГУК "Жилфонд" | 2017-07-31
4078 | 7585588 | край. Красноярский, г. Красноярск, ул. Воронова, д. 18 | ООО ГУК "Жилфонд" | 2017-07-31
4079 | 6467569 | край. Красноярский, г. Красноярск, ул. Александра Матросова, д. 12Б | ООО ГУК "Жилфонд" | 2017-07-31
4080 | 7600902 | край. Красноярский, г. Красноярск, пер. Угольщиков, д. 6 | НСУ | 2017-07-31
4081 | 7634786 | край. Красноярский, г. Красноярск, ул. им Героя Советского Союза Д.М.Карбышева, д. 8 | ООО ГУК "Жилфонд" | 2017-07-31
4082 | 7640907 | край. Красноярский, г. Красноярск, ул. Копылова, д. 70 | ООО ГУК "Жилфонд" | 2017-07-31
4083 | 6499963 | край. Красноярский, г. Красноярск, пр-кт. им газеты Красноярский Рабочий, д. 165А | ООО ГУК "Жилфонд" | 2017-07-31
4084 | 6704572 | край. Красноярский, г. Красноярск, ул. Ладо Кецховели, д. 71 | ТСН ТСЖ "Солнышко" | 2017-07-31
4085 | 7607804 | край. Красноярский, г. Красноярск, ул. Менжинского, д. 14А | ООО ГУК "Жилфонд" | 2017-07-31
4086 | 6937028 | край. Красноярский, г. Красноярск, ул. Мечникова, д. 43 | ООО ГУК "Жилфонд" | 2017-07-31
4087 | 6467654 | край. Красноярский, г. Красноярск, ул. им Героя Советского Союза Д.М.Карбышева, д. 24А | ООО "ЭНЕРГОАУДИТИНВЕСТ" | 2017-07-31
4088 | 6499768 | край. Красноярский, г. Красноярск, ул. Волгоградская, д. 21 | ООО "УК Наш Город" | 2017-07-31
4089 | 7710864 | край. Красноярский, г. Красноярск, ул. Семафорная, д. 409 | НСУ | 2017-07-31
4090 | 7711269 | край. Красноярский, г. Красноярск, ул. Семафорная, д. 327 | ООО "УК КИРОВСКАЯ" | 2017-07-31
4091 | 7585944 | край. Красноярский, г. Красноярск, пр-кт. Комсомольский, д. 5 | ООО УК Мой дом | 2017-07-31
4092 | 8885877 | край. Красноярский, г. Красноярск, ул. Дачная, д. 30 А | ООО УК "Добрый Дом" | 2017-07-31
4093 | 9034289 | край. Красноярский, г. Красноярск, ул. Свободная, д. 5 Г | ТСЖ "Черемушки-1" | 2017-07-31
4094 | 7552802 | край. Красноярский, г. Красноярск, пр-кт. им газеты Красноярский Рабочий, д. 66 | ООО ГУК "Жилфонд" | 2017-07-31
4095 | 7374720 | край. Красноярский, г. Красноярск, пр-кт. 60 лет образования СССР, д. 29 | ООО УК "Континент" | 2017-07-31
4096 | 6467723 | край. Красноярский, г. Красноярск, ул. им Корнеева, д. 48 | ООО ГУК "Жилфонд" | 2017-07-31
4097 | 6734233 | край. Красноярский, г. Красноярск, ул. Горького, д. 53 | ООО ГУК "Жилфонд" | 2017-07-31
4098 | 7697959 | край. Красноярский, г. Красноярск, пр-кт. им газеты Красноярский Рабочий, д. 113 | ООО ГУК "Жилфонд" | 2017-07-31
4099 | 9006088 | край. Красноярский, г. Красноярск, ул. Декабристов, д. 49 | ООО УК "Гвардейский парк" | 2017-07-31
4100 | 6467581 | край. Красноярский, г. Красноярск, ул. Александра Матросова, д. 26 | ООО ГУК "Жилфонд" | 2017-07-31
4101 | 7640947 | край. Красноярский, г. Красноярск, ул. им Героя Советского Союза В.В.Вильского, д. 6 | ООО "УК "Озёрный" | 2017-07-31
4102 | 6467748 | край. Красноярский, г. Красноярск, пр-кт. Металлургов, д. 43 | ООО ГУК "Жилфонд" | 2017-07-31
4103 | 6500038 | край. Красноярский, г. Красноярск, ул. Конституции СССР, д. 9 | ООО ГУК "Жилфонд" | 2017-07-31
4104 | 9051008 | край. Красноярский, г. Красноярск, ул. Академгородок, д. 12А, к. 2 | ТСЖ "Наука-2000" | 2017-07-31
4105 | 7671815 | край. Красноярский, г. Красноярск, ул. 60 лет Октября, д. 64 | МП "МУК Красноярская" | 2017-07-31
4106 | 6499997 | край. Красноярский, г. Красноярск, пр-кт. Ульяновский, д. 8 | ООО ГУК "Жилфонд" | 2017-07-31
4107 | 8914040 | край. Красноярский, г. Красноярск, ул. Светлогорская, д. 17 | ТСЖ "Енисей" | 2017-07-31
4108 | 7586995 | край. Красноярский, г. Красноярск, ул. Славы, д. 15 | ООО "Первая Городская УК" | 2017-07-31
4109 | 6499773 | край. Красноярский, г. Красноярск, пр-кт. им газеты Красноярский Рабочий, д. 50А | ООО ГУК "Жилфонд" | 2017-07-31
4110 | 7637072 | край. Красноярский, г. Красноярск, ул. Бабушкина, д. 35 | НСУ | 2017-07-31
4111 | 6467732 | край. Красноярский, г. Красноярск, ул. Космонавта Быковского, д. 3 | ООО ГУК "Жилфонд" | 2017-07-31
4112 | 8155425 | край. Красноярский, г. Красноярск, ул. Ястынская, д. 19 | ООО УК "СОФ" | 2017-07-31
4113 | 6467471 | край. Красноярский, г. Красноярск, ул. Рейдовая, д. 57В | ООО ГУК "Жилфонд" | 2017-07-31
4114 | 8634769 | край. Красноярский, г. Красноярск, ул. 9 Мая, д. 59 | ТСЖ "Наш Дом" | 2017-07-31
4115 | 7607797 | край. Красноярский, г. Красноярск, ул. Менжинского, д. 13 | ООО ГУК "Жилфонд" | 2017-07-31
4116 | 7704601 | край. Красноярский, г. Красноярск, пр-кт. им газеты Красноярский Рабочий, д. 81 | ООО ГУК "Жилфонд" | 2017-07-31
4117 | 9104827 | край. Красноярский, г. Красноярск, ул. Михаила Годенко, д. 4 | ООО УК "Октябрьская" | 2017-07-31
4118 | 7683495 | край. Красноярский, г. Красноярск, ул. Менжинского, д. 10д | ТСН ТСЖ "КЕДР" | 2017-07-31
4119 | 7595279 | край. Красноярский, г. Красноярск, ул. Батурина, д. 5Г | ООО УК "Космос Плюс" | 2017-07-31
4120 | 8925687 | край. Красноярский, г. Красноярск, ул. 40 лет Победы, д. 32 | ООО УК "Континент" | 2017-07-31
4121 | 7671669 | край. Красноярский, г. Красноярск, ул. 60 лет Октября, д. 49 | ООО ГУК "Жилфонд" | 2017-07-31
4122 | 9106265 | край. Красноярский, г. Красноярск, ул. Алеши Тимошенкова, д. 79 | ООО УК "Согласие" | 2017-07-31
4123 | 7573763 | край. Красноярский, г. Красноярск, ул. Коломенская, д. 17А | ООО ГУК "Жилфонд" | 2017-07-31
4124 | 6467503 | край. Красноярский, г. Красноярск, ул. Мичурина, д. 5А | ООО ГУК "Жилфонд" | 2017-07-31
4125 | 8645750 | край. Красноярский, г. Красноярск, ул. Семафорная, д. 287 | ООО "УК "Фрегат" | 2017-07-31
4126 | 6468002 | край. Красноярский, г. Красноярск, пр-кт. им газеты Красноярский Рабочий, д. 96А | ООО ГУК "Жилфонд" | 2017-07-31
4127 | 7614322 | край. Красноярский, г. Красноярск, ул. Энергетиков, д. 79 | ООО "Кленовый Дворик" | 2017-07-31
4128 | 7641926 | край. Красноярский, г. Красноярск, ул. Партизанская, д. 1 | ООО ГУК "Жилфонд" | 2017-07-31
4129 | 7733657 | край. Красноярский, г. Красноярск, пер. Транспортный, д. 2а (дубль 1) | НСУ | 2017-07-31
4130 | 6499965 | край. Красноярский, г. Красноярск, ул. Александра Матросова, д. 6 | ООО ГУК "Жилфонд" | 2017-07-31
4131 | 7571068 | край. Красноярский, г. Красноярск, ул. Инициаторов, д. 17 | ООО "Кленовый Дворик" | 2017-07-31
4132 | 8123553 | край. Красноярский, г. Красноярск, пр-кт. Мира, д. 85 | ТСЖ "Мира-85" | 2017-07-31
4133 | 7608275 | край. Красноярский, г. Красноярск, пр-кт. Свободный, д. 12 | ООО УК "Жилищный трест №7" | 2017-07-31
4134 | 7586019 | край. Красноярский, г. Красноярск, ул. Маршала Малиновского, д. 18 | ООО УК "КОМФОРТНЫЙ ДОМ" | 2017-07-31
4135 | 6499654 | край. Красноярский, г. Красноярск, ул. Красномосковская, д. 1, к. а | НСУ | 2017-07-31
4136 | 7641023 | край. Красноярский, г. Красноярск, ул. им Героя Советского Союза М.А.Юшкова, д. 38А | ООО ГУК "Жилфонд" | 2017-07-31
4137 | 8450570 | край. Красноярский, г. Красноярск, ул. им Сергея Лазо, д. 24 | ООО УК "Авеню 24" | 2017-07-31
4138 | 7581391 | край. Красноярский, г. Красноярск, ул. Краснодарская 2-я, д. 5б | НСУ | 2017-07-31
4139 | 7648618 | край. Красноярский, г. Красноярск, ул. Иртышская, д. 11 | НСУ | 2017-07-31
4140 | 7710996 | край. Красноярский, г. Красноярск, ул. Академика Павлова, д. 47 | УК Павловский | 2017-07-31
4141 | 8629309 | край. Красноярский, г. Красноярск, ул. Карамзина, д. 30 | ООО "УК "Орбита" | 2017-07-31
4142 | 7635100 | край. Красноярский, г. Красноярск, ул. Ладо Кецховели, д. 75 | ООО ГУК "Жилфонд" | 2017-07-31
4143 | 8621451 | край. Красноярский, г. Красноярск, наб. Ярыгинская, д. 35 | ООО "УК "Орбита" | 2017-07-31
4144 | 7568594 | край. Красноярский, г. Красноярск, ул. Волжская, д. 7 | ООО "Кленовый Дворик" | 2017-07-31
4145 | 6499766 | край. Красноярский, г. Красноярск, ул. Волгоградская, д. 18 | ООО ГУК "Жилфонд" | 2017-07-31
4146 | 7048026 | край. Красноярский, г. Красноярск, ул. 52 Квартал, д. 10 | ООО "Кленовый Дворик" | 2017-07-31
4147 | 7568544 | край. Красноярский, г. Красноярск, ул. Волжская, д. 28 | ООО "Кленовый Дворик" | 2017-07-31
4148 | 6467658 | край. Красноярский, г. Красноярск, ул. им А.С.Попова, д. 8Г | МП "МУК Красноярская" | 2017-07-31
4149 | 7975232 | край. Красноярский, г. Красноярск, ул. Ястынская, д. 17, к. а | ООО УК "СибирьСервис" | 2017-07-31
4150 | 6467756 | край. Красноярский, г. Красноярск, ул. Космонавта Николаева, д. 11 | ООО ГУК "Жилфонд" | 2017-07-31
4151 | 7552816 | край. Красноярский, г. Красноярск, пр-кт. им газеты Красноярский Рабочий, д. 84 | ООО ГУК "Жилфонд" | 2017-07-31
4152 | 7571092 | край. Красноярский, г. Красноярск, ул. Инициаторов, д. 22 | ООО "Кленовый Дворик" | 2017-07-31
4153 | 8155288 | край. Красноярский, г. Красноярск, ул. Батурина, д. 30, к. 1 | ООО УК "СОФ" | 2017-07-31
4154 | 7587208 | край. Красноярский, г. Красноярск, ул. Тельмана, д. 47А | ООО ГУК "Жилфонд" | 2017-07-31
4155 | 9317618 | край. Красноярский, г. Красноярск, ул. Партизана Железняка, д. 21, лит. А | УК "Альфа" | 2017-07-31
4156 | 7874523 | край. Красноярский, г. Красноярск, ул. Ивана Забобонова, д. 14 | ООО "УК "КРАС-СЕРВИС" | 2017-07-31
4157 | 7691476 | край. Красноярский, г. Красноярск, ул. Семафорная, д. 213 | ООО ГУК "Жилфонд" | 2017-07-31
4158 | 7613110 | край. Красноярский, г. Красноярск, ул. Свободная, д. 3 | ООО "Кленовый Дворик" | 2017-07-31
4159 | 7684712 | край. Красноярский, г. Красноярск, ул. Коммунальная, д. 26 | ООО ГУК "Жилфонд" | 2017-07-31
4160 | 8155528 | край. Красноярский, г. Красноярск, ул. 9 Мая, д. 20 | ООО УК "СОФ" | 2017-07-31
4161 | 6499689 | край. Красноярский, г. Красноярск, пер. Вузовский, д. 9 | ООО ГУК "Жилфонд" | 2017-07-31
4162 | 7595290 | край. Красноярский, г. Красноярск, ул. Взлетная, д. 34 | ООО УК "Космос Плюс 1" | 2017-07-31
4163 | 7376984 | край. Красноярский, г. Красноярск, ул. Судостроительная, д. 90 | ООО УК "Оникс" | 2017-07-31
4164 | 6468027 | край. Красноярский, г. Красноярск, ул. Гусарова, д. 25 | ООО "КУЖФ"ЮСТАС" | 2017-07-31
4165 | 9326576 | край. Красноярский, г. Красноярск, ул. Маршала К.Рокоссовского, д. 24, лит. Б | ООО УК "Роща" | 2017-07-31
4166 | 7597300 | край. Красноярский, г. Красноярск, ул. Красикова, д. 16 | НСУ | 2017-07-31
4167 | 7690898 | край. Красноярский, г. Красноярск, пер. Медицинский, д. 11 | ООО ГУК "Жилфонд" | 2017-07-31
4168 | 8010432 | край. Красноярский, г. Красноярск, ул. Академгородок, д. 9 | ФГУП "ЖКХ КНЦ СО РАН" | 2017-07-31
4169 | 6499969 | край. Красноярский, г. Красноярск, пер. Медицинский, д. 21 | ООО ГУК "Жилфонд" | 2017-07-31
4170 | 8445069 | край. Красноярский, г. Красноярск, пр-кт. Мира, д. 122 | ТСЖ "Комфорт-122" | 2017-07-31
4171 | 7959120 | край. Красноярский, г. Красноярск, ул. Е.Д.Стасовой, д. 29 | ТСЖ Озерное | 2017-07-31
4172 | 9110515 | край. Красноярский, г. Красноярск, ул. Карамзина, д. 22 | ООО УК "КРАСЖИЛКОМ" | 2017-07-31
4173 | 8041199 | край. Красноярский, г. Красноярск, пр-кт. Свободный, д. 10 | ТСЖ "Бирюса" | 2017-07-31
4174 | 7553195 | край. Красноярский, г. Красноярск, ул. 26 Бакинских Комиссаров, д. 32 | ООО "Кленовый Дворик" | 2017-07-31
4175 | 7691532 | край. Красноярский, г. Красноярск, ул. Судостроительная, д. 101 | ООО ГУК "Жилфонд" | 2017-07-31
4176 | 6467855 | край. Красноярский, г. Красноярск, ул. Маршала Малиновского, д. 11 (дубль 1) | НСУ | 2017-07-31
4177 | 6467733 | край. Красноярский, г. Красноярск, ул. Космонавта Быковского, д. 5А | ООО ГУК "Жилфонд" | 2017-07-31
4178 | 6467434 | край. Красноярский, г. Красноярск, ул. Коломенская, д. 20 | ООО ГУК "Жилфонд" | 2017-07-31
4179 | 6499971 | край. Красноярский, г. Красноярск, ул. Саянская, д. 251 | ООО ГУК "Жилфонд" | 2017-07-31
4180 | 7713310 | край. Красноярский, г. Красноярск, ул. Семафорная, д. 375 | ООО "Кленовый Дворик" | 2017-07-31
4181 | 6499898 | край. Красноярский, г. Красноярск, ул. Анатолия Гладкова, д. 29 | ООО ГУК "Жилфонд" | 2017-07-31
4182 | 7635109 | край. Красноярский, г. Красноярск, ул. Ладо Кецховели, д. 75А | ООО ГУК "Жилфонд" | 2017-07-31
4183 | 6500058 | край. Красноярский, г. Красноярск, ул. Горького, д. 24 | ООО ГУК "Жилфонд" | 2017-07-31
4184 | 7586687 | край. Красноярский, г. Красноярск, ул. Партизана Железняка, д. 9Б | ООО ГУК "Жилфонд" | 2017-07-31
4185 | 7597456 | край. Красноярский, г. Красноярск, ул. Марковского, д. 78 | ООО ГУК "Жилфонд" | 2017-07-31
4186 | 7648963 | край. Красноярский, г. Красноярск, ул. им Академика Вавилова, д. 76 | ООО УК "Уютный дом" | 2017-07-31
4187 | 7636103 | край. Красноярский, г. Красноярск, ул. им А.С.Попова, д. 8А | МП "МУК Красноярская" | 2017-07-31
4188 | 7586505 | край. Красноярский, г. Красноярск, пр-кт. Металлургов, д. 37А | ООО ГУК "Жилфонд" | 2017-07-31
4189 | 6467419 | край. Красноярский, г. Красноярск, ул. Волгоградская, д. 37 | ООО ГУК "Жилфонд" | 2017-07-31
4190 | 8411902 | край. Красноярский, г. Красноярск, ул. им Героя Советского Союза И.А.Борисевича, д. 19 | ТСЖ "Метелица" | 2017-07-31
4191 | 6467625 | край. Красноярский, г. Красноярск, ул. Семафорная, д. 237 | ООО ГУК "Жилфонд" | 2017-07-31
4192 | 7607990 | край. Красноярский, г. Красноярск, ул. Новая Заря, д. 6 | ООО ГУК "Жилфонд" | 2017-07-31
4193 | 8251789 | край. Красноярский, г. Красноярск, ул. 9 Мая, д. 59А | ООО УК "Мир" | 2017-07-31
4194 | 6467904 | край. Красноярский, г. Красноярск, ул. Затонская, д. 3 | ООО ГУК "Жилфонд" | 2017-07-31
4195 | 7641376 | край. Красноярский, г. Красноярск, ул. Лесная, д. 101 | НСУ | 2017-07-31
4196 | 6468071 | край. Красноярский, г. Красноярск, ул. Ленина, д. 91 | ООО ГУК "Жилфонд" | 2017-07-31
4197 | 7691231 | край. Красноярский, г. Красноярск, ул. Свердловская, д. 49 | ООО ГУК "Жилфонд" | 2017-07-31
4198 | 7613090 | край. Красноярский, г. Красноярск, ул. Рейдовая, д. 65А | ООО ГУК "Жилфонд" | 2017-07-31
4199 | 8645764 | край. Красноярский, г. Красноярск, ул. Семафорная, д. 335А | Семафор | 2017-07-31
4200 | 7586722 | край. Красноярский, г. Красноярск, ул. им Сергея Лазо, д. 6 | ООО ГУК "Жилфонд" | 2017-07-31
4201 | 6467528 | край. Красноярский, г. Красноярск, пр-кт. им газеты Красноярский Рабочий, д. 149 | ООО ГУК "Жилфонд" | 2017-07-31
4202 | 7559159 | край. Красноярский, г. Красноярск, ул. Айвазовского, д. 7 | ООО "Кленовый Дворик" | 2017-07-31
4203 | 6734178 | край. Красноярский, г. Красноярск, ул. им Сергея Лазо, д. 4 | ЖСК "Богатырь" | 2017-07-31
4204 | 7595293 | край. Красноярский, г. Красноярск, ул. Молокова, д. 5Г | ООО УК "Космос Плюс" | 2017-07-31
4205 | 9315945 | край. Красноярский, г. Красноярск, пр-кт. 60 лет образования СССР, д. 66 | ООО УК "СНЕГИРИ" | 2017-07-31
4206 | 7613545 | край. Красноярский, г. Красноярск, ул. Турбинная, д. 8 | ООО "Кленовый Дворик" | 2017-07-31
4207 | 7691257 | край. Красноярский, г. Красноярск, ул. Свердловская, д. 110 | НСУ | 2017-07-31
4208 | 7568624 | край. Красноярский, г. Красноярск, ул. Глинки, д. 19Б | ООО "УК Наш Город" | 2017-07-31
4209 | 6468133 | край. Красноярский, г. Красноярск, ул. Фурманова, д. 100 | НСУ | 2017-07-31
4210 | 7607763 | край. Красноярский, г. Красноярск, ул. Маерчака, д. 43 | МП "МУК Красноярская" | 2017-07-31
4211 | 7376137 | край. Красноярский, г. Красноярск, ул. Алексеева, д. 25 | УК "Холмсервис" | 2017-07-31
4212 | 7641092 | край. Красноярский, г. Красноярск, ул. им Героя Советского Союза Н.Я.Тотмина, д. 27Б | ООО "ЭНЕРГОАУДИТИНВЕСТ" | 2017-07-31
4213 | 7607887 | край. Красноярский, г. Красноярск, ул. Мечникова, д. 51 | ООО ГУК "Жилфонд" | 2017-07-31
4214 | 6467646 | край. Красноярский, г. Красноярск, ул. Семафорная, д. 205А | ООО ГУК "Жилфонд" | 2017-07-31
4215 | 7636295 | край. Красноярский, г. Красноярск, ул. Крупской, д. 1А | ООО ГУК "Жилфонд" | 2017-07-31
4216 | 6499694 | край. Красноярский, г. Красноярск, ул. Коммунальная, д. 24 | ООО ГУК "Жилфонд" | 2017-07-31
4217 | 8929475 | край. Красноярский, г. Красноярск, ул. им В.М.Комарова, д. 7, лит. А | ООО УК "Авеню 24" | 2017-07-31
4218 | 7690894 | край. Красноярский, г. Красноярск, ул. Александра Матросова, д. 30, стр. 7 | НСУ | 2017-07-31
4219 | 9014994 | край. Красноярский, г. Красноярск, пр-кт. 60 лет образования СССР, д. 52 | ООО УК "СНЕГИРИ" | 2017-07-31
4220 | 7621922 | край. Красноярский, г. Красноярск, ул. Светлогорская, д. 11а | ООО УК "СФЕРА-М" | 2017-07-31
4221 | 6467814 | край. Красноярский, г. Красноярск, ул. Новгородская, д. 8 | ООО ГУК "Жилфонд" | 2017-07-31
4222 | 7562511 | край. Красноярский, г. Красноярск, ул. Волгоградская, д. 25 | МП "МУК Красноярская" | 2017-07-31
4223 | 7586005 | край. Красноярский, г. Красноярск, ул. Краснодарская, д. 4 | ООО ГУК "Жилфонд" | 2017-07-31
4224 | 8010464 | край. Красноярский, г. Красноярск, ул. Академгородок, д. 13 | ФГУП "ЖКХ КНЦ СО РАН" | 2017-07-31
4225 | 8012752 | край. Красноярский, г. Красноярск, ул. 78 Добровольческой бригады, д. 10 | ТСЖ "Благополучие" | 2017-07-31
4226 | 7612549 | край. Красноярский, г. Красноярск, ул. Одесская, д. 5 | ООО ГУК "Жилфонд" | 2017-07-31
4227 | 7575621 | край. Красноярский, г. Красноярск, ул. Дмитрия Мартынова, д. 25 | ООО УК "Покровские ворота" г. Красноярк | 2017-07-31
4228 | 7685815 | край. Красноярский, г. Красноярск, ул. Котовского, д. 20 | ООО "Кленовый Дворик" | 2017-07-31
4229 | 7710727 | край. Красноярский, г. Красноярск, ул. Академика Павлова, д. 82 | ООО ГУК "Жилфонд" | 2017-07-31
4230 | 6500079 | край. Красноярский, г. Красноярск, ул. Сосновского, д. 73/1 | ООО "УК СК 24" | 2017-07-31
4231 | 6499811 | край. Красноярский, г. Красноярск, ул. Одесская, д. 1 | ООО ГУК "Жилфонд" | 2017-07-31
4232 | 7568651 | край. Красноярский, г. Красноярск, ул. Глинки, д. 21 | ООО "Кленовый Дворик" | 2017-07-31
4233 | 6467946 | край. Красноярский, г. Красноярск, ул. Кутузова, д. 99 | МП "МУК Красноярская" | 2017-07-31
4234 | 7601728 | край. Красноярский, г. Красноярск, ул. 2-я Линейная, д. 7 | ООО "УК "Новый квартал" | 2017-07-31
4235 | 6499647 | край. Красноярский, г. Красноярск, ул. Карла Маркса, д. 150 | ООО ГУК "Жилфонд" | 2017-07-31
4236 | 6467504 | край. Красноярский, г. Красноярск, ул. Мичурина, д. 1А | ООО ГУК "Жилфонд" | 2017-07-31
4237 | 8488309 | край. Красноярский, г. Красноярск, ул. Дубенского, д. 8 | ТСЖ "Чайка" | 2017-07-31
4238 | 7571061 | край. Красноярский, г. Красноярск, ул. Инициаторов, д. 11 | ООО "Кленовый Дворик" | 2017-07-31
4239 | 7987501 | край. Красноярский, г. Красноярск, ул. Александра Матросова, д. 25 | ООО "УК "ЛиРа" | 2017-07-31
4240 | 7585528 | край. Красноярский, г. Красноярск, ул. Воронова, д. 12 | ООО ГУК "Жилфонд" | 2017-07-31
4241 | 6467524 | край. Красноярский, г. Красноярск, ул. 60 лет Октября, д. 43 | ООО ГУК "Жилфонд" | 2017-07-31
4242 | 8665632 | край. Красноярский, г. Красноярск, ул. Марковского, д. 33 | ТСЖ "ЛОТОС" | 2017-07-31
4243 | 9095874 | край. Красноярский, г. Красноярск, ул. Живописная, д. 1, к. 12,13 | ООО УК "СОСНЫ" | 2017-07-31
4244 | 7637260 | край. Красноярский, г. Красноярск, ул. Баумана, д. 18 | НСУ | 2017-07-31
4245 | 8999902 | край. Красноярский, г. Красноярск, ул. Норильская, д. 4, к. к | ООО УК "СибирьСервис" | 2017-07-31
4246 | 7691725 | край. Красноярский, г. Красноярск, ул. Алеши Тимошенкова, д. 76 | ООО ГУК "Жилфонд" | 2017-07-31
4247 | 7608251 | край. Красноярский, г. Красноярск, ул. Робеспьера, д. 30 | МП "МУК Красноярская" | 2017-07-31
4248 | 9333284 | край. Красноярский, г. Красноярск, ул. Соколовская, д. 74 | ООО «Солнечный» | 2017-07-31
4249 | 7634881 | край. Красноярский, г. Красноярск, ул. им Героя Советского Союза Д.М.Карбышева, д. 18 | ООО ГУК "Жилфонд" | 2017-07-31
4250 | 8760724 | край. Красноярский, г. Красноярск, ул. Изумрудная, д. 1 | Управляющая компания "Союз" | 2017-07-31
4251 | 6467347 | край. Красноярский, г. Красноярск, ул. Бограда, д. 97 | ООО ГУК "Жилфонд" | 2017-07-31
4252 | 6704606 | край. Красноярский, г. Красноярск, ул. Воронова, д. 15а | ООО ГУК "Жилфонд" | 2017-07-31
4253 | 6467942 | край. Красноярский, г. Красноярск, ул. Кутузова, д. 70 | ООО УК "СУПЕРСТРОЙ" | 2017-07-31
4254 | 7634780 | край. Красноярский, г. Красноярск, ул. им Героя Советского Союза Д.М.Карбышева, д. 6 | ООО ГУК "Жилфонд" | 2017-07-31
4255 | 8634200 | край. Красноярский, г. Красноярск, ул. Навигационная, д. 5 | ООО "УК "Комфорт-Сити" | 2017-07-31
4256 | 8155413 | край. Красноярский, г. Красноярск, ул. Ястынская, д. 15 | ООО УК "СОФ" | 2017-07-31
4257 | 7576468 | край. Красноярский, г. Красноярск, ул. 60 лет Октября, д. 55 | МП г. Красноярска "МУК "Правобережная" | 2017-07-31
4258 | 7743259 | край. Красноярский, г. Красноярск, ул. им Академика Вавилова, д. 12 | НСУ | 2017-07-31
4259 | 7875215 | край. Красноярский, г. Красноярск, ул. Ивана Забобонова, д. 18 | ООО "УК "КРАС-СЕРВИС" | 2017-07-31
4260 | 7577135 | край. Красноярский, г. Красноярск, ул. Воронова, д. 12В | ООО УК "КОМФОРТНЫЙ ДОМ" | 2017-07-31
4261 | 7587222 | край. Красноярский, г. Красноярск, ул. Тельмана, д. 8 | ООО ГУК "Жилфонд" | 2017-07-31
4262 | 6499930 | край. Красноярский, г. Красноярск, пер. Медицинский, д. 3 | ООО ГУК "Жилфонд" | 2017-07-31
4263 | 6499640 | край. Красноярский, г. Красноярск, ул. Декабристов, д. 38 | ООО ГУК "Жилфонд" | 2017-07-31
4264 | 6499871 | край. Красноярский, г. Красноярск, ул. Спартаковцев, д. 71 | ООО УК "Жилищный трест №7" | 2017-07-31
4265 | 7713202 | край. Красноярский, г. Красноярск, пер. Маяковского, д. 4 | ООО ГУК "Жилфонд" | 2017-07-31
4266 | 6730169 | край. Красноярский, г. Красноярск, ул. Транзитная, д. 6 (дубль 1) | НСУ | 2017-07-31
4267 | 9023900 | край. Красноярский, г. Красноярск, ул. Менжинского, д. 12, стр. А | ЖСК "Лада" | 2017-07-31
4268 | 7607179 | край. Красноярский, г. Красноярск, ул. Железнодорожников, д. 20б | ООО ГУК "Жилфонд" | 2017-07-31
4269 | 7587511 | край. Красноярский, г. Красноярск, ул. Писателя Н.Устиновича, д. 1Б | ООО ГУК "Жилфонд" | 2017-07-31
4270 | 7595299 | край. Красноярский, г. Красноярск, ул. Молокова, д. 27 | ООО УК "Космос Плюс" | 2017-07-31
4271 | 7764856 | край. Красноярский, г. Красноярск, ул. Кирова, д. 43 | ООО "Конвел-сервис" | 2017-07-31
4272 | 7568647 | край. Красноярский, г. Красноярск, ул. Глинки, д. 20 | ООО "Кленовый Дворик" | 2017-07-31
4273 | 7681675 | край. Красноярский, г. Красноярск, ул. Кольцевая, д. 7 | ООО ГУК "Жилфонд" | 2017-07-31
4274 | 7613883 | край. Красноярский, г. Красноярск, ул. им Шевченко, д. 32 | ООО ГУК "Жилфонд" | 2017-07-31
4275 | 7574991 | край. Красноярский, г. Красноярск, ул. Крылова, д. 4 | ООО "Кленовый Дворик" | 2017-07-31
4276 | 7587022 | край. Красноярский, г. Красноярск, б-р. Солнечный Бульвар, д. 7 | ООО УК «Престиж» | 2017-07-31
4277 | 8078571 | край. Красноярский, г. Красноярск, пр-кт. Мира, д. 22, стр. 1 | ООО ГУК "Жилфонд" | 2017-07-31
4278 | 7612537 | край. Красноярский, г. Красноярск, ул. Московская, д. 5А | ООО ГУК "Жилфонд" | 2017-07-31
4279 | 7648588 | край. Красноярский, г. Красноярск, ул. Юрия Гагарина, д. 10 | НСУ | 2017-07-31
4280 | 6499820 | край. Красноярский, г. Красноярск, ул. Калинина, д. 80А | ООО "ЭНЕРГОАУДИТИНВЕСТ" | 2017-07-31
4281 | 7691181 | край. Красноярский, г. Красноярск, ул. Побежимова, д. 28 | НСУ | 2017-07-31
4282 | 7641950 | край. Красноярский, г. Красноярск, ул. Овражная, д. 20 | НСУ | 2017-07-31
4283 | 7562434 | край. Красноярский, г. Красноярск, ул. им Героя Советского Союза И.А.Борисевича, д. 6 | УК Базис | 2017-07-31
4284 | 7614128 | край. Красноярский, г. Красноярск, ул. Энергетиков, д. 30 | ООО УК "Павловский Дворик" | 2017-07-31
4285 | 7704754 | край. Красноярский, г. Красноярск, пр-кт. им газеты Красноярский Рабочий, д. 88 | ООО ГУК "Жилфонд" | 2017-07-31
4286 | 7640812 | край. Красноярский, г. Красноярск, ул. Калинина, д. 69В | ООО УК "КРАСТЭК | 2017-07-31
4287 | 9333027 | край. Красноярский, г. Красноярск, ул. Калинина, д. 183 А | ООО УК "Космос Плюс 1" | 2017-07-31
4288 | 8868412 | край. Красноярский, г. Красноярск, ул. Белопольского, д. 2 "А" | ТСЖ "УЮТ" | 2017-07-31
4289 | 7612585 | край. Красноярский, г. Красноярск, ул. Пархоменко, д. 10 | ООО "УК Наш Город" | 2017-07-31
4290 | 7612702 | край. Красноярский, г. Красноярск, ул. Песочная, д. 27 | ООО ГУК "Жилфонд" | 2017-07-31
4291 | 6499745 | край. Красноярский, г. Красноярск, ул. Академика Павлова, д. 37А | ООО ГУК "Жилфонд" | 2017-07-31
4292 | 7710717 | край. Красноярский, г. Красноярск, ул. Академика Павлова, д. 25 | ООО ГУК "Жилфонд" | 2017-07-31
4293 | 6499935 | край. Красноярский, г. Красноярск, ул. Парашютная, д. 9 | МП "МУК Красноярская" | 2017-07-31
4294 | 7640937 | край. Красноярский, г. Красноярск, ул. Ленинградская 1-я, д. 24 | ООО ГУК "Жилфонд" | 2017-07-31
4295 | 6467753 | край. Красноярский, г. Красноярск, пр-кт. Металлургов, д. 7 | ООО ГУК "Жилфонд" | 2017-07-31
4296 | 9088785 | край. Красноярский, г. Красноярск, ул. Новосибирская, д. 1 | ООО УК "Авеню 24" | 2017-07-31
4297 | 7600927 | край. Красноярский, г. Красноярск, ул. Урицкого, д. 40 | НСУ | 2017-07-31
4298 | 6467633 | край. Красноярский, г. Красноярск, ул. Королева, д. 5 | ООО ГУК "Жилфонд" | 2017-07-31
4299 | 7613305 | край. Красноярский, г. Красноярск, ул. Текстильщиков, д. 4 | ООО ГУК "Жилфонд" | 2017-07-31
4300 | 6467868 | край. Красноярский, г. Красноярск, пр-кт. Металлургов, д. 22 | ООО ГУК "Жилфонд" | 2017-07-31
4301 | 7612539 | край. Красноярский, г. Красноярск, ул. Московская, д. 7 | НСУ | 2017-07-31
4302 | 6467886 | край. Красноярский, г. Красноярск, ул. им Академика Вавилова, д. 96 | ООО ГУК "Жилфонд" | 2017-07-31
4303 | 9330148 | край. Красноярский, г. Красноярск, ул. Судостроительная, д. 157 | ООО "УК "ОРБИТА-СЕРВИС" | 2017-07-31
4304 | 7601095 | край. Красноярский, г. Красноярск, ул. Дивная, д. 6, к. 1_2 | ООО УК "СОСНЫ" | 2017-07-31
4305 | 8645754 | край. Красноярский, г. Красноярск, ул. Семафорная, д. 293 | ООО "УК "Фрегат" | 2017-07-31
4306 | 7681247 | край. Красноярский, г. Красноярск, ул. Ключевская, д. 41 | НСУ | 2017-07-31
4307 | 9055603 | край. Красноярский, г. Красноярск, ул. Караульная, д. 42 | УК "Холмсервис" | 2017-07-31
4308 | 7614217 | край. Красноярский, г. Красноярск, ул. Энергетиков, д. 43 | ООО "УК Наш Город" | 2017-07-31
4309 | 7571044 | край. Красноярский, г. Красноярск, ул. им Говорова, д. 40 | ООО УК "Павловский Дворик" | 2017-07-31
4310 | 7614099 | край. Красноярский, г. Красноярск, ул. Энергетиков, д. 22 | ООО ГУК "Жилфонд" | 2017-07-31
4311 | 7710849 | край. Красноярский, г. Красноярск, ул. Семафорная, д. 399 | ООО ГУК "Жилфонд" | 2017-07-31
4312 | 7691296 | край. Красноярский, г. Красноярск, ул. Свердловская, д. 237 | НСУ | 2017-07-31
4313 | 7619148 | край. Красноярский, г. Красноярск, ул. Бабушкина, д. 41 | ООО УК "АЛМАЗ" | 2017-07-31
4314 | 7576514 | край. Красноярский, г. Красноярск, ул. Львовская, д. 17 | ООО "УК Наш Город" | 2017-07-31
4315 | 7376123 | край. Красноярский, г. Красноярск, ул. Краснодарская, д. 35 | УК "Холмсервис" | 2017-07-31
4316 | 6499889 | край. Красноярский, г. Красноярск, ул. Анатолия Гладкова, д. 5 | ООО ГУК "Жилфонд" | 2017-07-31
4317 | 7585671 | край. Красноярский, г. Красноярск, ул. Воронова, д. 18Д | ООО ГУК "Жилфонд" | 2017-07-31
4318 | 7587728 | край. Красноярский, г. Красноярск, ул. Ястынская, д. 8 | ООО ГУК "Жилфонд" | 2017-07-31
4319 | 7571186 | край. Красноярский, г. Красноярск, ул. Инструментальная, д. 8 | ООО УК "Павловский Дворик" | 2017-07-31
4320 | 7692650 | край. Красноярский, г. Красноярск, пр-кт. им газеты Красноярский Рабочий, д. 108 | ООО ГУК "Жилфонд" | 2017-07-31
4321 | 9111540 | край. Красноярский, г. Красноярск, ул. Урицкого, д. 120 (с 01.04.2016) | НСУ | 2017-07-31
4322 | 6467506 | край. Красноярский, г. Красноярск, ул. Спортивная, д. 188 | ООО УК "Павловский Дворик" | 2017-07-31
4323 | 7116803 | край. Красноярский, г. Красноярск, ул. 9 Мая, д. 31 | ООО ГУК "Жилфонд" | 2017-07-31
4324 | 6499628 | край. Красноярский, г. Красноярск, ул. Гусарова, д. 73 | ООО "КУЖФ"ЮСТАС" | 2017-07-31
4325 | 7586522 | край. Красноярский, г. Красноярск, ул. им Героя Советского Союза Б.А.Микуцкого, д. 6 | ООО ГУК "Жилфонд" | 2017-07-31
4326 | 6499946 | край. Красноярский, г. Красноярск, ул. Семафорная, д. 239 | ООО ГУК "Жилфонд" | 2017-07-31
4327 | 6467662 | край. Красноярский, г. Красноярск, ул. им Героя Советского Союза Н.Я.Тотмина, д. 15 | ООО ГУК "Жилфонд" | 2017-07-31
4328 | 9106069 | край. Красноярский, г. Красноярск, ул. Соколовская, д. 80, лит. а | НСУ | 2017-07-31
4329 | 7691654 | край. Красноярский, г. Красноярск, ул. Судостроительная, д. 40 | ООО ГУК "Жилфонд" | 2017-07-31
4330 | 7711190 | край. Красноярский, г. Красноярск, ул. Семафорная, д. 439, к. 4 | НСУ | 2017-07-31
4331 | 6467990 | край. Красноярский, г. Красноярск, ул. Щорса, д. 48А | УК Павловский | 2017-07-31
4332 | 7681286 | край. Красноярский, г. Красноярск, ул. Ключевская, д. 93 | ООО ГУК "Жилфонд" | 2017-07-31
4333 | 8932915 | край. Красноярский, г. Красноярск, ул. им Героя Советского Союза Н.Я.Тотмина, д. 4г | ТСЖ "Соседи" | 2017-07-31
4334 | 7585879 | край. Красноярский, г. Красноярск, пр-кт. Комсомольский, д. 1 | ООО УК "Новый Город" | 2017-07-31
4335 | 7595280 | край. Красноярский, г. Красноярск, ул. Батурина, д. 5Д | ООО УК "Космос Плюс" | 2017-07-31
4336 | 8949488 | край. Красноярский, г. Красноярск, ул. им Героя Советского Союза В.В.Вильского, д. 14 "ж" | ТСЖ "Ладование" | 2017-07-31
4337 | 7367657 | край. Красноярский, г. Красноярск, ул. Авиаторов, д. 25 | ООО "УК "Квартал" | 2017-07-31
4338 | 7576520 | край. Красноярский, г. Красноярск, ул. Львовская, д. 21А | ООО ГУК "Жилфонд" | 2017-07-31
4339 | 7607154 | край. Красноярский, г. Красноярск, ул. Демьяна Бедного, д. 24 | ООО ГУК "Жилфонд" | 2017-07-31
4340 | 7711084 | край. Красноярский, г. Красноярск, ул. Кутузова, д. 84 | ООО УК "СУПЕРСТРОЙ" | 2017-07-31
4341 | 7691657 | край. Красноярский, г. Красноярск, ул. Судостроительная, д. 46 | ООО ГУК "Жилфонд" | 2017-07-31
4342 | 7975560 | край. Красноярский, г. Красноярск, ул. Ястынская, д. 2, к. ж | ООО УК "СибирьСервис" | 2017-07-31
4343 | 6499894 | край. Красноярский, г. Красноярск, ул. Анатолия Гладкова, д. 21 | ООО ГУК "Жилфонд" | 2017-07-31
4344 | 7562499 | край. Красноярский, г. Красноярск, ул. Волгоградская, д. 11А | ООО ГУК "Жилфонд" | 2017-07-31
4345 | 7116827 | край. Красноярский, г. Красноярск, ул. Гусарова, д. 69 | ООО "КУЖФ"ЮСТАС" | 2017-07-31
4346 | 8087619 | край. Красноярский, г. Красноярск, ул. Светлова, д. 25 | ООО УК "СибирьСервис" | 2017-07-31
4347 | 7690926 | край. Красноярский, г. Красноярск, ул. Парашютная, д. 64 | ООО ГУК "Жилфонд" | 2017-07-31
4348 | 6467382 | край. Красноярский, г. Красноярск, ул. Академика Киренского, д. 126 А | ООО ГУК "Жилфонд" | 2017-07-31
4349 | 6468015 | край. Красноярский, г. Красноярск, ул. П.И.Словцова, д. 12 | ООО "КУЖФ"ЮСТАС" | 2017-07-31
4350 | 7713905 | край. Красноярский, г. Красноярск, ул. Алеши Тимошенкова, д. 163 | ООО ГУК "Жилфонд" | 2017-07-31
4351 | 6499934 | край. Красноярский, г. Красноярск, пер. Медицинский, д. 20 | ООО ГУК "Жилфонд" | 2017-07-31
4352 | 6467430 | край. Красноярский, г. Красноярск, ул. Коломенская, д. 19 | ООО ГУК "Жилфонд" | 2017-07-31
4353 | 7576581 | край. Красноярский, г. Красноярск, ул. Львовская, д. 62 | ООО ГУК "Жилфонд" | 2017-07-31
4354 | 7641089 | край. Красноярский, г. Красноярск, ул. им Героя Советского Союза Н.Я.Тотмина, д. 27А | МП "МУК Красноярская" | 2017-07-31
4355 | 7571057 | край. Красноярский, г. Красноярск, ул. им Говорова, д. 54 | ООО ГУК "Жилфонд" | 2017-07-31
4356 | 7586668 | край. Красноярский, г. Красноярск, ул. Партизана Железняка, д. 44А | ООО УК "КОМФОРТНЫЙ ДОМ" | 2017-07-31
4357 | 7568606 | край. Красноярский, г. Красноярск, ул. Глинки, д. 12 | ООО "Кленовый Дворик" | 2017-07-31
4358 | 7874767 | край. Красноярский, г. Красноярск, ул. Свердловская, д. 141 | ООО "УК "КРАС-СЕРВИС" | 2017-07-31
4359 | 7612682 | край. Красноярский, г. Красноярск, ул. Песочная, д. 16 | ООО ГУК "Жилфонд" | 2017-07-31
4360 | 6468080 | край. Красноярский, г. Красноярск, ул. Дубровинского, д. 52 | ООО ГУК "Жилфонд" | 2017-07-31
4361 | 6467448 | край. Красноярский, г. Красноярск, ул. Волгоградская, д. 13 | ООО ГУК "Жилфонд" | 2017-07-31
4362 | 6499815 | край. Красноярский, г. Красноярск, ул. Волочаевская, д. 70 | ООО ГУК "Жилфонд" | 2017-07-31
4363 | 6499599 | край. Красноярский, г. Красноярск, ул. им Героя Советского Союза И.А.Борисевича, д. 9 | ООО УК "СУПЕРСТРОЙ" | 2017-07-31
4364 | 7990230 | край. Красноярский, г. Красноярск, ул. Весны, д. 3 | УК Старт-1 | 2017-07-31
4365 | 7613238 | край. Красноярский, г. Красноярск, ул. Спортивная, д. 184 | ООО УК "Павловский Дворик" | 2017-07-31
4366 | 7600765 | край. Красноярский, г. Красноярск, ул. Полярная, д. 119 | НСУ | 2017-07-31
4367 | 7374787 | край. Красноярский, г. Красноярск, ул. Водопьянова, д. 19 | УК "Холмсервис" | 2017-07-31
4368 | 7568645 | край. Красноярский, г. Красноярск, ул. Глинки, д. 2А | ООО "Кленовый Дворик" | 2017-07-31
4369 | 6499799 | край. Красноярский, г. Красноярск, ул. Даурская, д. 16 | ООО ГУК "Жилфонд" | 2017-07-31
4370 | 7373323 | край. Красноярский, г. Красноярск, ул. Лиственная, д. 23 | Управляющая компания "Союз" | 2017-07-31
4371 | 7595284 | край. Красноярский, г. Красноярск, ул. Батурина, д. 15 | ООО УК "Космос Плюс" | 2017-07-31
4372 | 7612520 | край. Красноярский, г. Красноярск, ул. Московская, д. 14 | ООО ГУК "Жилфонд" | 2017-07-31
4373 | 8251470 | край. Красноярский, г. Красноярск, ул. Партизана Железняка, д. 19А | ООО "УК "Север-2009" | 2017-07-31
4374 | 7576472 | край. Красноярский, г. Красноярск, ул. 60 лет Октября, д. 145 | МП г. Красноярска "МУК "Правобережная" | 2017-07-31
4375 | 7608519 | край. Красноярский, г. Красноярск, ул. Тимирязева, д. 6 | ООО ГУК "Жилфонд" | 2017-07-31
4376 | 6658768 | край. Красноярский, г. Красноярск, ул. Цимлянская, д. 29 | НСУ | 2017-07-31
4377 | 6499665 | край. Красноярский, г. Красноярск, пр-кт. Мира, д. 109 | МП "МУК Красноярская" | 2017-07-31
4378 | 7552811 | край. Красноярский, г. Красноярск, пр-кт. им газеты Красноярский Рабочий, д. 78 | ООО ГУК "Жилфонд" | 2017-07-31
4379 | 8929159 | край. Красноярский, г. Красноярск, ул. им Н.Н.Урванцева, д. 23 | ТСЖ "Тридом" | 2017-07-31
4380 | 7376144 | край. Красноярский, г. Красноярск, ул. Молокова, д. 14 | УК "Холмсервис" | 2017-07-31
4381 | 8204708 | край. Красноярский, г. Красноярск, ул. Гусарова, д. 17 | ООО "КУЖФ"ЮСТАС" | 2017-07-31
4382 | 7593220 | край. Красноярский, г. Красноярск, ул. им Н.Н.Урванцева, д. 13 | УК "Холмсервис" | 2017-07-31
4383 | 6467596 | край. Красноярский, г. Красноярск, ул. Парашютная, д. 76А | ООО ГУК "Жилфонд" | 2017-07-31
4384 | 7649026 | край. Красноярский, г. Красноярск, ул. им Академика Вавилова, д. 86 | МП "МУК Красноярская" | 2017-07-31
4385 | 6499980 | край. Красноярский, г. Красноярск, ул. Космонавта Быковского, д. 7 | ООО ГУК "Жилфонд" | 2017-07-31
4386 | 7587182 | край. Красноярский, г. Красноярск, ул. Тельмана, д. 43 | ООО ГУК "Жилфонд" | 2017-07-31
4387 | 9066827 | край. Красноярский, г. Красноярск, ул. Семафорная, д. 189б | ТСЖ "Малыш" | 2017-07-31
4388 | 7577636 | край. Красноярский, г. Красноярск, ул. Новая, д. 34 | МП г. Красноярска "МУК "Правобережная" | 2017-07-31
4389 | 7636633 | край. Красноярский, г. Красноярск, ул. Крупской, д. 40 | МП "МУК Красноярская" | 2017-07-31
4390 | 6467693 | край. Красноярский, г. Красноярск, ул. Можайского, д. 14 | ООО ГУК "Жилфонд" | 2017-07-31
4391 | 7573767 | край. Красноярский, г. Красноярск, ул. Коломенская, д. 23 | ООО ГУК "Жилфонд" | 2017-07-31
4392 | 7600890 | край. Красноярский, г. Красноярск, ул. Туруханская, д. 22 | НСУ | 2017-07-31
4393 | 7676076 | край. Красноярский, г. Красноярск, ул. Грунтовая, д. 6 | ООО "Кленовый Дворик" | 2017-07-31
4394 | 7684823 | край. Красноярский, г. Красноярск, ул. Коммунальная, д. 8 | ООО "Кленовый Дворик" | 2017-07-31
4395 | 7648645 | край. Красноярский, г. Красноярск, ул. Карла Маркса, д. 14 | НСУ | 2017-07-31
4396 | 6499810 | край. Красноярский, г. Красноярск, ул. Мичурина, д. 14 | ООО "УправДОМ" | 2017-07-31
4397 | 7937510 | край. Красноярский, г. Красноярск, ул. Маршала Малиновского, д. 12Д, стр. 37 | ООО "ГУЖФ" | 2017-07-31
4398 | 7571063 | край. Красноярский, г. Красноярск, ул. Инициаторов, д. 13 | ООО "Кленовый Дворик" | 2017-07-31
4399 | 7586473 | край. Красноярский, г. Красноярск, пр-кт. Металлургов, д. 10Б | ООО УК "БРАТСТВО" | 2017-07-31
4400 | 6467963 | край. Красноярский, г. Красноярск, ул. Академика Павлова, д. 5 | ООО ГУК "Жилфонд" | 2017-07-31
4401 | 7608058 | край. Красноярский, г. Красноярск, ул. Охраны Труда, д. 1а/5 | НСУ | 2017-07-31
4402 | 6499651 | край. Красноярский, г. Красноярск, ул. Красной Армии, д. 15 | МП "МУК Красноярская" | 2017-07-31
4403 | 6499861 | край. Красноярский, г. Красноярск, пр-кт. Свободный, д. 54 | МП "МУК Красноярская" | 2017-07-31
4404 | 7614095 | край. Красноярский, г. Красноярск, ул. Энергетиков, д. 16 | УК Базис | 2017-07-31
4405 | 7635115 | край. Красноярский, г. Красноярск, ул. Ладо Кецховели, д. 91 | ООО ГУК "Жилфонд" | 2017-07-31
4406 | 7584269 | край. Красноярский, г. Красноярск, ул. Аэровокзальная, д. 2Г | МП "МУК Красноярская" | 2017-07-31
4407 | 9335751 | край. Красноярский, г. Красноярск, ул. Норильская, д. 4А | ООО "Калининский" | 2017-07-31
4408 | 6467949 | край. Красноярский, г. Красноярск, ул. Мичурина, д. 43 | ООО ГУК "Жилфонд" | 2017-07-31
4409 | 6499739 | край. Красноярский, г. Красноярск, ул. Кутузова, д. 56 | ООО УК "Комфорт-Про" | 2017-07-31
4410 | 7553225 | край. Красноярский, г. Красноярск, ул. 26 Бакинских Комиссаров, д. 48 | ООО "Кленовый Дворик" | 2017-07-31
4411 | 7551227 | край. Красноярский, г. Красноярск, ул. Шахтеров, д. 42 | ООО УК "Континент" | 2017-07-31
4412 | 6468091 | край. Красноярский, г. Красноярск, ул. 9 Января, д. 26А | ООО "ЖКК" | 2017-07-31
4413 | 6467650 | край. Красноярский, г. Красноярск, ул. им Героя Советского Союза Д.М.Карбышева, д. 10А | ООО ГУК "Жилфонд" | 2017-07-31
4414 | 7979703 | край. Красноярский, г. Красноярск, ул. 9 Мая, д. 56а | ООО УК "Радий" | 2017-07-31
4415 | 9039197 | край. Красноярский, г. Красноярск, ул. Красной Армии, д. 18 | ТСЖ "ЛЮКС" | 2017-07-31
4416 | 7369989 | край. Красноярский, г. Красноярск, пр-кт. Комсомольский, д. 22, к. 1 | ООО УК «СФЕРА» | 2017-07-31
4417 | 8951555 | край. Красноярский, г. Красноярск, ул. Весны, д. 10 | ТСЖ Весенний двор" | 2017-07-31
4418 | 6499966 | край. Красноярский, г. Красноярск, ул. Александра Матросова, д. 8 | ООО ГУК "Жилфонд" | 2017-07-31
4419 | 6467899 | край. Красноярский, г. Красноярск, ул. Западная, д. 5 | МП "МУК Красноярская" | 2017-07-31
4420 | 7584273 | край. Красноярский, г. Красноярск, ул. Аэровокзальная, д. 4 | МП "МУК Красноярская" | 2017-07-31
4421 | 7614335 | край. Красноярский, г. Красноярск, ул. Энергетиков, д. 81 | ООО "Кленовый Дворик" | 2017-07-31
4422 | 7553204 | край. Красноярский, г. Красноярск, ул. 26 Бакинских Комиссаров, д. 36 | ООО ГУК "Жилфонд" | 2017-07-31
4423 | 7577339 | край. Красноярский, г. Красноярск, ул. 11-я Продольная, д. 15 | НСУ | 2017-07-31
4424 | 7641010 | край. Красноярский, г. Красноярск, ул. им Героя Советского Союза М.А.Юшкова, д. 32 | ООО ГУК "Жилфонд" | 2017-07-31
4425 | 7640917 | край. Красноярский, г. Красноярск, ул. Ленинградская 1-я, д. 1 | ООО ГУК "Жилфонд" | 2017-07-31
4426 | 6467575 | край. Красноярский, г. Красноярск, ул. 60 лет Октября, д. 85 | ООО ГУК "Жилфонд" | 2017-07-31
4427 | 7600726 | край. Красноярский, г. Красноярск, ул. Позднякова, д. 16 | НСУ | 2017-07-31
4428 | 9325948 | край. Красноярский, г. Красноярск, пр-кт. Металлургов, д. .1 | НСУ | 2017-07-31
4429 | 7635466 | край. Красноярский, г. Красноярск, ул. Можайского, д. 15 | МП "МУК Красноярская" | 2017-07-31
4430 | 8928204 | край. Красноярский, г. Красноярск, ул. Академика Киренского, д. 5А | ТСЖ "Политехник" | 2017-07-31
4431 | 7686437 | край. Красноярский, г. Красноярск, ул. Краснопресненская, д. 14 | МП г. Красноярска "МУК "Правобережная" | 2017-07-31
4432 | 7713908 | край. Красноярский, г. Красноярск, ул. Алеши Тимошенкова, д. 165 | ООО "СуперСтрой" | 2017-07-31
4433 | 7576565 | край. Красноярский, г. Красноярск, ул. Львовская, д. 36 | ООО ГУК "Жилфонд" | 2017-07-31
4434 | 7376142 | край. Красноярский, г. Красноярск, ул. Молокова, д. 10 | УК "Холмсервис" | 2017-07-31
4435 | 6467462 | край. Красноярский, г. Красноярск, ул. Мичурина, д. 23 | ООО ГУК "Жилфонд" | 2017-07-31
4436 | 6467911 | край. Красноярский, г. Красноярск, ул. Коммунальная, д. 6А | ООО ГУК "Жилфонд" | 2017-07-31
4437 | 6499805 | край. Красноярский, г. Красноярск, ул. Минина, д. 123 | ООО ГУК "Жилфонд" | 2017-07-31
4438 | 7711166 | край. Красноярский, г. Красноярск, ул. Щербакова, д. 39 | ООО "Кленовый Дворик" | 2017-07-31
4439 | 8018346 | край. Красноярский, г. Красноярск, ул. им П.М.Петрушина, д. 8 | ТСЖ "На Петрушина" | 2017-07-31
4440 | 7559143 | край. Красноярский, г. Красноярск, ул. Айвазовского, д. 29 | ООО "УК Наш Город" | 2017-07-31
4441 | 8420608 | край. Красноярский, г. Красноярск, пр-кт. Мира, д. 7г | ТСЖ "Строитель 2004" | 2017-07-31
4442 | 7607484 | край. Красноярский, г. Красноярск, ул. Куйбышева, д. 95 | ООО ГУК "Жилфонд" | 2017-07-31
4443 | 7648719 | край. Красноярский, г. Красноярск, ул. Конституции СССР, д. 17 | ООО ГУК "Жилфонд" | 2017-07-31
4444 | 7613780 | край. Красноярский, г. Красноярск, ул. Читинская, д. 1 | ООО "Кленовый Дворик" | 2017-07-31
4445 | 7641520 | край. Красноярский, г. Красноярск, ул. Телевизорная, д. 9 | НСУ | 2017-07-31
4446 | 6467371 | край. Красноярский, г. Красноярск, ул. Копылова, д. 66 | ООО ГУК "Жилфонд" | 2017-07-31
4447 | 7552824 | край. Красноярский, г. Красноярск, пр-кт. Машиностроителей, д. 19 | ООО ГУК "Жилфонд" | 2017-07-31
4448 | 7576578 | край. Красноярский, г. Красноярск, ул. Львовская, д. 53 | ООО ГУК "Жилфонд" | 2017-07-31
4449 | 8970239 | край. Красноярский, г. Красноярск, ул. им Героя Советского Союза В.В.Вильского, д. 34 | ООО УК "КРАСЖИЛКОМ" | 2017-07-31
4450 | 7374474 | край. Красноярский, г. Красноярск, ул. им А.С.Попова, д. 24 | Управляющая компания "Союз" | 2017-07-31
4451 | 8912249 | край. Красноярский, г. Красноярск, ул. Курчатова, д. 1а | ТСЖ "Октябрьское" | 2017-07-31
4452 | 9111779 | край. Красноярский, г. Красноярск, ул. Чернышевского, д. 81 | УК "Холмсервис" | 2017-07-31
4453 | 7595289 | край. Красноярский, г. Красноярск, ул. Взлетная, д. 30 | ООО УК "Космос Плюс" | 2017-07-31
4454 | 7577606 | край. Красноярский, г. Красноярск, ул. Новая, д. 12 | МП г. Красноярска "МУК "Правобережная" | 2017-07-31
4455 | 7691225 | край. Красноярский, г. Красноярск, ул. Свердловская, д. 9А | ООО ГУК "Жилфонд" | 2017-07-31
4456 | 7635074 | край. Красноярский, г. Красноярск, ул. Ладо Кецховели, д. 67, к. 1 | ООО ГУК "Жилфонд" | 2017-07-31
4457 | 7552796 | край. Красноярский, г. Красноярск, пр-кт. им газеты Красноярский Рабочий, д. 58 | ООО ГУК "Жилфонд" | 2017-07-31
4458 | 6467690 | край. Красноярский, г. Красноярск, ул. Курчатова, д. 9Б | ООО ГУК "Жилфонд" | 2017-07-31
4459 | 7559184 | край. Красноярский, г. Красноярск, ул. Амурская, д. 46 | ООО ГУК "Жилфонд" | 2017-07-31
4460 | 7585371 | край. Красноярский, г. Красноярск, ул. Космонавта Быковского, д. 5Д | МП "МУК Красноярская" | 2017-07-31
4461 | 6467922 | край. Красноярский, г. Красноярск, пр-кт. им газеты Красноярский Рабочий, д. 130 | ООО "УК КИРОВСКАЯ" | 2017-07-31
4462 | 7644786 | край. Красноярский, г. Красноярск, ул. им Академика Вавилова, д. 35 | ООО ГУК "Жилфонд" | 2017-07-31
4463 | 6505993 | край. Красноярский, г. Красноярск, ул. Кирова, д. 47 | НСУ | 2017-07-31
4464 | 7586637 | край. Красноярский, г. Красноярск, ул. Партизана Железняка, д. 11А | НСУ | 2017-07-31
4465 | 7370618 | край. Красноярский, г. Красноярск, ул. Фруктовая, д. 16 | Управляющая компания "Союз" | 2017-07-31
4466 | 7875097 | край. Красноярский, г. Красноярск, ул. Кутузова, д. 83а | ООО "УК "КРАС-СЕРВИС" | 2017-07-31
4467 | 7552194 | край. Красноярский, г. Красноярск, пр-кт. им газеты Красноярский Рабочий, д. 36 | ООО ГУК "Жилфонд" | 2017-07-31
4468 | 7576582 | край. Красноярский, г. Красноярск, ул. Львовская, д. 62А | ООО "Кленовый Дворик" | 2017-07-31
4469 | 7691561 | край. Красноярский, г. Красноярск, ул. Судостроительная, д. 133 | ООО ГУК "Жилфонд" | 2017-07-31
4470 | 7690920 | край. Красноярский, г. Красноярск, ул. Парашютная, д. 12 | ООО ГУК "Жилфонд" | 2017-07-31
4471 | 7612936 | край. Красноярский, г. Красноярск, ул. Рейдовая, д. 35 | НСУ | 2017-07-31
4472 | 7640971 | край. Красноярский, г. Красноярск, ул. им Героя Советского Союза М.А.Юшкова, д. 12 | МП "МУК Красноярская" | 2017-07-31
4473 | 7607584 | край. Красноярский, г. Красноярск, ул. Лиды Прушинской, д. 5А | МП "МУК Красноярская" | 2017-07-31
4474 | 7583797 | край. Красноярский, г. Красноярск, ул. 9 Мая, д. 10 | ООО Управляющая компания "Авантаж" | 2017-07-31
4475 | 7617076 | край. Красноярский, г. Красноярск, ул. Юности, д. 22 | ООО ГУК "Жилфонд" | 2017-07-31
4476 | 7574964 | край. Красноярский, г. Красноярск, ул. Крайняя, д. 14 | ООО ГУК "Жилфонд" | 2017-07-31
4477 | 7859891 | край. Красноярский, г. Красноярск, ул. Дубровинского, д. 62. | НСУ | 2017-07-31
4478 | 7585749 | край. Красноярский, г. Красноярск, ул. Воронова, д. 49 | ООО ГУК "Жилфонд" | 2017-07-31
4479 | 8951246 | край. Красноярский, г. Красноярск, ул. Е.Д.Стасовой, д. 40к | ООО УК "ИнвестБыт" | 2017-07-31
4480 | 7979720 | край. Красноярский, г. Красноярск, ул. 9 Мая, д. 56 | ООО УК "Радий" | 2017-07-31
4481 | 7614120 | край. Красноярский, г. Красноярск, ул. Даурская, д. 6 | ООО УК "ВЕКТОР" | 2017-07-31
4482 | 7116894 | край. Красноярский, г. Красноярск, ул. Кольцевая, д. 22а | ООО ГУК "Жилфонд" | 2017-07-31
4483 | 7607183 | край. Красноярский, г. Красноярск, ул. Железнодорожников, д. 24 | ООО ГУК "Жилфонд" | 2017-07-31
4484 | 6467908 | край. Красноярский, г. Красноярск, ул. Затонская, д. 9 | ООО ГУК "Жилфонд" | 2017-07-31
4485 | 7587784 | край. Красноярский, г. Красноярск, ул. Даурская, д. 10 | ООО УК "ВЕКТОР" | 2017-07-31
4486 | 6467783 | край. Красноярский, г. Красноярск, ул. Писателя Н.Устиновича, д. 20 | ООО ГУК "Жилфонд" | 2017-07-31
4487 | 7116798 | край. Красноярский, г. Красноярск, пер. Школьный, д. 4 | ООО ГУК "Жилфонд" | 2017-07-31
4488 | 9320166 | край. Красноярский, г. Красноярск, ул. Энергетиков, д. 73"А" | ООО"НОВЫЙ ВЕКТОР" | 2017-07-31
4489 | 7559114 | край. Красноярский, г. Красноярск, ул. 52 Квартал, д. 9 | ООО ГУК "Жилфонд" | 2017-07-31
4490 | 7586615 | край. Красноярский, г. Красноярск, ул. Октябрьская, д. 7 | ООО ГУК "Жилфонд" | 2017-07-31
4491 | 7679533 | край. Красноярский, г. Красноярск, ул. Анатолия Гладкова, д. 8А | ООО ГУК "Жилфонд" | 2017-07-31
4492 | 6499943 | край. Красноярский, г. Красноярск, ул. Семафорная, д. 209 | ООО ГУК "Жилфонд" | 2017-07-31
4493 | 9089810 | край. Красноярский, г. Красноярск, д. 54 | НСУ | 2017-07-31
4494 | 8610948 | край. Красноярский, г. Красноярск, ул. Академгородок, д. 22 | НСУ | 2017-07-31
4495 | 6499699 | край. Красноярский, г. Красноярск, пр-кт. им газеты Красноярский Рабочий, д. 100Б | НСУ | 2017-07-31
4496 | 7710983 | край. Красноярский, г. Красноярск, ул. Новая, д. 44 | ООО "Кленовый Дворик" | 2017-07-31
4497 | 7675329 | край. Красноярский, г. Красноярск, ул. Базайская, д. 120 | НСУ | 2017-07-31
4498 | 6467418 | край. Красноярский, г. Красноярск, ул. Волгоградская, д. 29 | МП "МУК Красноярская" | 2017-07-31
4499 | 7585754 | край. Красноярский, г. Красноярск, ул. Воронова, д. 9А | ООО ГУК "Жилфонд" | 2017-07-31
4500 | 7586010 | край. Красноярский, г. Красноярск, ул. Краснодарская, д. 7А | ООО ГУК "Жилфонд" | 2017-07-31
4501 | 7686809 | край. Красноярский, г. Красноярск, пер. Кривоколенный, д. 5 | МП г. Красноярска "МУК "Правобережная" | 2017-07-31
4502 | 8553502 | край. Красноярский, г. Красноярск, пер. Афонтовский, д. 3 | ТСЖ "САЯНЫ" | 2017-07-31
4503 | 7612569 | край. Красноярский, г. Красноярск, ул. Паровозная, д. 10 | ООО "Кленовый Дворик" | 2017-07-31
4504 | 7711189 | край. Красноярский, г. Красноярск, ул. Новая, д. 68 | ООО "Кленовый Дворик" | 2017-07-31
4505 | 7595294 | край. Красноярский, г. Красноярск, ул. Молокова, д. 5В | ООО УК "Космос Плюс" | 2017-07-31
4506 | 7584231 | край. Красноярский, г. Красноярск, ул. 9 Мая, д. 54А | ООО УК "Радий" | 2017-07-31
4507 | 6467359 | край. Красноярский, г. Красноярск, ул. Калинина, д. 2 | ООО ГУК "Жилфонд" | 2017-07-31
4508 | 7568536 | край. Красноярский, г. Красноярск, ул. Волжская, д. 10 | ООО "Кленовый Дворик" | 2017-07-31
4509 | 6467749 | край. Красноярский, г. Красноярск, пр-кт. Металлургов, д. 45 | ООО ГУК "Жилфонд" | 2017-07-31
4510 | 6467628 | край. Красноярский, г. Красноярск, ул. Свердловская, д. 37 | ООО ГУК "Жилфонд" | 2017-07-31
4511 | 7577105 | край. Красноярский, г. Красноярск, пр-кт. Мира, д. 27 | ООО ГУК "Жилфонд" | 2017-07-31
4512 | 7981734 | край. Красноярский, г. Красноярск, ул. Михаила Годенко, д. 3 | ООО "УК "Счастье в доме" | 2017-07-31
4513 | 7562427 | край. Красноярский, г. Красноярск, ул. им Героя Советского Союза И.А.Борисевича, д. 16 | ООО УК "СУПЕРСТРОЙ" | 2017-07-31
4514 | 7642010 | край. Красноярский, г. Красноярск, пр-кт. Свободный, д. 74 | ООО УК "Новый Город" | 2017-07-31
4515 | 6730173 | край. Красноярский, г. Красноярск, ул. Щорса, д. 47 | НСУ | 2017-07-31
4516 | 7634969 | край. Красноярский, г. Красноярск, ул. Курчатова, д. 15А | ООО "УК "Хозяин" | 2017-07-31
4517 | 7641354 | край. Красноярский, г. Красноярск, ул. Лесная, д. 33 | НСУ | 2017-07-31
4518 | 7613935 | край. Красноярский, г. Красноярск, ул. им Шевченко, д. 60 | ООО ГУК "Жилфонд" | 2017-07-31
4519 | 7648603 | край. Красноярский, г. Красноярск, ул. Загородная, д. 53г | НСУ | 2017-07-31
4520 | 6938619 | край. Красноярский, г. Красноярск, ул. Куйбышева, д. 85 | ООО ГУК "Жилфонд" | 2017-07-31
4521 | 6467626 | край. Красноярский, г. Красноярск, ул. Семафорная, д. 241 | ООО ГУК "Жилфонд" | 2017-07-31
4522 | 7586000 | край. Красноярский, г. Красноярск, ул. Краснодарская, д. 3 | ООО УК "Советская" | 2017-07-31
4523 | 6467623 | край. Красноярский, г. Красноярск, ул. Александра Матросова, д. 5Б | ООО ГУК "Жилфонд" | 2017-07-31
4524 | 7979724 | край. Красноярский, г. Красноярск, пер. Светлогорский, д. 8 | ООО УК "Радий" | 2017-07-31
4525 | 7711081 | край. Красноярский, г. Красноярск, ул. Новая, д. 56 | ООО "Кленовый Дворик" | 2017-07-31
4526 | 7608233 | край. Красноярский, г. Красноярск, ул. Робеспьера, д. 19 | ООО ГУК "Жилфонд" | 2017-07-31
4527 | 7704555 | край. Красноярский, г. Красноярск, пр-кт. им газеты Красноярский Рабочий, д. 77Б | ООО ГУК "Жилфонд" | 2017-07-31
4528 | 6467915 | край. Красноярский, г. Красноярск, пр-кт. им газеты Красноярский Рабочий, д. 102А | НСУ | 2017-07-31
4529 | 7589508 | край. Красноярский, г. Красноярск, наб. Ярыгинская, д. 21 | ООО "УК "Орбита" | 2017-07-31
4530 | 7612519 | край. Красноярский, г. Красноярск, ул. Московская, д. 13 | МП "МУК Красноярская" | 2017-07-31
4531 | 7640925 | край. Красноярский, г. Красноярск, ул. Ленинградская 1-я, д. 13 | ООО ГУК "Жилфонд" | 2017-07-31
4532 | 7568601 | край. Красноярский, г. Красноярск, ул. Глинки, д. 11 | ООО "Кленовый Дворик" | 2017-07-31
4533 | 6499645 | край. Красноярский, г. Красноярск, ул. Камская, д. 5 | МП "МУК Красноярская" | 2017-07-31
4534 | 7595283 | край. Красноярский, г. Красноярск, ул. Батурина, д. 10 | ООО УК "Космос Плюс" | 2017-07-31
4535 | 6468050 | край. Красноярский, г. Красноярск, ул. Карла Маркса, д. 147 | ООО "УК "Весенний двор" | 2017-07-31
4536 | 6467631 | край. Красноярский, г. Красноярск, ул. Семафорная, д. 249 | ООО ГУК "Жилфонд" | 2017-07-31
4537 | 7640943 | край. Красноярский, г. Красноярск, ул. Ленинградская 1-я, д. 28Б | ООО ГУК "Жилфонд" | 2017-07-31
4538 | 7607222 | край. Красноярский, г. Красноярск, пер. 1-й Индустриальный, д. 2 | ООО УК "КРАСТЭК | 2017-07-31
4539 | 7947316 | край. Красноярский, г. Красноярск, ул. 9 Мая, д. 75 | ТСЖ "Луч-2007" | 2017-07-31
4540 | 6467966 | край. Красноярский, г. Красноярск, ул. им газеты Пионерская Правда, д. 1 | ООО УК "СУПЕРСТРОЙ" | 2017-07-31
4541 | 7612483 | край. Красноярский, г. Красноярск, ул. Мичурина, д. 1В | ООО ГУК "Жилфонд" | 2017-07-31
4542 | 7691265 | край. Красноярский, г. Красноярск, ул. Свердловская, д. 120 | НСУ | 2017-07-31
4543 | 7587046 | край. Красноярский, г. Красноярск, ул. Спандаряна, д. 25 | ООО УК "КОМФОРТНЫЙ ДОМ" | 2017-07-31
4544 | 7376141 | край. Красноярский, г. Красноярск, ул. Молокова, д. 8 | УК "Холмсервис" | 2017-07-31
4545 | 7654474 | край. Красноярский, г. Красноярск, ул. 60 лет Октября, д. 108А | ООО ГУК "Жилфонд" | 2017-07-31
4546 | 7600811 | край. Красноярский, г. Красноярск, ул. Рогова, д. 8 | НСУ | 2017-07-31
4547 | 6467363 | край. Красноярский, г. Красноярск, ул. Калинина, д. 70б | ООО ГУК "Жилфонд" | 2017-07-31
4548 | 9341075 | край. Красноярский, г. Красноярск, ул. Авиаторов, д. 21 | ООО УК "Высота" | 2017-07-31
4549 | 7669930 | край. Красноярский, г. Красноярск, ул. Фруктовая, д. 5 | Управляющая компания "Союз" | 2017-07-31
4550 | 7641416 | край. Красноярский, г. Красноярск, ул. Лесная, д. 141А | НСУ | 2017-07-31
4551 | 7671632 | край. Красноярский, г. Красноярск, ул. 60 лет Октября, д. 45 | ООО ГУК "Жилфонд" | 2017-07-31
4552 | 8689899 | край. Красноярский, г. Красноярск, ул. Калинина, д. 45и | ООО УК "Жилищный трест №7" | 2017-07-31
4553 | 7671437 | край. Красноярский, г. Красноярск, ул. 60 лет Октября, д. 40 | МП "МУК Красноярская" | 2017-07-31
4554 | 7713414 | край. Красноярский, г. Красноярск, ул. Алеши Тимошенкова, д. 191 | ООО ГУК "Жилфонд" | 2017-07-31
4555 | 7635614 | край. Красноярский, г. Красноярск, ул. Новосибирская, д. 39 | ООО ГУК "Жилфонд" | 2017-07-31
4556 | 7552803 | край. Красноярский, г. Красноярск, пр-кт. им газеты Красноярский Рабочий, д. 66А | ООО ГУК "Жилфонд" | 2017-07-31
4557 | 8087452 | край. Красноярский, г. Красноярск, ул. 40 лет Победы, д. 2 | ООО УК "СибирьСервис" | 2017-07-31
4558 | 7710146 | край. Красноярский, г. Красноярск, ул. Щорса, д. 72 | ООО ГУК "Жилфонд" | 2017-07-31
4559 | 7623943 | край. Красноярский, г. Красноярск, ул. Баумана, д. 7 | ТСЖ "Мана-2007" | 2017-07-31
4560 | 6467442 | край. Красноярский, г. Красноярск, проезд. Северный, д. 14 | ООО ГУК "Жилфонд" | 2017-07-31
4561 | 7613394 | край. Красноярский, г. Красноярск, ул. Тобольская, д. 25А | ООО ГУК "Жилфонд" | 2017-07-31
4562 | 7562536 | край. Красноярский, г. Красноярск, ул. Волгоградская, д. 5А | ООО ГУК "Жилфонд" | 2017-07-31
4563 | 7697958 | край. Красноярский, г. Красноярск, ул. Саянская, д. 259 | ООО УК "Уютный дом" | 2017-07-31
4564 | 6499928 | край. Красноярский, г. Красноярск, ул. Александра Матросова, д. 12А | ООО ГУК "Жилфонд" | 2017-07-31
4565 | 6467351 | край. Красноярский, г. Красноярск, ул. Декабристов, д. 5 | МП "МУК Красноярская" | 2017-07-31
4566 | 9059152 | край. Красноярский, г. Красноярск, ул. Республики, д. 39 | УК "Калининский" | 2017-07-31
4567 | 6499841 | край. Красноярский, г. Красноярск, ул. Хабаровская 2-я, д. 8А | МП "МУК Красноярская" | 2017-07-31
4568 | 7612480 | край. Красноярский, г. Красноярск, ул. Малаховская, д. 4 | ООО УК "Павловский Дворик" | 2017-07-31
4569 | 9074220 | край. Красноярский, г. Красноярск, ул. Академика Киренского, д. 45 | ООО УК "Октябрьская" | 2017-07-31
4570 | 7634953 | край. Красноярский, г. Красноярск, ул. Курчатова, д. 9В | ООО "УК "Хозяин" | 2017-07-31
4571 | 7602005 | край. Красноярский, г. Красноярск, ул. 5-я Линейная, д. 13 | НСУ | 2017-07-31
4572 | 7577668 | край. Красноярский, г. Красноярск, ул. Панфиловцев, д. 7 | ООО"КРАСБСК" | 2017-07-31
4573 | 7552079 | край. Красноярский, г. Красноярск, пер. Тихий, д. 20 | МП "МУК Красноярская" | 2017-07-31
4574 | 7562414 | край. Красноярский, г. Красноярск, ул. им Героя Советского Союза И.А.Борисевича, д. 13 | УК Базис | 2017-07-31
4575 | 8151425 | край. Красноярский, г. Красноярск, ул. Калинина, д. 17 | УК "Калининский" | 2017-07-31
4576 | 7571053 | край. Красноярский, г. Красноярск, ул. им Говорова, д. 48А | ООО ГУК "Жилфонд" | 2017-07-31
4577 | 7048339 | край. Красноярский, г. Красноярск, ул. Парашютная, д. 64а | ООО ГУК "Жилфонд" | 2017-07-31
4578 | 9173944 | край. Красноярский, г. Красноярск, ул. им Б.З.Шумяцкого, д. 7, лит. а | ООО УК Мой дом | 2017-07-31
4579 | 7607129 | край. Красноярский, г. Красноярск, ул. Горького, д. 1 | ООО ГУК "Жилфонд" | 2017-07-31
4580 | 7587695 | край. Красноярский, г. Красноярск, ул. им Б.З.Шумяцкого, д. 7 | ООО ГУК "Жилфонд" | 2017-07-31
4581 | 6499825 | край. Красноярский, г. Красноярск, ул. им Героя Советского Союза Д.М.Карбышева, д. 34 | ООО ГУК "Жилфонд" | 2017-07-31
4582 | 8929478 | край. Красноярский, г. Красноярск, ул. 9 Мая, д. 83 | ООО УК "Авеню 24" | 2017-07-31
4583 | 6467809 | край. Красноярский, г. Красноярск, ул. Новгородская, д. 12 | ООО УК "Гвардейский парк" | 2017-07-31
4584 | 7691548 | край. Красноярский, г. Красноярск, ул. Судостроительная, д. 113 | ООО "Практика" | 2017-07-31
4585 | 6468036 | край. Красноярский, г. Красноярск, ул. Горького, д. 38 | ООО ГУК "Жилфонд" | 2017-07-31
4586 | 6467484 | край. Красноярский, г. Красноярск, ул. Читинская, д. 5 | ООО ГУК "Жилфонд" | 2017-07-31
4587 | 7684763 | край. Красноярский, г. Красноярск, ул. Коммунальная, д. 4А | ООО ГУК "Жилфонд" | 2017-07-31
4588 | 7600820 | край. Красноярский, г. Красноярск, ул. Сурикова, д. 47 | ООО ГУК "Жилфонд" | 2017-07-31
4589 | 6468099 | край. Красноярский, г. Красноярск, ул. Березина, д. 112 | ООО "УК СК 24" | 2017-07-31
4590 | 7641097 | край. Красноярский, г. Красноярск, ул. им Героя Советского Союза Н.Я.Тотмина, д. 37 | ООО ГУК "Жилфонд" | 2017-07-31
4591 | 7691228 | край. Красноярский, г. Красноярск, ул. Свердловская, д. 43 | ООО ГУК "Жилфонд" | 2017-07-31
4592 | 7990198 | край. Красноярский, г. Красноярск, ул. Взлетная, д. 26Г | УК Старт-1 | 2017-07-31
4593 | 6467840 | край. Красноярский, г. Красноярск, ул. Армейская, д. 23 | ООО ГУК "Жилфонд" | 2017-07-31
4594 | 8321244 | край. Красноярский, г. Красноярск, ул. Заводская, д. 4 | ТСЖ "Заводской" | 2017-07-31
4595 | 6467700 | край. Красноярский, г. Красноярск, пр-кт. Свободный, д. 58 | НСУ | 2017-07-31
4596 | 8609359 | край. Красноярский, г. Красноярск, ул. Ивана Забобонова, д. 12 | ТСЖ "Строитель" | 2017-07-31
4597 | 9003272 | край. Красноярский, г. Красноярск, ул. Затонская, д. 29 "Б" | ООО "Жилком" | 2017-07-31
4598 | 7628490 | край. Красноярский, г. Красноярск, ул. Советская, д. 137 | ООО УК "АЛМАЗ" | 2017-07-31
4599 | 7612720 | край. Красноярский, г. Красноярск, ул. Песочная, д. 6 | ООО ГУК "Жилфонд" | 2017-07-31
4600 | 8634762 | край. Красноярский, г. Красноярск, ул. Водопьянова, д. 15 | ТСЖ "Наш Дом" | 2017-07-31
4601 | 7586511 | край. Красноярский, г. Красноярск, пр-кт. Металлургов, д. 55/38 | ООО УК "Советская" | 2017-07-31
4602 | 6565219 | край. Красноярский, г. Красноярск, ул. Тельмана, д. 33 | ООО ГУК "Жилфонд" | 2017-07-31
4603 | 7710885 | край. Красноярский, г. Красноярск, ул. Семафорная, д. 417 | ООО "Кленовый Дворик" | 2017-07-31
4604 | 6467692 | край. Красноярский, г. Красноярск, ул. Можайского, д. 12 | ООО "УК КОМФОРТ" | 2017-07-31
4605 | 9174258 | край. Красноярский, г. Красноярск, ул. Марковского, д. 56 | ТСЖ "УЮТ" | 2017-07-31
4606 | 8558788 | край. Красноярский, г. Красноярск, ул. 78 Добровольческой бригады, д. 2, стр. 1 | ТСЖ Позитив | 2017-07-31
4607 | 7711240 | край. Красноярский, г. Красноярск, ул. Кутузова, д. 95 | ООО "Кленовый Дворик" | 2017-07-31
4608 | 9060739 | край. Красноярский, г. Красноярск, пр-кт. Свободный, д. 75, к. ж | ТСЖ "Свободный-2001" | 2017-07-31
4609 | 7617070 | край. Красноярский, г. Красноярск, ул. Юности, д. 17 | ООО УКЖФ "Алиса" | 2017-07-31
4610 | 7669994 | край. Красноярский, г. Красноярск, ул. 60 лет Октября, д. 20 | ООО ГУК "Жилфонд" | 2017-07-31
4611 | 6467441 | край. Красноярский, г. Красноярск, проезд. Северный, д. 13 | ООО ГУК "Жилфонд" | 2017-07-31
4612 | 6467775 | край. Красноярский, г. Красноярск, ул. Космонавта Терешковой, д. 6 | ООО УК "Гвардейский парк" | 2017-07-31
4613 | 6467352 | край. Красноярский, г. Красноярск, ул. Декабристов, д. 30 | ООО ГУК "Жилфонд" | 2017-07-31
4614 | 6467790 | край. Красноярский, г. Красноярск, ул. Писателя Н.Устиновича, д. 36 | ООО ГУК "Жилфонд" | 2017-07-31
4615 | 7645403 | край. Красноярский, г. Красноярск, ул. им Академика Вавилова, д. 39 а | НСУ | 2017-07-31
4616 | 6467412 | край. Красноярский, г. Красноярск, ул. Бограда, д. 87 | ООО ГУК "Жилфонд" | 2017-07-31
4617 | 7586495 | край. Красноярский, г. Красноярск, пр-кт. Металлургов, д. 30 | ООО УК "Советская" | 2017-07-31
4618 | 7637508 | край. Красноярский, г. Красноярск, ул. Семафорная, д. 183 | ООО УК "Согласие" | 2017-07-31
4619 | 7607218 | край. Красноярский, г. Красноярск, пер. 1-й Индустриальный, д. 1 | НСУ | 2017-07-31
4620 | 7790570 | край. Красноярский, г. Красноярск, ул. Бебеля, д. 53 | ТСЖ "Октябрьское-2" | 2017-07-31
4621 | 7571165 | край. Красноярский, г. Красноярск, ул. Инициаторов, д. 6 | ООО "Кленовый Дворик" | 2017-07-31
4622 | 7710884 | край. Красноярский, г. Красноярск, ул. Семафорная, д. 415 | ООО ГУК "Жилфонд" | 2017-07-31
4623 | 7586018 | край. Красноярский, г. Красноярск, ул. Маршала Малиновского, д. 16 | ООО УК "Авеню" | 2017-07-31
4624 | 7640930 | край. Красноярский, г. Красноярск, ул. Ленинградская 1-я, д. 19 | ООО ГУК "Жилфонд" | 2017-07-31
4625 | 9317020 | край. Красноярский, г. Красноярск, ул. им Героя Советского Союза В.В.Вильского, д. 14 И | ООО УК "Исток" | 2017-07-31
4626 | 7559182 | край. Красноярский, г. Красноярск, ул. Амурская, д. 36 | ООО "УК Наш Город" | 2017-07-31
4627 | 7559107 | край. Красноярский, г. Красноярск, ул. 52 Квартал, д. 13 | ООО ГУК "Жилфонд" | 2017-07-31
4628 | 8347410 | край. Красноярский, г. Красноярск, ул. 8 Марта, д. 18а/№11а | ООО "ГУЖФ" | 2017-07-31
4629 | 9059154 | край. Красноярский, г. Красноярск, ул. Республики, д. 33, лит. А | НСУ | 2017-07-31
4630 | 7713476 | край. Красноярский, г. Красноярск, ул. Алеши Тимошенкова, д. 141 | ООО "Кленовый Дворик" | 2017-07-31
4631 | 7577662 | край. Красноярский, г. Красноярск, ул. Норильская, д. 1Д | ООО "ХАЛСЕРВИС" | 2017-07-31
4632 | 7577546 | край. Красноярский, г. Красноярск, ул. Дубровинского, д. 104 | ООО ГУК "Жилфонд" | 2017-07-31
4633 | 7607498 | край. Красноярский, г. Красноярск, ул. Ладо Кецховели, д. 24а, к. 2 | НСУ | 2017-07-31
4634 | 7711231 | край. Красноярский, г. Красноярск, ул. Кутузова, д. 94 | ООО ГУК "Жилфонд" | 2017-07-31
4635 | 7713342 | край. Красноярский, г. Красноярск, ул. Транзитная, д. 46 | ООО ГУК "Жилфонд" | 2017-07-31
4636 | 7619662 | край. Красноярский, г. Красноярск, ул. Юности, д. 15 | ООО ГУК "Жилфонд" | 2017-07-31
4637 | 7643734 | край. Красноярский, г. Красноярск, ул. им Академика Вавилова, д. 102 | ООО ГУК "Жилфонд" | 2017-07-31
4638 | 8880913 | край. Красноярский, г. Красноярск, пер. Медицинский, д. 14Д | ООО УК "Два капитана" | 2017-07-31
4639 | 7607926 | край. Красноярский, г. Красноярск, пр-кт. Мира, д. 107 | МП "МУК Красноярская" | 2017-07-31
4640 | 7710972 | край. Красноярский, г. Красноярск, ул. Новая, д. 42 | ООО "Кленовый Дворик" | 2017-07-31
4641 | 6468152 | край. Красноярский, г. Красноярск, ул. Карла Маркса, д. 139 | ООО "УК "Весенний двор" | 2017-07-31
4642 | 6499929 | край. Красноярский, г. Красноярск, ул. Александра Матросова, д. 16 | ООО ГУК "Жилфонд" | 2017-07-31
4643 | 7584256 | край. Красноярский, г. Красноярск, ул. Аэровокзальная, д. 2 | НСУ | 2017-07-31
4644 | 8346568 | край. Красноярский, г. Красноярск, проезд. Северный, д. 6 | ООО УК "Уют-Сервис" | 2017-07-31
4645 | 8939909 | край. Красноярский, г. Красноярск, пр-кт. им газеты Красноярский Рабочий, д. 182 | ООО "Практика" | 2017-07-31
4646 | 7686129 | край. Красноярский, г. Красноярск, ул. Королева, д. 10А | ООО ГУК "Жилфонд" | 2017-07-31
4647 | 7576564 | край. Красноярский, г. Красноярск, ул. Львовская, д. 33 | ООО ГУК "Жилфонд" | 2017-07-31
4648 | 7577418 | край. Красноярский, г. Красноярск, ул. Маерчака, д. 5 | МП г. Красноярска "МУК "Правобережная" | 2017-07-31
4649 | 6468184 | край. Красноярский, г. Красноярск, ул. Профсоюзов, д. 16 | ООО УК "ТЕРЕМОК" | 2017-07-31
4650 | 7577325 | край. Красноярский, г. Красноярск, пр-кт. Мира, д. 89 | ООО ГУК "Жилфонд" | 2017-07-31
4651 | 8010472 | край. Красноярский, г. Красноярск, ул. Академгородок, д. 14 | ФГУП "ЖКХ КНЦ СО РАН" | 2017-07-31
4652 | 7614118 | край. Красноярский, г. Красноярск, ул. Энергетиков, д. 26 | ООО ГУК "Жилфонд" | 2017-07-31
4653 | 7607363 | край. Красноярский, г. Красноярск, ул. Калинина, д. 45 | ООО ГУК "Жилфонд" | 2017-07-31
4654 | 7614233 | край. Красноярский, г. Красноярск, ул. Энергетиков, д. 45 | ООО "Кленовый Дворик" | 2017-07-31
4655 | 7711131 | край. Красноярский, г. Красноярск, ул. Новая, д. 62 | ООО ГУК "Жилфонд" | 2017-07-31
4656 | 7362500 | край. Красноярский, г. Красноярск, пр-кт. Мира, д. 122б | ООО УК "СУПЕРСТРОЙ" | 2017-07-31
4657 | 7711071 | край. Красноярский, г. Красноярск, ул. Новая, д. 54 | ООО "Кленовый Дворик" | 2017-07-31
4658 | 7641911 | край. Красноярский, г. Красноярск, ул. Пирогова, д. 3А | НСУ | 2017-07-31
4659 | 6467694 | край. Красноярский, г. Красноярск, ул. Можайского, д. 17 | МП "МУК Красноярская" | 2017-07-31
4660 | 6499790 | край. Красноярский, г. Красноярск, ул. им Шевченко, д. 90 | ООО ГУК "Жилфонд" | 2017-07-31
4661 | 7607114 | край. Красноярский, г. Красноярск, ул. Борьбы, д. 28 | ООО ГУК "Жилфонд" | 2017-07-31
4662 | 7691267 | край. Красноярский, г. Красноярск, ул. Свердловская, д. 124 | ООО ГУК "Жилфонд" | 2017-07-31
4663 | 6467994 | край. Красноярский, г. Красноярск, ул. Щорса, д. 63 | ООО ГУК "Жилфонд" | 2017-07-31
4664 | 7586509 | край. Красноярский, г. Красноярск, пр-кт. Металлургов, д. 45А | ООО ГУК "Жилфонд" | 2017-07-31
4665 | 6467526 | край. Красноярский, г. Красноярск, ул. Свердловская, д. 57 | ООО ГУК "Жилфонд" | 2017-07-31
4666 | 6499851 | край. Красноярский, г. Красноярск, ул. Академика Киренского, д. 9 | ООО ГУК "Жилфонд" | 2017-07-31
4667 | 7642063 | край. Красноярский, г. Красноярск, ул. Внутриквартальная 3-я, д. 5 | НСУ | 2017-07-31
4668 | 7585295 | край. Красноярский, г. Красноярск, ул. Аэровокзальная, д. 8Д | ООО УК "Красжилсервис" | 2017-07-31
4669 | 7686503 | край. Красноярский, г. Красноярск, ул. Краснопресненская, д. 36 | МП г. Красноярска "МУК "Правобережная" | 2017-07-31
4670 | 7713280 | край. Красноярский, г. Красноярск, ул. Щербакова, д. 1 | ООО "Кленовый Дворик" | 2017-07-31
4671 | 7679444 | край. Красноярский, г. Красноярск, ул. Веселая, д. 14 | НСУ | 2017-07-31
4672 | 7614090 | край. Красноярский, г. Красноярск, ул. Ширинская, д. 9 | ООО ГУК "Жилфонд" | 2017-07-31
4673 | 7583825 | край. Красноярский, г. Красноярск, ул. 9 Мая, д. 16 | ООО ГУК "Жилфонд" | 2017-07-31
4674 | 7584199 | край. Красноярский, г. Красноярск, ул. 9 Мая, д. 40А | ТСН "Любимый Дом" | 2017-07-31
4675 | 8782043 | край. Красноярский, г. Красноярск, ул. Бебеля, д. 57 | ТСЖ "Наш Дом" | 2017-07-31
4676 | 6467953 | край. Красноярский, г. Красноярск, ул. Новая, д. 50 | ООО УК "СУПЕРСТРОЙ" | 2017-07-31
4677 | 7690941 | край. Красноярский, г. Красноярск, ул. Парашютная, д. 9А | ООО ГУК "Жилфонд" | 2017-07-31
4678 | 8010229 | край. Красноярский, г. Красноярск, ул. Академгородок, д. 5 | ФГУП "ЖКХ КНЦ СО РАН" | 2017-07-31
4679 | 7691266 | край. Красноярский, г. Красноярск, ул. Свердловская, д. 122 | НСУ | 2017-07-31
4680 | 6467843 | край. Красноярский, г. Красноярск, ул. Армейская, д. 29 | ООО ГУК "Жилфонд" | 2017-07-31
4681 | 7568721 | край. Красноярский, г. Красноярск, ул. Глинки, д. 4 | ООО "Кленовый Дворик" | 2017-07-31
4682 | 9108391 | край. Красноярский, г. Красноярск, пр-кт. 60 лет образования СССР, д. 38 , к. Д | ООО УК "ДомКом" | 2017-07-31
4683 | 6467869 | край. Красноярский, г. Красноярск, пр-кт. Металлургов, д. 30В | ООО ГУК "Жилфонд" | 2017-07-31
4684 | 7711219 | край. Красноярский, г. Красноярск, ул. Кутузова, д. 92 | ООО ГУК "Жилфонд" | 2017-07-31
4685 | 7553207 | край. Красноярский, г. Красноярск, ул. 26 Бакинских Комиссаров, д. 38 | ООО "Кленовый Дворик" | 2017-07-31
4686 | 7568716 | край. Красноярский, г. Красноярск, ул. Глинки, д. 3А | ООО "Кленовый Дворик" | 2017-07-31
4687 | 7642065 | край. Красноярский, г. Красноярск, ул. Внутриквартальная 3-я, д. 6 | НСУ | 2017-07-31
4688 | 8054626 | край. Красноярский, г. Красноярск, ул. Светлогорская, д. 35а | ТСЖ "Виктория" | 2017-07-31
4689 | 7612508 | край. Красноярский, г. Красноярск, ул. Мичурина, д. 4 | ООО ГУК "Жилфонд" | 2017-07-31
4690 | 7635633 | край. Красноярский, г. Красноярск, ул. Новосибирская, д. 39А | ООО УК "Континент" | 2017-07-31
4691 | 6499769 | край. Красноярский, г. Красноярск, ул. Волжская, д. 7А | ООО ГУК "Жилфонд" | 2017-07-31
4692 | 6467657 | край. Красноярский, г. Красноярск, ул. им А.С.Попова, д. 8 | МП "МУК Красноярская" | 2017-07-31
4693 | 6499681 | край. Красноярский, г. Красноярск, ул. Толстого, д. 43А | ООО УК "ЖилКомРазвитие" | 2017-07-31
4694 | 7713187 | край. Красноярский, г. Красноярск, пер. Маяковского, д. 22 | ООО ГУК "Жилфонд" | 2017-07-31
4695 | 7691463 | край. Красноярский, г. Красноярск, ул. Семафорная, д. 19 | ООО ГУК "Жилфонд" | 2017-07-31
4696 | 7571336 | край. Красноярский, г. Красноярск, ул. Кишиневская, д. 10 | ООО "Кленовый Дворик" | 2017-07-31
4697 | 6467492 | край. Красноярский, г. Красноярск, ул. Юности, д. 37А | ООО ГУК "Жилфонд" | 2017-07-31
4698 | 7713469 | край. Красноярский, г. Красноярск, ул. Транзитная, д. 48 | ООО ГУК "Жилфонд" | 2017-07-31
4699 | 7116834 | край. Красноярский, г. Красноярск, ул. Гусарова, д. 72 | ООО "КУЖФ"ЮСТАС" | 2017-07-31
4700 | 7602135 | край. Красноярский, г. Красноярск, ул. 7-я Продольная, д. 7 | НСУ | 2017-07-31
4701 | 7713540 | край. Красноярский, г. Красноярск, ул. Шелковая, д. 13 | ООО УК "Уютный дом" | 2017-07-31
4702 | 7585431 | край. Красноярский, г. Красноярск, ул. Взлетная, д. 16 | ООО ГУК "Жилфонд" | 2017-07-31
4703 | 7553232 | край. Красноярский, г. Красноярск, ул. 26 Бакинских Комиссаров, д. 5В | ООО "Кленовый Дворик" | 2017-07-31
4704 | 7691519 | край. Красноярский, г. Красноярск, ул. Стрелочная, д. 19 | НСУ | 2017-07-31
4705 | 7687486 | край. Красноярский, г. Красноярск, ул. Мате Залки, д. 4Г | ООО УК "Северное" | 2017-07-31
4706 | 7613597 | край. Красноярский, г. Красноярск, ул. Учумская, д. 7 | ООО "Кленовый Дворик" | 2017-07-31
4707 | 6468093 | край. Красноярский, г. Красноярск, ул. Березина, д. 96 | УК "Покровские ворота" | 2017-07-31
4708 | 7691173 | край. Красноярский, г. Красноярск, ул. Побежимова, д. 18 | НСУ | 2017-07-31
4709 | 8914039 | край. Красноярский, г. Красноярск, ул. Светлогорская, д. 15 | ТСЖ "Енисей" | 2017-07-31
4710 | 7607074 | край. Красноярский, г. Красноярск, ул. Белопольского, д. 2 | ООО ГУК "Жилфонд" | 2017-07-31
4711 | 7710757 | край. Красноярский, г. Красноярск, ул. Кутузова, д. 33 | ООО ГУК "Жилфонд" | 2017-07-31
4712 | 7586439 | край. Красноярский, г. Красноярск, ул. Мате Залки, д. 20 | ООО УК "Радий" | 2017-07-31
4713 | 7641913 | край. Красноярский, г. Красноярск, ул. Пирогова, д. 7 | ООО ГУК "Жилфонд" | 2017-07-31
4714 | 7713900 | край. Красноярский, г. Красноярск, ул. Транзитная, д. 24 | ООО ГУК "Жилфонд" | 2017-07-31
4715 | 6565198 | край. Красноярский, г. Красноярск, пр-кт. Мира, д. 52 | ООО ГУК "Жилфонд" | 2017-07-31
4716 | 6499626 | край. Красноярский, г. Красноярск, ул. Гусарова, д. 54 | ООО "КУЖФ"ЮСТАС" | 2017-07-31
4717 | 7607167 | край. Красноярский, г. Красноярск, ул. Железнодорожников, д. 12 | МП "МУК Красноярская" | 2017-07-31
4718 | 7681307 | край. Красноярский, г. Красноярск, ул. Кольцевая, д. 11 | ООО ГУК "Жилфонд" | 2017-07-31
4719 | 7562430 | край. Красноярский, г. Красноярск, ул. им Героя Советского Союза И.А.Борисевича, д. 21 | УК Базис | 2017-07-31
4720 | 8899596 | край. Красноярский, г. Красноярск, ул. Академгородок, д. 15 И | ТСЖ "Енисей-2008" | 2017-07-31
4721 | 6467452 | край. Красноярский, г. Красноярск, ул. Волгоградская, д. 4 | ООО "Кленовый Дворик" | 2017-07-31
4722 | 7587703 | край. Красноярский, г. Красноярск, ул. Ястынская, д. 12 | ООО ГУК "Жилфонд" | 2017-07-31
4723 | 9166409 | край. Красноярский, г. Красноярск, ул. Калинина, д. 45а/3 | ООО УК "КРАСТЭК | 2017-07-31
4724 | 7641487 | край. Красноярский, г. Красноярск, ул. Хабаровская 2-я, д. 12 | ООО ГУК "Жилфонд" | 2017-07-31
4725 | 7710928 | край. Красноярский, г. Красноярск, ул. Новая, д. 36 | ООО ГУК "Жилфонд" | 2017-07-31
4726 | 7593276 | край. Красноярский, г. Красноярск, проезд. Северный, д. 9 | ТСЖ "БАСТИОН" | 2017-07-31
4727 | 8925695 | край. Красноярский, г. Красноярск, пр-кт. 60 лет образования СССР, д. 61 | ООО УК "Континент" | 2017-07-31
4728 | 7691676 | край. Красноярский, г. Красноярск, ул. Судостроительная, д. 58 | ООО ГУК "Жилфонд" | 2017-07-31
4729 | 7050872 | край. Красноярский, г. Красноярск, пер. Маяковского, д. 13 | ООО ГУК "Жилфонд" | 2017-07-31
4730 | 7607768 | край. Красноярский, г. Красноярск, ул. Маерчака, д. 43А | ООО ГУК "Жилфонд" | 2017-07-31
4731 | 7608044 | край. Красноярский, г. Красноярск, ул. Омская, д. 18 | ООО ГУК "Жилфонд" | 2017-07-31
4732 | 7713503 | край. Красноярский, г. Красноярск, ул. Транзитная, д. 52 | ООО УК "ЖИЛКОМ-24" | 2017-07-31
4733 | 7613212 | край. Красноярский, г. Красноярск, ул. Спортивная, д. 182 | ООО "УК Наш Город" | 2017-07-31
4734 | 7571081 | край. Красноярский, г. Красноярск, ул. Инициаторов, д. 21 | ООО "Кленовый Дворик" | 2017-07-31
4735 | 7710961 | край. Красноярский, г. Красноярск, пр-кт. им газеты Красноярский Рабочий, д. 97 | ООО УК "Уютный дом" | 2017-07-31
4736 | 6467598 | край. Красноярский, г. Красноярск, пр-кт. им газеты Красноярский Рабочий, д. 119 | ООО ГУК "Жилфонд" | 2017-07-31
4737 | 6467406 | край. Красноярский, г. Красноярск, пр-кт. Свободный, д. 27 | ООО ГУК "Жилфонд" | 2017-07-31
4738 | 7713937 | край. Красноярский, г. Красноярск, ул. Транзитная, д. 26 | ООО ГУК "Жилфонд" | 2017-07-31
4739 | 8010482 | край. Красноярский, г. Красноярск, ул. Академгородок, д. 15 | ФГУП "ЖКХ КНЦ СО РАН" | 2017-07-31
4740 | 6499839 | край. Красноярский, г. Красноярск, ул. им Героя Советского Союза Н.Я.Тотмина, д. 35 | ООО ГУК "Жилфонд" | 2017-07-31
4741 | 6467512 | край. Красноярский, г. Красноярск, ул. Тобольская, д. 31 | ООО ГУК "Жилфонд" | 2017-07-31
4742 | 7691713 | край. Красноярский, г. Красноярск, ул. Алеши Тимошенкова, д. 70 | ООО ГУК "Жилфонд" | 2017-07-31
4743 | 7585921 | край. Красноярский, г. Красноярск, пр-кт. Комсомольский, д. 2 | ООО ГУК "Жилфонд" | 2017-07-31
4744 | 7672574 | край. Красноярский, г. Красноярск, пр-кт. им газеты Красноярский Рабочий, д. 154, к. 1,2 | НСУ | 2017-07-31
4745 | 7586670 | край. Красноярский, г. Красноярск, ул. Партизана Железняка, д. 5 | ООО ГУК "Жилфонд" | 2017-07-31
4746 | 7635683 | край. Красноярский, г. Красноярск, ул. Фруктовая, д. 20 | Управляющая компания "Союз" | 2017-07-31
4747 | 7809501 | край. Красноярский, г. Красноярск, ул. Водопьянова, д. 4/4 | ТСЖ "Дельта" | 2017-07-31
4748 | 7937478 | край. Красноярский, г. Красноярск, ул. Маршала Малиновского, д. 20Г | ООО "ГУЖФ" | 2017-07-31
4749 | 6467735 | край. Красноярский, г. Красноярск, пр-кт. Металлургов, д. 11 | ООО ГУК "Жилфонд" | 2017-07-31
4750 | 7586470 | край. Красноярский, г. Красноярск, пр-кт. Металлургов, д. 10 | ООО ГУК "Жилфонд" | 2017-07-31
4751 | 7691305 | край. Красноярский, г. Красноярск, ул. Свердловская, д. 27 | ООО ГУК "Жилфонд" | 2017-07-31
4752 | 6468183 | край. Красноярский, г. Красноярск, ул. Декабристов, д. 12 | ТСЖ «Локомотив» | 2017-07-31
4753 | 6467648 | край. Красноярский, г. Красноярск, ул. 60 лет Октября, д. 100 | ООО ГУК "Жилфонд" | 2017-07-31
4754 | 8912125 | край. Красноярский, г. Красноярск, ул. Академика Киренского, д. 56 а | ТСЖ "Дружба" | 2017-07-31
4755 | 7640885 | край. Красноярский, г. Красноярск, ул. Академика Киренского, д. 116 | ООО ГУК "Жилфонд" | 2017-07-31
4756 | 7976257 | край. Красноярский, г. Красноярск, ул. Ястынская, д. 5. | ООО УК "СибирьСервис" | 2017-07-31
4757 | 7571077 | край. Красноярский, г. Красноярск, ул. Инициаторов, д. 2А | ООО "Кленовый Дворик" | 2017-07-31
4758 | 7553268 | край. Красноярский, г. Красноярск, ул. Краснофлотская 2-я, д. 35А | ООО "Кленовый Дворик" | 2017-07-31
4759 | 7691294 | край. Красноярский, г. Красноярск, ул. Свердловская, д. 23 | ООО ГУК "Жилфонд" | 2017-07-31
4760 | 7545763 | край. Красноярский, г. Красноярск, ул. Чернышевского, д. 67 | ООО "УК Енисей - Сервис" | 2017-07-31
4761 | 6499752 | край. Красноярский, г. Красноярск, ул. Щорса, д. 19 | ООО ГУК "Жилфонд" | 2017-07-31
4762 | 7641920 | край. Красноярский, г. Красноярск, ул. Пирогова, д. 15А | НСУ | 2017-07-31
4763 | 6499716 | край. Красноярский, г. Красноярск, ул. Семафорная, д. 431 | ООО ГУК "Жилфонд" | 2017-07-31
4764 | 7607706 | край. Красноярский, г. Красноярск, ул. Ломоносова, д. 98 | ООО ГУК "Жилфонд" | 2017-07-31
4765 | 9322356 | край. Красноярский, г. Красноярск, ул. им Академика Вавилова, д. 47В | ООО "УК "Фрегат" | 2017-07-31
4766 | 7614245 | край. Красноярский, г. Красноярск, ул. Энергетиков, д. 57 | ООО "Кленовый Дворик" | 2017-07-31
4767 | 7671831 | край. Красноярский, г. Красноярск, ул. 60 лет Октября, д. 84 | ООО ГУК "Жилфонд" | 2017-07-31
4768 | 8010489 | край. Красноярский, г. Красноярск, ул. Академгородок, д. 17а | ФГУП "ЖКХ КНЦ СО РАН" | 2017-07-31
4769 | 9110516 | край. Красноярский, г. Красноярск, ул. им Героя Советского Союза В.В.Вильского, д. 28 | ООО УК "КРАСЖИЛКОМ" | 2017-07-31
4770 | 6467561 | край. Красноярский, г. Красноярск, ул. Семафорная, д. 191 | ООО ГУК "Жилфонд" | 2017-07-31
4771 | 7617074 | край. Красноярский, г. Красноярск, ул. Юности, д. 21 | ООО УКЖФ "Алиса" | 2017-07-31
4772 | 6656768 | край. Красноярский, г. Красноярск, ул. Чернышевского, д. 57 (дубль 1) | НСУ | 2017-07-31
4773 | 6467586 | край. Красноярский, г. Красноярск, ул. 60 лет Октября, д. 57 | ООО ГУК "Жилфонд" | 2017-07-31
4774 | 7586740 | край. Красноярский, г. Красноярск, ул. Светлова, д. 9/1 | ООО УК «Престиж» | 2017-07-31
4775 | 6467360 | край. Красноярский, г. Красноярск, ул. Калинина, д. 2А | ООО ГУК "Жилфонд" | 2017-07-31
4776 | 8554571 | край. Красноярский, г. Красноярск, пер. Афонтовский, д. 9 | ООО "СитиСервис" | 2017-07-31
4777 | 7552823 | край. Красноярский, г. Красноярск, пр-кт. Машиностроителей, д. 17 | ООО ГУК "Жилфонд" | 2017-07-31
4778 | 6499691 | край. Красноярский, г. Красноярск, ул. Гастелло, д. 32 | ООО УК "ЖИЛКОМ-24" | 2017-07-31
4779 | 7571170 | край. Красноярский, г. Красноярск, ул. Инициаторов, д. 8 | ООО "Кленовый Дворик" | 2017-07-31
4780 | 9044713 | край. Красноярский, г. Красноярск, ул. Семафорная, д. 439д, к. 1 | ТСЖ "Фортуна-1" | 2017-07-31
4781 | 6468022 | край. Красноярский, г. Красноярск, ул. Гусарова, д. 19 | ООО "КУЖФ"ЮСТАС" | 2017-07-31
4782 | 6500029 | край. Красноярский, г. Красноярск, ул. Диктатуры пролетариата, д. 12 | ООО ГУК "Жилфонд" | 2017-07-31
4783 | 6467470 | край. Красноярский, г. Красноярск, ул. 26 Бакинских Комиссаров, д. 7Б | ООО ГУК "Жилфонд" | 2017-07-31
4784 | 7710781 | край. Красноярский, г. Красноярск, ул. Кутузова, д. 35 | ООО "Кленовый Дворик" | 2017-07-31
4785 | 7576570 | край. Красноярский, г. Красноярск, ул. Львовская, д. 42 | ООО "Кленовый Дворик" | 2017-07-31
4786 | 7552135 | край. Красноярский, г. Красноярск, пер. Ярцевский, д. 5 | ООО ГУК "Жилфонд" | 2017-07-31
4787 | 7577095 | край. Красноярский, г. Красноярск, пр-кт. Мира, д. 26 | ООО ГУК "Жилфонд" | 2017-07-31
4788 | 8880910 | край. Красноярский, г. Красноярск, ул. Судостроительная, д. 88 | ООО УК "Два капитана" | 2017-07-31
4789 | 7374736 | край. Красноярский, г. Красноярск, ул. Батурина, д. 20 | ООО УК "Континент" | 2017-07-31
4790 | 7559122 | край. Красноярский, г. Красноярск, ул. Айвазовского, д. 1 | ООО "Кленовый Дворик" | 2017-07-31
4791 | 7975615 | край. Красноярский, г. Красноярск, ул. Ястынская, д. 6, к. г | ООО УК "СибирьСервис" | 2017-07-31
4792 | 8992374 | край. Красноярский, г. Красноярск, ул. Карамзина, д. 16 | ООО "УК "Орбита" | 2017-07-31
4793 | 7583761 | край. Красноярский, г. Красноярск, ул. П.И.Словцова, д. 1 | ООО УК "Авеню" | 2017-07-31
4794 | 6467940 | край. Красноярский, г. Красноярск, ул. Кутузова, д. 64 | ООО УК "ЖИЛКОМ-24" | 2017-07-31
4795 | 8905951 | край. Красноярский, г. Красноярск, ул. Карла Маркса, д. 39 | ТСЖ "Лагуна" | 2017-07-31
4796 | 7589802 | край. Красноярский, г. Красноярск, ул. Светлогорская, д. 17Г | ТСЖ "Север-2000" | 2017-07-31
4797 | 7568538 | край. Красноярский, г. Красноярск, ул. Волжская, д. 17 | ООО ГУК "Жилфонд" | 2017-07-31
4798 | 7681594 | край. Красноярский, г. Красноярск, ул. Кольцевая, д. 18А | ООО ГУК "Жилфонд" | 2017-07-31
4799 | 6467615 | край. Красноярский, г. Красноярск, пр-кт. им газеты Красноярский Рабочий, д. 177А | ООО ГУК "Жилфонд" | 2017-07-31
4800 | 7879329 | край. Красноярский, г. Красноярск, ул. Ады Лебедевой, д. 109 | ТСЖ "Метелица" | 2017-07-31
4801 | 7573762 | край. Красноярский, г. Красноярск, ул. Коломенская, д. 17 | ООО ГУК "Жилфонд" | 2017-07-31
4802 | 6499688 | край. Красноярский, г. Красноярск, пер. Вузовский, д. 5 | ООО "Кленовый Дворик" | 2017-07-31
4803 | 7553228 | край. Красноярский, г. Красноярск, ул. 26 Бакинских Комиссаров, д. 5А | ООО ГУК "Жилфонд" | 2017-07-31
4804 | 7568547 | край. Красноярский, г. Красноярск, ул. Волжская, д. 3 | ООО ГУК "Жилфонд" | 2017-07-31
4805 | 6458610 | край. Красноярский, г. Красноярск, ул. Алеши Тимошенкова, д. 57 | НСУ | 2017-07-31
4806 | 9093066 | край. Красноярский, г. Красноярск, ул. Толстого, д. 67а | ООО УК "Авеню 24" | 2017-07-31
4807 | 7640852 | край. Красноярский, г. Красноярск, ул. Академика Киренского, д. 3А | ООО УК "Добрый Дом" | 2017-07-31
4808 | 7586420 | край. Красноярский, г. Красноярск, ул. Маршала Малиновского, д. 6 | ООО УК "КОМФОРТНЫЙ ДОМ" | 2017-07-31
4809 | 7634535 | край. Красноярский, г. Красноярск, ул. им Героя Советского Союза В.В.Вильского, д. 18А | ООО УК "Исток" | 2017-07-31
4810 | 6499630 | край. Красноярский, г. Красноярск, пр-кт. Металлургов, д. 1 | ООО ГУК "Жилфонд" | 2017-07-31
4811 | 9326447 | край. Красноярский, г. Красноярск, ул. Куйбышева, д. 79 | ООО УК "Авеню 24" | 2017-07-31
4812 | 7612792 | край. Красноярский, г. Красноярск, ул. Ползунова, д. 18 | МП г. Красноярска "МУК "Правобережная" | 2017-07-31
4813 | 7587709 | край. Красноярский, г. Красноярск, ул. Ястынская, д. 14 | ООО УК "Роща" | 2017-07-31
4814 | 7571025 | край. Красноярский, г. Красноярск, ул. им Говорова, д. 36 | НСУ | 2017-07-31
4815 | 7686830 | край. Красноярский, г. Красноярск, ул. Лесников, д. 10А | НСУ | 2017-07-31
4816 | 7669943 | край. Красноярский, г. Красноярск, ул. им Героя Советского Союза М.А.Юшкова, д. 18г | НСУ | 2017-07-31
4817 | 6499990 | край. Красноярский, г. Красноярск, ул. Воронова, д. 25 | ООО ГУК "Жилфонд" | 2017-07-31
4818 | 7612587 | край. Красноярский, г. Красноярск, ул. Пархоменко, д. 4 | ООО "Кленовый Дворик" | 2017-07-31
4819 | 6467787 | край. Красноярский, г. Красноярск, ул. Писателя Н.Устиновича, д. 28 | ООО ГУК "Жилфонд" | 2017-07-31
4820 | 7587324 | край. Красноярский, г. Красноярск, пр-кт. Ульяновский, д. 16 | ООО ГУК "Жилфонд" | 2017-07-31
4821 | 7635025 | край. Красноярский, г. Красноярск, ул. Ладо Кецховели, д. 31 | ООО ГУК "Жилфонд" | 2017-07-31
4822 | 7562450 | край. Красноярский, г. Красноярск, ул. Верхняя, д. 5В | УК Базис | 2017-07-31
4823 | 8420875 | край. Красноярский, г. Красноярск, пр-кт. Комсомольский, д. 3д | ТСЖ "Кристалл-2" | 2017-07-31
4824 | 6467496 | край. Красноярский, г. Красноярск, ул. Волгоградская, д. 9 | ООО ГУК "Жилфонд" | 2017-07-31
4825 | 7634757 | край. Красноярский, г. Красноярск, ул. им Героя Советского Союза Д.М.Карбышева, д. 2 | ООО ГУК "Жилфонд" | 2017-07-31
4826 | 9105672 | край. Красноярский, г. Красноярск, ул. Воронова, д. 20 | ООО УК "Высота" | 2017-07-31
4827 | 7576465 | край. Красноярский, г. Красноярск, ул. 26 Бакинских Комиссаров, д. 25 | МП г. Красноярска "МУК "Правобережная" | 2017-07-31
4828 | 7669924 | край. Красноярский, г. Красноярск, ул. 60 лет Октября, д. 61 | ООО ГУК "Жилфонд" | 2017-07-31
4829 | 7648589 | край. Красноярский, г. Красноярск, ул. Юрия Гагарина, д. 100а | НСУ | 2017-07-31
4830 | 7691226 | край. Красноярский, г. Красноярск, ул. Свердловская, д. 39 | ООО ГУК "Жилфонд" | 2017-07-31
4831 | 7644648 | край. Красноярский, г. Красноярск, ул. им Шевченко, д. 68 | МП г. Красноярска "МУК "Правобережная" | 2017-07-31
4832 | 7553274 | край. Красноярский, г. Красноярск, ул. Краснофлотская 2-я, д. 7 | МП "МУК Красноярская" | 2017-07-31
4833 | 9317453 | край. Красноярский, г. Красноярск, ул. Пушкина, д. 22А | ООО "УК "ЛиРа" | 2017-07-31
4834 | 7587563 | край. Красноярский, г. Красноярск, ул. Писателя Н.Устиновича, д. 22А | ООО ГУК "Жилфонд" | 2017-07-31
4835 | 6499842 | край. Красноярский, г. Красноярск, ул. Хабаровская 2-я, д. 10 | МП "МУК Красноярская" | 2017-07-31
4836 | 6467454 | край. Красноярский, г. Красноярск, ул. Волгоградская, д. 7 | ООО ГУК "Жилфонд" | 2017-07-31
4837 | 7571156 | край. Красноярский, г. Красноярск, ул. Инициаторов, д. 3 | ООО "Кленовый Дворик" | 2017-07-31
4838 | 7743279 | край. Красноярский, г. Красноярск, ул. им Академика Вавилова, д. 38 | НСУ | 2017-07-31
4839 | 7568611 | край. Красноярский, г. Красноярск, ул. Глинки, д. 16 | ООО "УК Наш Город" | 2017-07-31
4840 | 7586735 | край. Красноярский, г. Красноярск, ул. Светлова, д. 7/1 | ООО УК «Престиж» | 2017-07-31
4841 | 7559180 | край. Красноярский, г. Красноярск, ул. Амурская, д. 34 | ООО ГУК "Жилфонд" | 2017-07-31
4842 | 7612545 | край. Красноярский, г. Красноярск, ул. Нерчинская, д. 4 | ООО "Кленовый Дворик" | 2017-07-31
4843 | 8950379 | край. Красноярский, г. Красноярск, ул. Весны, д. 17 | ТСЖ Аэропорт | 2017-07-31
4844 | 7651143 | край. Красноярский, г. Красноярск, пер. Вузовский, д. 11 | ООО ГУК "Жилфонд" | 2017-07-31
4845 | 7584228 | край. Красноярский, г. Красноярск, ул. 9 Мая, д. 54 | ООО УК "Радий" | 2017-07-31
4846 | 7570035 | край. Красноярский, г. Красноярск, ул. Северная, д. 10 | ООО УК "Космос Плюс" | 2017-07-31
4847 | 7559704 | край. Красноярский, г. Красноярск, ул. Бийская, д. 3 | ООО "Кленовый Дворик" | 2017-07-31
4848 | 7585835 | край. Красноярский, г. Красноярск, ул. Дубенского, д. 2 | НСУ | 2017-07-31
4849 | 6500093 | край. Красноярский, г. Красноярск, ул. Чернышевского, д. 88 | УК "Покровские ворота" | 2017-07-31
4850 | 7552250 | край. Красноярский, г. Красноярск, пр-кт. им газеты Красноярский Рабочий, д. 50 | ООО ГУК "Жилфонд" | 2017-07-31
4851 | 9110548 | край. Красноярский, г. Красноярск, ул. Республики, д. 37 А | УК "Калининский" | 2017-07-31
4852 | 9010341 | край. Красноярский, г. Красноярск, ул. Кутузова, д. 40А | ООО УК "Содружество плюс" | 2017-07-31
4853 | 6499672 | край. Красноярский, г. Красноярск, ул. Яковлева, д. 22 | ООО ГУК "Жилфонд" | 2017-07-31
4854 | 7607946 | край. Красноярский, г. Красноярск, пр-кт. Мира, д. 120 | ООО УК "Городская" | 2017-07-31
4855 | 6467807 | край. Красноярский, г. Красноярск, ул. Новгородская, д. 1 | ООО ГУК "Жилфонд" | 2017-07-31
4856 | 7641083 | край. Красноярский, г. Красноярск, ул. им Героя Советского Союза Н.Я.Тотмина, д. 25 | ООО "ЭНЕРГОАУДИТИНВЕСТ" | 2017-07-31
4857 | 7691221 | край. Красноярский, г. Красноярск, пр-кт. им газеты Красноярский Рабочий, д. 102/3 | ООО УК "Уютный дом" | 2017-07-31
4858 | 7614341 | край. Красноярский, г. Красноярск, ул. Энергетиков, д. 83 | ООО "Кленовый Дворик" | 2017-07-31
4859 | 7648379 | край. Красноярский, г. Красноярск, ул. им Академика Вавилова, д. 47 | ООО ГУК "Жилфонд" | 2017-07-31
4860 | 7595292 | край. Красноярский, г. Красноярск, ул. Взлетная, д. 38 | ООО УК "Космос Плюс 1" | 2017-07-31
4861 | 6499856 | край. Красноярский, г. Красноярск, ул. им А.С.Попова, д. 4 | ООО ГУК "Жилфонд" | 2017-07-31
4862 | 7376121 | край. Красноярский, г. Красноярск, ул. Водопьянова, д. 28 | УК "Холмсервис" | 2017-07-31
4863 | 7619577 | край. Красноярский, г. Красноярск, ул. Калинина, д. 1Г | ТСЖ "Калининец" | 2017-07-31
4864 | 7568693 | край. Красноярский, г. Красноярск, ул. Глинки, д. 26А | ООО "Кленовый Дворик" | 2017-07-31
4865 | 7640782 | край. Красноярский, г. Красноярск, ул. Высотная, д. 25 | ООО "УК КОМФОРТ" | 2017-07-31
4866 | 6467606 | край. Красноярский, г. Красноярск, пр-кт. им газеты Красноярский Рабочий, д. 139А | ООО ГУК "Жилфонд" | 2017-07-31
4867 | 7623674 | край. Красноярский, г. Красноярск, ул. Баумана, д. 3 | ТСЖ "Мана-2007" | 2017-07-31
4868 | 8752618 | край. Красноярский, г. Красноярск, ул. Батурина, д. 40 | ООО "УК Домовладелец" | 2017-07-31
4869 | 7577543 | край. Красноярский, г. Красноярск, ул. Дубровинского, д. 50 | ООО УК "ТЕРЕМОК" | 2017-07-31
4870 | 7640659 | край. Красноярский, г. Красноярск, ул. Ястынская, д. 2А | ТСЖ "КОРКИНО" | 2017-07-31
4871 | 7679528 | край. Красноярский, г. Красноярск, ул. Анатолия Гладкова, д. 23 | ООО ГУК "Жилфонд" | 2017-07-31
4872 | 6467356 | край. Красноярский, г. Красноярск, ул. Железнодорожников, д. 22А | МП "МУК Красноярская" | 2017-07-31
4873 | 8489164 | край. Красноярский, г. Красноярск, пер. Маяковского, д. 18 | ТСЖ "Клены" | 2017-07-31
4874 | 6499979 | край. Красноярский, г. Красноярск, ул. Космонавта Быковского, д. 5 | ООО ГУК "Жилфонд" | 2017-07-31
4875 | 7586717 | край. Красноярский, г. Красноярск, ул. им Сергея Лазо, д. 28 | ООО ГУК "Жилфонд" | 2017-07-31
4876 | 7355335 | край. Красноярский, г. Красноярск, ул. Ботаническая, д. 1 А | Управляющая компания "Союз" | 2017-07-31
4877 | 6499609 | край. Красноярский, г. Красноярск, ул. Гусарова, д. 1 | ООО "КУЖФ"ЮСТАС" | 2017-07-31
4878 | 6467627 | край. Красноярский, г. Красноярск, ул. Семафорная, д. 243 | ООО ГУК "Жилфонд" | 2017-07-31
4879 | 7607535 | край. Красноярский, г. Красноярск, ул. Ладо Кецховели, д. 99 | ООО "Энергетические ресурсы Сибири" | 2017-07-31
4880 | 6499850 | край. Красноярский, г. Красноярск, ул. Академика Киренского, д. 7 | ООО ГУК "Жилфонд" | 2017-07-31
4881 | 7635056 | край. Красноярский, г. Красноярск, ул. Ладо Кецховели, д. 57 | ООО ГУК "Жилфонд" | 2017-07-31
4882 | 6500078 | край. Красноярский, г. Красноярск, ул. Сосновского, д. 75 | ООО "УК СК 24" | 2017-07-31
4883 | 7617091 | край. Красноярский, г. Красноярск, ул. Юности, д. 8А | ООО УК "МОЙ ДОМ" | 2017-07-31
4884 | 7613312 | край. Красноярский, г. Красноярск, ул. Текстильщиков, д. 6 | ООО ГУК "Жилфонд" | 2017-07-31
4885 | 7622703 | край. Красноярский, г. Красноярск, ул. Львовская, д. 52 | ООО "СуперСтрой" | 2017-07-31
4886 | 7697957 | край. Красноярский, г. Красноярск, пр-кт. им газеты Красноярский Рабочий, д. 111Б | ООО ГУК "Жилфонд" | 2017-07-31
4887 | 9316154 | край. Красноярский, г. Красноярск, ул. Республики, д. 47 | ООО "Республики,47" | 2017-07-31
4888 | 6467779 | край. Красноярский, г. Красноярск, ул. Писателя Н.Устиновича, д. 12 | ООО ГУК "Жилфонд" | 2017-07-31
4889 | 6500064 | край. Красноярский, г. Красноярск, ул. Ленина, д. 21 | ТСН ТСЖ "БЛАГОВЕЩЕНСКОЕ" | 2017-07-31
4890 | 7640909 | край. Красноярский, г. Красноярск, ул. Копылова, д. 72 | ООО ГУК "Жилфонд" | 2017-07-31
4891 | 7607980 | край. Красноярский, г. Красноярск, ул. Новая Заря, д. 10 | ООО ГУК "Жилфонд" | 2017-07-31
4892 | 7690906 | край. Красноярский, г. Красноярск, пер. Медицинский, д. 22 | ООО ГУК "Жилфонд" | 2017-07-31
4893 | 7553244 | край. Красноярский, г. Красноярск, ул. Краснофлотская 2-я, д. 17 | ООО ГУК "Жилфонд" | 2017-07-31
4894 | 6467381 | край. Красноярский, г. Красноярск, ул. Ладо Кецховели, д. 60А | ООО ГУК "Жилфонд" | 2017-07-31
4895 | 7640864 | край. Красноярский, г. Красноярск, ул. Академика Киренского, д. 21 | ООО ГУК "Жилфонд" | 2017-07-31
4896 | 9326462 | край. Красноярский, г. Красноярск, пр-кт. 60 лет образования СССР, д. 38 К | ООО УК "ДомКом" | 2017-07-31
4897 | 7612524 | край. Красноярский, г. Красноярск, ул. Московская, д. 26 | ООО ГУК "Жилфонд" | 2017-07-31
4898 | 7634926 | край. Красноярский, г. Красноярск, ул. Курчатова, д. 2 | НСУ | 2017-07-31
4899 | 6499920 | край. Красноярский, г. Красноярск, ул. Александра Матросова, д. 9 | ООО ГУК "Жилфонд" | 2017-07-31
4900 | 7607174 | край. Красноярский, г. Красноярск, ул. Железнодорожников, д. 18б | ООО ГУК "Жилфонд" | 2017-07-31
4901 | 7643865 | край. Красноярский, г. Красноярск, ул. им Академика Вавилова, д. 27 | ООО "УК "Фрегат" | 2017-07-31
4902 | 7640969 | край. Красноярский, г. Красноярск, ул. им Героя Советского Союза М.А.Юшкова, д. 10В | ООО "ПодрядЛюкс" | 2017-07-31
4903 | 8824381 | край. Красноярский, г. Красноярск, ул. Чернышевского, д. 114 | ООО "Покровские ворота 3" | 2017-07-31
4904 | 7575654 | край. Красноярский, г. Красноярск, ул. Чернышевского, д. 110 | ООО УК "Покровские ворота" г. Красноярк | 2017-07-31
4905 | 6928597 | край. Красноярский, г. Красноярск, ул. Чайковского, д. 8а | ООО ГУК "Жилфонд" | 2017-07-31
4906 | 7641238 | край. Красноярский, г. Красноярск, ул. Цимлянская, д. 52 | НСУ | 2017-07-31
4907 | 8644921 | край. Красноярский, г. Красноярск, ул. Железнодорожников, д. 20 Г | ТСН "Берег" | 2017-07-31
4908 | 6468090 | край. Красноярский, г. Красноярск, ул. Парижской Коммуны, д. 44 | ООО ГУК "Жилфонд" | 2017-07-31
4909 | 7568579 | край. Красноярский, г. Красноярск, ул. Волжская, д. 50 | ООО "Кленовый Дворик" | 2017-07-31
4910 | 6500074 | край. Красноярский, г. Красноярск, ул. Парижской Коммуны, д. 14 | Жилищный Трест | 2017-07-31
4911 | 7713406 | край. Красноярский, г. Красноярск, ул. Алеши Тимошенкова, д. 185 | ООО ГУК "Жилфонд" | 2017-07-31
4912 | 8563162 | край. Красноярский, г. Красноярск, ул. Сады, д. 2К | ООО "УК "КРАС-СЕРВИС" | 2017-07-31
4913 | 6468114 | край. Красноярский, г. Красноярск, ул. Енисейская, д. 2Б | НСУ | 2017-07-31
4914 | 7636512 | край. Красноярский, г. Красноярск, ул. Крупской, д. 24А | МП "МУК Красноярская" | 2017-07-31
4915 | 6467426 | край. Красноярский, г. Красноярск, ул. им Героя Советского Союза И.А.Борисевича, д. 3 | УК Базис | 2017-07-31
4916 | 7608587 | край. Красноярский, г. Красноярск, ул. Яковлева, д. 25 | ООО ГУК "Жилфонд" | 2017-07-31
4917 | 7636385 | край. Красноярский, г. Красноярск, ул. Крупской, д. 6 | ООО "УК КАЛИНИНСКАЯ" | 2017-07-31
4918 | 7710853 | край. Красноярский, г. Красноярск, ул. Академика Павлова, д. 90 | ООО УК "ЖИЛКОМ-24" | 2017-07-31
4919 | 8010478 | край. Красноярский, г. Красноярск, ул. Академгородок, д. 16 | ФГУП "ЖКХ КНЦ СО РАН" | 2017-07-31
4920 | 7551225 | край. Красноярский, г. Красноярск, ул. Чернышевского, д. 108 | ООО УК "Континент 1" | 2017-07-31
4921 | 7577415 | край. Красноярский, г. Красноярск, ул. Ломоносова, д. 118А | НСУ | 2017-07-31
4922 | 7597289 | край. Красноярский, г. Красноярск, ул. Красикова, д. 1 | НСУ | 2017-07-31
4923 | 6467856 | край. Красноярский, г. Красноярск, ул. Маршала Малиновского, д. 17 | ООО ГУК "Жилфонд" | 2017-07-31
4924 | 9339911 | край. Красноярский, г. Красноярск, ул. Калинина, д. 181 | ООО УК "Космос Плюс 1" | 2017-07-31
4925 | 7607383 | край. Красноярский, г. Красноярск, ул. Калинина, д. 45А, к. 8 | НСУ | 2017-07-31
4926 | 7116805 | край. Красноярский, г. Красноярск, ул. им И.С.Никитина, д. 1 | ООО ГУК "Жилфонд" | 2017-07-31
4927 | 7576569 | край. Красноярский, г. Красноярск, ул. Львовская, д. 41 | ООО ГУК "Жилфонд" | 2017-07-31
4928 | 7355682 | край. Красноярский, г. Красноярск, ул. Ботаническая, д. 1 В | Управляющая компания "Союз" | 2017-07-31
4929 | 6467594 | край. Красноярский, г. Красноярск, ул. Парашютная, д. 76 | ООО ГУК "Жилфонд" | 2017-07-31
4930 | 7711910 | край. Красноярский, г. Красноярск, ул. Академика Павлова, д. 19 | ООО ГУК "Жилфонд" | 2017-07-31
4931 | 6467661 | край. Красноярский, г. Красноярск, ул. им А.С.Попова, д. 6А | ООО ГУК "Жилфонд" | 2017-07-31
4932 | 7116783 | край. Красноярский, г. Красноярск, ул. Паровозная, д. 4а | ООО ГУК "Жилфонд" | 2017-07-31
4933 | 6704585 | край. Красноярский, г. Красноярск, ул. им Героя Советского Союза И.А.Борисевича, д. 8 | УК Базис | 2017-07-31
4934 | 7568557 | край. Красноярский, г. Красноярск, ул. Волжская, д. 39 | ООО "Кленовый Дворик" | 2017-07-31
4935 | 7648352 | край. Красноярский, г. Красноярск, ул. им Академика Вавилова, д. 43 а | ООО ГУК "Жилфонд" | 2017-07-31
4936 | 7552126 | край. Красноярский, г. Красноярск, пер. Ярцевский, д. 1 | ООО ГУК "Жилфонд" | 2017-07-31
4937 | 8943291 | край. Красноярский, г. Красноярск, ул. Молокова, д. 1, к. 1 | ТСЖ "Возрождение" | 2017-07-31
4938 | 6704580 | край. Красноярский, г. Красноярск, ул. Республики, д. 66 | ООО ГУК "Жилфонд" | 2017-07-31
4939 | 7613786 | край. Красноярский, г. Красноярск, ул. Читинская, д. 10 | ООО "Кленовый Дворик" | 2017-07-31
4940 | 7586743 | край. Красноярский, г. Красноярск, ул. Светлогорская, д. 19 | ООО УК "Комхоз" | 2017-07-31
4941 | 6468072 | край. Красноярский, г. Красноярск, ул. Марковского, д. 49 | ООО ГУК "Жилфонд" | 2017-07-31
4942 | 8095349 | край. Красноярский, г. Красноярск, ул. Вербная, д. 6 | ООО "УК "Хозяин" | 2017-07-31
4943 | 7686443 | край. Красноярский, г. Красноярск, ул. Краснопресненская, д. 15 | МП г. Красноярска "МУК "Правобережная" | 2017-07-31
4944 | 6499792 | край. Красноярский, г. Красноярск, ул. Юности, д. 12 | ООО ГУК "Жилфонд" | 2017-07-31
4945 | 7613669 | край. Красноярский, г. Красноярск, проезд. Центральный, д. 12 | ООО "Кленовый Дворик" | 2017-07-31
4946 | 7559116 | край. Красноярский, г. Красноярск, ул. 5 Участок, д. 2 | ООО "Кленовый Дворик" | 2017-07-31
4947 | 7641002 | край. Красноярский, г. Красноярск, ул. им Героя Советского Союза М.А.Юшкова, д. 28Б | ООО ГУК "Жилфонд" | 2017-07-31
4948 | 7607650 | край. Красноярский, г. Красноярск, ул. Ломоносова, д. 10 | ООО ГУК "Жилфонд" | 2017-07-31
4949 | 7577163 | край. Красноярский, г. Красноярск, ул. Джамбульская, д. 4А | МП г. Красноярска "МУК "Правобережная" | 2017-07-31
4950 | 7552154 | край. Красноярский, г. Красноярск, пр-кт. им газеты Красноярский Рабочий, д. 26 | ООО ГУК "Жилфонд" | 2017-07-31
4951 | 9174278 | край. Красноярский, г. Красноярск, ул. Алексеева, д. 12 | ТСЖ "Холм" | 2017-07-31
4952 | 7597356 | край. Красноярский, г. Красноярск, ул. Ленина, д. 112 | ООО ГУК "Жилфонд" | 2017-07-31
4953 | 7699268 | край. Красноярский, г. Красноярск, ул. Менжинского, д. 10ж | ООО УК "ЖилКомРазвитие" | 2017-07-31
4954 | 9336495 | край. Красноярский, г. Красноярск, ул. Петра Подзолкова, д. 5В | ООО УК "Формула Быта" | 2017-07-31
4955 | 6468086 | край. Красноярский, г. Красноярск, ул. Ленина, д. 27 | ООО ГУК "Жилфонд" | 2017-07-31
4956 | 7613809 | край. Красноярский, г. Красноярск, ул. им Шевченко, д. 12 | ООО ГУК "Жилфонд" | 2017-07-31
4957 | 7562530 | край. Красноярский, г. Красноярск, ул. Волгоградская, д. 33 | ООО ГУК "Жилфонд" | 2017-07-31
4958 | 8098296 | край. Красноярский, г. Красноярск, ул. Мате Залки, д. 39 | ООО "Квартал" | 2017-07-31
4959 | 6499793 | край. Красноярский, г. Красноярск, ул. Юности, д. 14 | ООО ГУК "Жилфонд" | 2017-07-31
4960 | 6468059 | край. Красноярский, г. Красноярск, ул. Урицкого, д. 125 | ООО ГУК "Жилфонд" | 2017-07-31
4961 | 6499925 | край. Красноярский, г. Красноярск, ул. Александра Матросова, д. 10В | ООО ГУК "Жилфонд" | 2017-07-31
4962 | 7634899 | край. Красноярский, г. Красноярск, ул. им Героя Советского Союза Д.М.Карбышева, д. 26 | ООО ГУК "Жилфонд" | 2017-07-31
4963 | 6499864 | край. Красноярский, г. Красноярск, ул. Спартаковцев, д. 75 | НСУ | 2017-07-31
4964 | 8919951 | край. Красноярский, г. Красноярск, ул. Дмитрия Мартынова, д. 20 | ООО "Покровские ворота 3" | 2017-07-31
4965 | 6499775 | край. Красноярский, г. Красноярск, ул. Крылова, д. 10 | ООО ГУК "Жилфонд" | 2017-07-31
4966 | 6499680 | край. Красноярский, г. Красноярск, ул. Робеспьера, д. 32 | ООО ГУК "Жилфонд" | 2017-07-31
4967 | 9073879 | край. Красноярский, г. Красноярск, ул. Линейная, д. 105 | ООО "Покровские ворота 3" | 2017-07-31
4968 | 7585891 | край. Красноярский, г. Красноярск, пр-кт. Комсомольский, д. 1Б | ООО ГУК "Жилфонд" | 2017-07-31
4969 | 6499762 | край. Красноярский, г. Красноярск, ул. Астраханская, д. 10 | ООО ГУК "Жилфонд" | 2017-07-31
4970 | 7710795 | край. Красноярский, г. Красноярск, ул. Семафорная, д. 393 | ООО "Кленовый Дворик" | 2017-07-31
4971 | 9334841 | край. Красноярский, г. Красноярск, ул. Караульная, д. 82 | ООО УК "Континент" | 2017-07-31
4972 | 6467549 | край. Красноярский, г. Красноярск, ул. Ключевская, д. 87 | ООО ГУК "Жилфонд" | 2017-07-31
4973 | 7976763 | край. Красноярский, г. Красноярск, ул. Водопьянова, д. 7 | ТСЖ "БРАТСТВО" | 2017-07-31
4974 | 7641355 | край. Красноярский, г. Красноярск, ул. Лесная, д. 35 | НСУ | 2017-07-31
4975 | 7552800 | край. Красноярский, г. Красноярск, пр-кт. им газеты Красноярский Рабочий, д. 63А | ООО ГУК "Жилфонд" | 2017-07-31
4976 | 6499999 | край. Красноярский, г. Красноярск, пр-кт. Ульяновский, д. 4 | ООО ГУК "Жилфонд" | 2017-07-31
4977 | 7585381 | край. Красноярский, г. Красноярск, ул. Весны, д. 15 | ТСН "Весны 15" | 2017-07-31
4978 | 6932680 | край. Красноярский, г. Красноярск, ул. Ленина, д. 137 | МП "МУК Красноярская" | 2017-07-31
4979 | 6467956 | край. Красноярский, г. Красноярск, ул. Академика Павлова, д. 12 | ООО УК "СУПЕРСТРОЙ" | 2017-07-31
4980 | 6467479 | край. Красноярский, г. Красноярск, ул. Волжская, д. 5А | ООО ГУК "Жилфонд" | 2017-07-31
4981 | 7691217 | край. Красноярский, г. Красноярск, ул. Саянская, д. 247 | ООО ГУК "Жилфонд" | 2017-07-31
4982 | 6467432 | край. Красноярский, г. Красноярск, ул. Коломенская, д. 21 | ООО ГУК "Жилфонд" | 2017-07-31
4983 | 7691634 | край. Красноярский, г. Красноярск, ул. Судостроительная, д. 177А | ООО ГУК "Жилфонд" | 2017-07-31
4984 | 7634770 | край. Красноярский, г. Красноярск, ул. им Героя Советского Союза Д.М.Карбышева, д. 4Б | ООО ГУК "Жилфонд" | 2017-07-31
4985 | 7640871 | край. Красноярский, г. Красноярск, ул. Академика Киренского, д. 27А | ООО ГУК "Жилфонд" | 2017-07-31
4986 | 7641438 | край. Красноярский, г. Красноярск, ул. Лесная, д. 233 | НСУ | 2017-07-31
4987 | 9173630 | край. Красноярский, г. Красноярск, ул. Мате Залки, д. 12, лит. а | ООО "Квартал" | 2017-07-31
4988 | 6734218 | край. Красноярский, г. Красноярск, ул. Академика Павлова, д. 41 | ООО УК "СУПЕРСТРОЙ" | 2017-07-31
4989 | 7586660 | край. Красноярский, г. Красноярск, ул. Партизана Железняка, д. 30 | ООО ГУК "Жилфонд" | 2017-07-31
4990 | 7583813 | край. Красноярский, г. Красноярск, ул. 9 Мая, д. 14 | ООО ГУК "Жилфонд" | 2017-07-31
4991 | 7641190 | край. Красноярский, г. Красноярск, ул. Софьи Ковалевской, д. 33 | НСУ | 2017-07-31
4992 | 7713740 | край. Красноярский, г. Красноярск, ул. Алеши Тимошенкова, д. 153 | ООО ГУК "Жилфонд" | 2017-07-31
4993 | 8049479 | край. Красноярский, г. Красноярск, ул. Республики, д. 42 А | ТСЖ "Красный яр" | 2017-07-31
4994 | 7684619 | край. Красноярский, г. Красноярск, ул. Западная, д. 14 | ООО ГУК "Жилфонд" | 2017-07-31
4995 | 8214386 | край. Красноярский, г. Красноярск, ул. Ломоносова, д. 11 | ТСЖ "Сенан" | 2017-07-31
4996 | 7552156 | край. Красноярский, г. Красноярск, пр-кт. им газеты Красноярский Рабочий, д. 33 | ООО ГУК "Жилфонд" | 2017-07-31
4997 | 7584289 | край. Красноярский, г. Красноярск, ул. Аэровокзальная, д. 7пр | НСУ | 2017-07-31
4998 | 6467465 | край. Красноярский, г. Красноярск, ул. Краснофлотская 2-я, д. 9 | МП "МУК Красноярская" | 2017-07-31
4999 | 7598638 | край. Красноярский, г. Красноярск, ул. 78 Добровольческой бригады, д. 4 | ТСЖ "Вереск" | 2017-07-31
5000 | 7691718 | край. Красноярский, г. Красноярск, ул. Алеши Тимошенкова, д. 74 | ООО ГУК "Жилфонд" | 2017-07-31
5001 | 7576478 | край. Красноярский, г. Красноярск, ул. Базайская, д. 357 | НСУ | 2017-07-31
5002 | 6499973 | край. Красноярский, г. Красноярск, ул. Судостроительная, д. 70 | ООО ГУК "Жилфонд" | 2017-07-31
5003 | 9329021 | край. Красноярский, г. Красноярск, ул. Норильская, д. 40 | ООО УК "Росы" | 2017-07-31
5004 | 6467913 | край. Красноярский, г. Красноярск, пр-кт. им газеты Красноярский Рабочий, д. 100А | ООО УК "Уютный дом" | 2017-07-31
5005 | 7577619 | край. Красноярский, г. Красноярск, ул. Новая, д. 24 | МП г. Красноярска "МУК "Правобережная" | 2017-07-31
5006 | 7559179 | край. Красноярский, г. Красноярск, ул. Амурская, д. 26 | ООО ГУК "Жилфонд" | 2017-07-31
5007 | 7641443 | край. Красноярский, г. Красноярск, ул. Лесная, д. 237А | НСУ | 2017-07-31
5008 | 7640869 | край. Красноярский, г. Красноярск, ул. Академика Киренского, д. 25Б | ООО ГУК "Жилфонд" | 2017-07-31
5009 | 6499603 | край. Красноярский, г. Красноярск, ул. Спортивная, д. 172 | ТСЖ "Легенда" | 2017-07-31
5010 | 8960583 | край. Красноярский, г. Красноярск, ул. Дмитрия Мартынова, д. 24 | ООО УК "Покровские ворота" г. Красноярк | 2017-07-31
5011 | 9335184 | край. Красноярский, г. Красноярск, ул. Карамзина, д. 21 | ООО УК "ДомКом" | 2017-07-31
5012 | 7691178 | край. Красноярский, г. Красноярск, ул. Побежимова, д. 22 | НСУ | 2017-07-31
5013 | 7636211 | край. Красноярский, г. Красноярск, ул. Калиновая, д. 1 | Управляющая компания "Союз" | 2017-07-31
5014 | 7691180 | край. Красноярский, г. Красноярск, ул. Побежимова, д. 26 | НСУ | 2017-07-31
5015 | 7711128 | край. Красноярский, г. Красноярск, ул. Кутузова, д. 88 | ООО ГУК "Жилфонд" | 2017-07-31
5016 | 6467893 | край. Красноярский, г. Красноярск, ул. Грунтовая, д. 12 | ООО "Кленовый Дворик" | 2017-07-31
5017 | 7583715 | край. Красноярский, г. Красноярск, пр-кт. 60 лет образования СССР, д. 47 | ООО УК "Новый Город" | 2017-07-31
5018 | 6499880 | край. Красноярский, г. Красноярск, ул. Крупской, д. 12 | МП "МУК Красноярская" | 2017-07-31
5019 | 7607181 | край. Красноярский, г. Красноярск, ул. Железнодорожников, д. 21 | ООО ГУК "Жилфонд" | 2017-07-31
5020 | 7691201 | край. Красноярский, г. Красноярск, ул. Побежимова, д. 6 | НСУ | 2017-07-31
5021 | 6468105 | край. Красноярский, г. Красноярск, ул. Герцена, д. 40 | ООО "УК СК 24" | 2017-07-31
5022 | 6499993 | край. Красноярский, г. Красноярск, ул. Воронова, д. 41 | ООО ГУК "Жилфонд" | 2017-07-31
5023 | 7710743 | край. Красноярский, г. Красноярск, ул. Академика Павлова, д. 30 | ООО ГУК "Жилфонд" | 2017-07-31
5024 | 6468044 | край. Красноярский, г. Красноярск, ул. Диктатуры пролетариата, д. 6 | ООО ГУК "Жилфонд" | 2017-07-31
5025 | 8986307 | край. Красноярский, г. Красноярск, ул. 40 лет Победы, д. 41 | ООО УК "Новый Город" | 2017-07-31
5026 | 9039921 | край. Красноярский, г. Красноярск, ул. 78 Добровольческой бригады, д. 14, к. В | ТСЖ "Берег" | 2017-07-31
5027 | 7578105 | край. Красноярский, г. Красноярск, ул. Кутузова, д. 28 | ООО ГУК "Жилфонд" | 2017-07-31
5028 | 7711213 | край. Красноярский, г. Красноярск, ул. Кутузова, д. 9 | НСУ | 2017-07-31
5029 | 7607542 | край. Красноярский, г. Красноярск, ул. Ладо Кецховели, д. 97 | ООО ГУК "Жилфонд" | 2017-07-31
5030 | 7612532 | край. Красноярский, г. Красноярск, ул. Московская, д. 4А | ООО ГУК "Жилфонд" | 2017-07-31
5031 | 7593212 | край. Красноярский, г. Красноярск, ул. им Н.Н.Урванцева, д. 7 | УК "Холмсервис" | 2017-07-31
5032 | 7710074 | край. Красноярский, г. Красноярск, ул. Щорса, д. 85 | ООО ГУК "Жилфонд" | 2017-07-31
5033 | 7586014 | край. Красноярский, г. Красноярск, ул. Маршала Малиновского, д. 12 | ООО УК "Авеню" | 2017-07-31
5034 | 7358730 | край. Красноярский, г. Красноярск, ул. Ботаническая, д. 1 Г | Управляющая компания "Союз" | 2017-07-31
5035 | 7679548 | край. Красноярский, г. Красноярск, ул. Затонская, д. 20 | ООО ГУК "Жилфонд" | 2017-07-31
5036 | 7874693 | край. Красноярский, г. Красноярск, ул. Свердловская, д. 139 | ООО "УК "КРАС-СЕРВИС" | 2017-07-31
5037 | 6468032 | край. Красноярский, г. Красноярск, ул. Гусарова, д. 63 | ООО "КУЖФ"ЮСТАС" | 2017-07-31
5038 | 8140619 | край. Красноярский, г. Красноярск, ул. Северо-Енисейская, д. 44г | ТСЖ "Дом на Каче" | 2017-07-31
5039 | 6499962 | край. Красноярский, г. Красноярск, пр-кт. им газеты Красноярский Рабочий, д. 159 | ООО ГУК "Жилфонд" | 2017-07-31
5040 | 7562540 | край. Красноярский, г. Красноярск, ул. Волгоградская, д. 7А | ООО ГУК "Жилфонд" | 2017-07-31
5041 | 6499961 | край. Красноярский, г. Красноярск, пр-кт. им газеты Красноярский Рабочий, д. 155 | ООО ГУК "Жилфонд" | 2017-07-31
5042 | 7637388 | край. Красноярский, г. Красноярск, ул. Бебеля, д. 61А | ООО ГУК "Жилфонд" | 2017-07-31
5043 | 7657650 | край. Красноярский, г. Красноярск, ул. Гастелло, д. 20 | ООО ГУК "Жилфонд" | 2017-07-31
5044 | 8727631 | край. Красноярский, г. Красноярск, ул. Софьи Ковалевской, д. 2г | ТСЖ "Юннаты" | 2017-07-31
5045 | 7613743 | край. Красноярский, г. Красноярск, ул. Чайковского, д. 12 | ООО ГУК "Жилфонд" | 2017-07-31
5046 | 9334324 | край. Красноярский, г. Красноярск, ул. Калинина, д. 52, к. 1 | ООО УК "КРАСТЭК | 2017-07-31
5047 | 7690905 | край. Красноярский, г. Красноярск, пер. Медицинский, д. 2 | ООО ГУК "Жилфонд" | 2017-07-31
5048 | 6499674 | край. Красноярский, г. Красноярск, ул. Железнодорожников, д. 10 | МП "МУК Красноярская" | 2017-07-31
5049 | 9109833 | край. Красноярский, г. Красноярск, ул. Воронова, д. 16ж | ООО "УК "Содружество-Сервис" | 2017-07-31
5050 | 7641156 | край. Красноярский, г. Красноярск, ул. Станционная, д. 7 | НСУ | 2017-07-31
5051 | 8098341 | край. Красноярский, г. Красноярск, ул. Любы Шевцовой, д. 80 | ООО "Квартал" | 2017-07-31
5052 | 7374690 | край. Красноярский, г. Красноярск, ул. Алексеева, д. 113 | ООО УК "Континент" | 2017-07-31
5053 | 7641420 | край. Красноярский, г. Красноярск, ул. Лесная, д. 155 | НСУ | 2017-07-31
5054 | 7600814 | край. Красноярский, г. Красноярск, ул. Самодеятельности, д. 6 | НСУ | 2017-07-31
5055 | 7641371 | край. Красноярский, г. Красноярск, ул. Лесная, д. 81 | НСУ | 2017-07-31
5056 | 7608593 | край. Красноярский, г. Красноярск, ул. Яковлева, д. 46 | ООО ГУК "Жилфонд" | 2017-07-31
5057 | 7687462 | край. Красноярский, г. Красноярск, ул. Космонавтов, д. 17Г | ООО УК "Северное" | 2017-07-31
5058 | 7607862 | край. Красноярский, г. Красноярск, ул. Мечникова, д. 32 | ООО ГУК "Жилфонд" | 2017-07-31
5059 | 7654465 | край. Красноярский, г. Красноярск, ул. 60 лет Октября, д. 106 | ООО ГУК "Жилфонд" | 2017-07-31
5060 | 7711281 | край. Красноярский, г. Красноярск, ул. Щербакова, д. 34 | ООО "Кленовый Дворик" | 2017-07-31
5061 | 6734238 | край. Красноярский, г. Красноярск, ул. Коломенская, д. 24 | ООО ГУК "Жилфонд" | 2017-07-31
5062 | 7686398 | край. Красноярский, г. Красноярск, ул. Королева, д. 4 | ООО ГУК "Жилфонд" | 2017-07-31
5063 | 8914044 | край. Красноярский, г. Красноярск, пр-кт. Комсомольский, д. 17 | ТСЖ "Енисей" | 2017-07-31
5064 | 9070519 | край. Красноярский, г. Красноярск, пр-кт. Металлургов, д. 10, к. Б | НСУ | 2017-07-31
5065 | 7648668 | край. Красноярский, г. Красноярск, ул. Карла Маркса, д. 56 | НСУ | 2017-07-31
5066 | 7635765 | край. Красноярский, г. Красноярск, ул. Новая Заря, д. 2Б | ООО ГУК "Жилфонд" | 2017-07-31
5067 | 6467641 | край. Красноярский, г. Красноярск, ул. Судостроительная, д. 93 | ООО ГУК "Жилфонд" | 2017-07-31
5068 | 7712906 | край. Красноярский, г. Красноярск, ул. Академика Павлова, д. 81 | ООО ГУК "Жилфонд" | 2017-07-31
5069 | 7641413 | край. Красноярский, г. Красноярск, ул. Лесная, д. 133 | НСУ | 2017-07-31
5070 | 7641405 | край. Красноярский, г. Красноярск, ул. Лесная, д. 121 | НСУ | 2017-07-31
5071 | 7691182 | край. Красноярский, г. Красноярск, ул. Побежимова, д. 32 | НСУ | 2017-07-31
5072 | 7577447 | край. Красноярский, г. Красноярск, ул. Горького, д. 42 | Жилищный Трест | 2017-07-31
5073 | 7677959 | край. Красноярский, г. Красноярск, ул. Бебеля, д. 53а | ТСЖ "НИКОЛАЕВСКОЕ" | 2017-07-31
5074 | 6467463 | край. Красноярский, г. Красноярск, ул. Мичурина, д. 25А | ООО ГУК "Жилфонд" | 2017-07-31
5075 | 6916999 | край. Красноярский, г. Красноярск, ул. Ады Лебедевой, д. 105 | НСУ | 2017-07-31
5076 | 6467853 | край. Красноярский, г. Красноярск, ул. Краснодарская, д. 26 | ООО ГУК "Жилфонд" | 2017-07-31
5077 | 6467936 | край. Красноярский, г. Красноярск, ул. Кутузова, д. 5 | ООО УК "СУПЕРСТРОЙ" | 2017-07-31
5078 | 8095129 | край. Красноярский, г. Красноярск, ул. им Героя Советского Союза В.В.Вильского, д. 6А | ООО "УК "Хозяин" | 2017-07-31
5079 | 7713193 | край. Красноярский, г. Красноярск, пер. Маяковского, д. 24 | ООО ГУК "Жилфонд" | 2017-07-31
5080 | 7635678 | край. Красноярский, г. Красноярск, ул. Новосибирская, д. 56 | ООО УК "КРАСТЭК | 2017-07-31
5081 | 6468130 | край. Красноярский, г. Красноярск, ул. Фурманова, д. 98/2 | НСУ | 2017-07-31
5082 | 7607187 | край. Красноярский, г. Красноярск, ул. Железнодорожников, д. 26 | ООО ГУК "Жилфонд" | 2017-07-31
5083 | 7684794 | край. Красноярский, г. Красноярск, ул. Западная, д. 3а | ООО ГУК "Жилфонд" | 2017-07-31
5084 | 7551625 | край. Красноярский, г. Красноярск, пер. Сибирский, д. 6 | ООО ГУК "Жилфонд" | 2017-07-31
5085 | 9057376 | край. Красноярский, г. Красноярск, ул. Академика Киренского, д. 83 | ТСЖ "Метро-7" | 2017-07-31
5086 | 9057092 | край. Красноярский, г. Красноярск, ул. Мирошниченко, д. 5 | ТСЖ "Ветлужанка"03 | 2017-07-31
5087 | 7553175 | край. Красноярский, г. Красноярск, ул. 26 Бакинских Комиссаров, д. 15 | ООО ГУК "Жилфонд" | 2017-07-31
5088 | 7670007 | край. Красноярский, г. Красноярск, ул. 60 лет Октября, д. 24 | ООО ГУК "Жилфонд" | 2017-07-31
5089 | 7691310 | край. Красноярский, г. Красноярск, ул. Свердловская, д. 6 | НСУ | 2017-07-31
5090 | 7571055 | край. Красноярский, г. Красноярск, ул. им Говорова, д. 50А | ООО ГУК "Жилфонд" | 2017-07-31
5091 | 6467918 | край. Красноярский, г. Красноярск, пр-кт. им газеты Красноярский Рабочий, д. 107 | ООО ГУК "Жилфонд" | 2017-07-31
5092 | 7612529 | край. Красноярский, г. Красноярск, ул. Московская, д. 39 | ООО ГУК "Жилфонд" | 2017-07-31
5093 | 7617087 | край. Красноярский, г. Красноярск, ул. Юности, д. 4 | ООО УК "Павловский Дворик" | 2017-07-31
5094 | 7686021 | край. Красноярский, г. Красноярск, ул. Котовского, д. 28 | ООО "Кленовый Дворик" | 2017-07-31
5095 | 6499854 | край. Красноярский, г. Красноярск, ул. Новая Заря, д. 27 | ООО ГУК "Жилфонд" | 2017-07-31
5096 | 8944114 | край. Красноярский, г. Красноярск, ул. Щорса, д. 85а | ТСЖ "Дуэт" | 2017-07-31
5097 | 7710081 | край. Красноярский, г. Красноярск, ул. Щорса, д. 82 | ООО УК "СУПЕРСТРОЙ" | 2017-07-31
5098 | 6468170 | край. Красноярский, г. Красноярск, ул. им Сергея Лазо, д. 8 | ТСЖ "Кедр-82" | 2017-07-31
5099 | 7607900 | край. Красноярский, г. Красноярск, пр-кт. Мира, д. 101 | НСУ | 2017-07-31
5100 | 7584293 | край. Красноярский, г. Красноярск, ул. Аэровокзальная, д. 8 | ООО ГУК "Жилфонд" | 2017-07-31
5101 | 7562425 | край. Красноярский, г. Красноярск, ул. им Героя Советского Союза И.А.Борисевича, д. 14А | УК Базис | 2017-07-31
5102 | 7370575 | край. Красноярский, г. Красноярск, б-р. Ботанический, д. 25 | Управляющая компания "Союз" | 2017-07-31
5103 | 7710936 | край. Красноярский, г. Красноярск, ул. Академика Павлова, д. 40 | ООО ГУК "Жилфонд" | 2017-07-31
5104 | 8924953 | край. Красноярский, г. Красноярск, ул. Весны, д. 13 | ТСЖ "Содружество" | 2017-07-31
5105 | 6467595 | край. Красноярский, г. Красноярск, ул. Свердловская, д. 21 | ООО ГУК "Жилфонд" | 2017-07-31
5106 | 6467959 | край. Красноярский, г. Красноярск, ул. Академика Павлова, д. 37 | УК Павловский | 2017-07-31
5107 | 7648649 | край. Красноярский, г. Красноярск, ул. Карла Маркса, д. 21 | Жилищный Трест | 2017-07-31
5108 | 7608217 | край. Красноярский, г. Красноярск, ул. Республики, д. 46 | ООО ГУК "Жилфонд" | 2017-07-31
5109 | 7713594 | край. Красноярский, г. Красноярск, ул. Мичурина, д. 61 | ООО ГУК "Жилфонд" | 2017-07-31
5110 | 7976768 | край. Красноярский, г. Красноярск, ул. Водопьянова, д. 9 | ТСЖ "БРАТСТВО" | 2017-07-31
5111 | 8098319 | край. Красноярский, г. Красноярск, ул. им Б.З.Шумяцкого, д. 4 | ООО "Квартал" | 2017-07-31
5112 | 9016855 | край. Красноярский, г. Красноярск, ул. Серова, д. 10 | ООО УК "Октябрьская" | 2017-07-31
5113 | 7116916 | край. Красноярский, г. Красноярск, ул. Гусарова, д. 61 | ООО "КУЖФ"ЮСТАС" | 2017-07-31
5114 | 7593224 | край. Красноярский, г. Красноярск, ул. им Н.Н.Урванцева, д. 17 | УК "Холмсервис" | 2017-07-31
5115 | 7571024 | край. Красноярский, г. Красноярск, ул. Глинки, д. 9 | ООО "Кленовый Дворик" | 2017-07-31
5116 | 7597293 | край. Красноярский, г. Красноярск, ул. Красикова, д. 11 | НСУ | 2017-07-31
5117 | 6467350 | край. Красноярский, г. Красноярск, ул. Вокзальная, д. 14 | ООО ГУК "Жилфонд" | 2017-07-31
5118 | 7641028 | край. Красноярский, г. Красноярск, ул. им Героя Советского Союза М.А.Юшкова, д. 40 | МП "МУК Красноярская" | 2017-07-31
5119 | 9107072 | край. Красноярский, г. Красноярск, ул. Соколовская, д. 80 | ООО «Солнечный» | 2017-07-31
5120 | 6467900 | край. Красноярский, г. Красноярск, ул. Западная, д. 5А | ООО УК "Уютный дом" | 2017-07-31
5121 | 6499957 | край. Красноярский, г. Красноярск, ул. 60 лет Октября, д. 79 | ООО ГУК "Жилфонд" | 2017-07-31
5122 | 8079070 | край. Красноярский, г. Красноярск, ул. Березина, д. 158, к. 9 | НСУ | 2017-07-31
5123 | 7679514 | край. Красноярский, г. Красноярск, ул. Анатолия Гладкова, д. 11 | ООО ГУК "Жилфонд" | 2017-07-31
5124 | 7612547 | край. Красноярский, г. Красноярск, ул. Нерчинская, д. 6 | ООО ГУК "Жилфонд" | 2017-07-31
5125 | 7987962 | край. Красноярский, г. Красноярск, ул. Ломоносова, д. 29, к. а | ТСЖ Наш Дом 2014 | 2017-07-31
5126 | 9039920 | край. Красноярский, г. Красноярск, ул. 78 Добровольческой бригады, д. 14, к. Б | ТСЖ "Берег" | 2017-07-31
5127 | 6468029 | край. Красноярский, г. Красноярск, ул. Гусарова, д. 30 | ООО "КУЖФ"ЮСТАС" | 2017-07-31
5128 | 7568770 | край. Красноярский, г. Красноярск, ул. Глинки, д. 5 | ООО "Кленовый Дворик" | 2017-07-31
5129 | 9173445 | край. Красноярский, г. Красноярск, ул. Калинина, д. 68а | ООО УК "КРАСТЭК | 2017-07-31
5130 | 7622508 | край. Красноярский, г. Красноярск, ул. Мирошниченко, д. 22 | Управляющая компания "Союз" | 2017-07-31
5131 | 7711701 | край. Красноярский, г. Красноярск, ул. Кутузова, д. 44 | ООО "СуперСтрой" | 2017-07-31
5132 | 7116840 | край. Красноярский, г. Красноярск, ул. Мирошниченко, д. 4 | ООО "КУЖФ"ЮСТАС" | 2017-07-31
5133 | 7713146 | край. Красноярский, г. Красноярск, ул. Щербакова, д. 15 | ООО "Кленовый Дворик" | 2017-07-31
5134 | 7586454 | край. Красноярский, г. Красноярск, ул. Мате Залки, д. 34 | ООО "Квартал" | 2017-07-31
5135 | 6565203 | край. Красноярский, г. Красноярск, ул. Волжская, д. 1 | ООО ГУК "Жилфонд" | 2017-07-31
5136 | 7743294 | край. Красноярский, г. Красноярск, ул. им Академика Вавилова, д. 8 | НСУ | 2017-07-31
5137 | 7587517 | край. Красноярский, г. Красноярск, ул. Писателя Н.Устиновича, д. 10 | ООО ГУК "Жилфонд" | 2017-07-31
5138 | 7587642 | край. Красноярский, г. Красноярск, ул. Шахтеров, д. 2б/2 | НСУ | 2017-07-31
5139 | 7559174 | край. Красноярский, г. Красноярск, ул. Амурская, д. 16А | ООО ГУК "Жилфонд" | 2017-07-31
5140 | 7562438 | край. Красноярский, г. Красноярск, ул. Верхняя, д. 39 | НСУ | 2017-07-31
5141 | 6500080 | край. Красноярский, г. Красноярск, ул. Сосновского, д. 73/2 | ООО "УК СК 24" | 2017-07-31
5142 | 7743275 | край. Красноярский, г. Красноярск, ул. им Академика Вавилова, д. 32 | НСУ | 2017-07-31
5143 | 9334162 | край. Красноярский, г. Красноярск, пр-кт. Молодежный, д. 25 | ООО УК "ДомКом" | 2017-07-31
5144 | 6467841 | край. Красноярский, г. Красноярск, ул. Армейская, д. 25 | ООО ГУК "Жилфонд" | 2017-07-31
5145 | 8634764 | край. Красноярский, г. Красноярск, ул. Водопьянова, д. 15 "А" | ТСЖ "Наш Дом" | 2017-07-31
5146 | 6467851 | край. Красноярский, г. Красноярск, ул. Аэровокзальная, д. 8Б | МП "МУК Красноярская" | 2017-07-31
5147 | 6499848 | край. Красноярский, г. Красноярск, ул. Высотная, д. 13 | НСУ | 2017-07-31
5148 | 7601885 | край. Красноярский, г. Красноярск, ул. 4-я Продольная, д. 1 | НСУ | 2017-07-31
5149 | 6467819 | край. Красноярский, г. Красноярск, ул. Тельмана, д. 14 | ООО ГУК "Жилфонд" | 2017-07-31
5150 | 7559109 | край. Красноярский, г. Красноярск, ул. 52 Квартал, д. 2А | ООО ГУК "Жилфонд" | 2017-07-31
5151 | 7607502 | край. Красноярский, г. Красноярск, ул. Ладо Кецховели, д. 24а, к. 4 | НСУ | 2017-07-31
5152 | 7607199 | край. Красноярский, г. Красноярск, ул. Заводская, д. 2 | ООО ГУК "Жилфонд" | 2017-07-31
5153 | 7576473 | край. Красноярский, г. Красноярск, ул. 60 лет Октября, д. 169 | ООО УК "Согласие" | 2017-07-31
5154 | 7710969 | край. Красноярский, г. Красноярск, ул. Кутузова, д. 74 | ООО ГУК "Жилфонд" | 2017-07-31
5155 | 7598612 | край. Красноярский, г. Красноярск, ул. Перенсона, д. 1а | ООО УК "Космос Плюс" | 2017-07-31
5156 | 7607265 | край. Красноярский, г. Красноярск, ул. Карла Маркса, д. 175 | МП "МУК Красноярская" | 2017-07-31
5157 | 7607822 | край. Красноярский, г. Красноярск, ул. Менжинского, д. 6 | МП "МУК Красноярская" | 2017-07-31
5158 | 7686780 | край. Красноярский, г. Красноярск, пр-кт. им газеты Красноярский Рабочий, д. 193 | ООО ГУК "Жилфонд" | 2017-07-31
5159 | 6499779 | край. Красноярский, г. Красноярск, ул. Московская, д. 22 | ООО ГУК "Жилфонд" | 2017-07-31
5160 | 8723737 | край. Красноярский, г. Красноярск, ул. Софьи Ковалевской, д. 2 | ООО "УК "Счастье в доме" | 2017-07-31
5161 | 7681240 | край. Красноярский, г. Красноярск, ул. Ключевская, д. 101 | ООО ГУК "Жилфонд" | 2017-07-31
5162 | 6722153 | край. Красноярский, г. Красноярск, ул. Лесная, д. 51 | НСУ | 2017-07-31
5163 | 7577388 | край. Красноярский, г. Красноярск, ул. Кутузова, д. 23 | МП г. Красноярска "МУК "Правобережная" | 2017-07-31
5164 | 7684621 | край. Красноярский, г. Красноярск, ул. Коммунальная, д. 15 | НСУ | 2017-07-31
5165 | 8454223 | край. Красноярский, г. Красноярск, ул. Робеспьера, д. 20а | ТСЖ "Проспект" | 2017-07-31
5166 | 6734252 | край. Красноярский, г. Красноярск, пр-кт. Металлургов, д. 35, к. а | ООО УК "Красжилсервис" | 2017-07-31
5167 | 7608353 | край. Красноярский, г. Красноярск, ул. Северная, д. 9 | ООО ГУК "Жилфонд" | 2017-07-31
5168 | 7571146 | край. Красноярский, г. Красноярск, ул. Инициаторов, д. 26 | ООО "Кленовый Дворик" | 2017-07-31
5169 | 7640854 | край. Красноярский, г. Красноярск, ул. Академика Киренского, д. 5 | ООО ГУК "Жилфонд" | 2017-07-31
5170 | 8955061 | край. Красноярский, г. Красноярск, ул. Молокова, д. 15 | ТСЖ "Соседи" | 2017-07-31
5171 | 7589297 | край. Красноярский, г. Красноярск, ул. Е.Д.Стасовой, д. 23 | ООО УК "Восход" | 2017-07-31
5172 | 6499838 | край. Красноярский, г. Красноярск, ул. им Героя Советского Союза Н.Я.Тотмина, д. 13А | ООО ГУК "Жилфонд" | 2017-07-31
5173 | 6467973 | край. Красноярский, г. Красноярск, ул. Алеши Тимошенкова, д. 183 | ООО ГУК "Жилфонд" | 2017-07-31
5174 | 7641955 | край. Красноярский, г. Красноярск, ул. Путиловская, д. 10 | НСУ | 2017-07-31
5175 | 7636574 | край. Красноярский, г. Красноярск, ул. Крупской, д. 28А | МП "МУК Красноярская" | 2017-07-31
5176 | 6468056 | край. Красноярский, г. Красноярск, ул. Ленина, д. 127 | ООО УК "ТЕРЕМОК" | 2017-07-31
5177 | 7687167 | край. Красноярский, г. Красноярск, ул. Космонавтов, д. 17 | ООО УК "Северное" | 2017-07-31
5178 | 7690892 | край. Красноярский, г. Красноярск, ул. Александра Матросова, д. 30, стр. 5 | НСУ | 2017-07-31
5179 | 7641275 | край. Красноярский, г. Красноярск, ул. Цимлянская, д. 126 | НСУ | 2017-07-31
5180 | 6656776 | край. Красноярский, г. Красноярск, ул. Чернышевского, д. 53 (дубль 1) | НСУ | 2017-07-31
5181 | 6467449 | край. Красноярский, г. Красноярск, ул. Волгоградская, д. 17 | ООО ГУК "Жилфонд" | 2017-07-31
5182 | 8927195 | край. Красноярский, г. Красноярск, ул. 78 Добровольческой бригады, д. 21 | ТСЖ "Майский" | 2017-07-31
5183 | 9043783 | край. Красноярский, г. Красноярск, ул. Кутузова, д. 73, к. А | ТСЖ "Школьный дворик" | 2017-07-31
5184 | 7600802 | край. Красноярский, г. Красноярск, ул. Рогова, д. 19 | НСУ | 2017-07-31
5185 | 7562497 | край. Красноярский, г. Красноярск, ул. Волгоградская, д. 11 | ООО ГУК "Жилфонд" | 2017-07-31
5186 | 6467897 | край. Красноярский, г. Красноярск, ул. Западная, д. 15 | ООО ГУК "Жилфонд" | 2017-07-31
5187 | 6467539 | край. Красноярский, г. Красноярск, ул. Кольцевая, д. 10А | ООО ГУК "Жилфонд" | 2017-07-31
5188 | 7608549 | край. Красноярский, г. Красноярск, ул. Толстого, д. 49 | ООО ГУК "Жилфонд" | 2017-07-31
5189 | 7586685 | край. Красноярский, г. Красноярск, ул. Партизана Железняка, д. 9А | ООО ГУК "Жилфонд" | 2017-07-31
5190 | 6500013 | край. Красноярский, г. Красноярск, ул. Белинского, д. 1 | ООО ГУК "Жилфонд" | 2017-07-31
5191 | 6467878 | край. Красноярский, г. Красноярск, ул. им Академика Вавилова, д. 49 | ООО ГУК "Жилфонд" | 2017-07-31
5192 | 7607819 | край. Красноярский, г. Красноярск, ул. Менжинского, д. 18 | ООО ГУК "Жилфонд" | 2017-07-31
5193 | 6499657 | край. Красноярский, г. Красноярск, ул. Ленина, д. 177А | ООО ГУК "Жилфонд" | 2017-07-31
5194 | 9084974 | край. Красноярский, г. Красноярск, ул. Петра Подзолкова, д. 5А | ООО УК "Формула Быта" | 2017-07-31
5195 | 9056822 | край. Красноярский, г. Красноярск, ул. Норильская, д. 1А | ООО УК "Мир" | 2017-07-31
5196 | 7571345 | край. Красноярский, г. Красноярск, ул. Кишиневская, д. 2 | ООО "Кленовый Дворик" | 2017-07-31
5197 | 7607375 | край. Красноярский, г. Красноярск, ул. Калинина, д. 45А, к. 10 | НСУ | 2017-07-31
5198 | 7571046 | край. Красноярский, г. Красноярск, ул. им Говорова, д. 42 | ООО УК "Павловский Дворик" | 2017-07-31
5199 | 8914035 | край. Красноярский, г. Красноярск, ул. Светлогорская, д. 13 | ТСЖ "Енисей" | 2017-07-31
5200 | 8942782 | край. Красноярский, г. Красноярск, ул. Новосибирская, д. 48 | ТСЖ"Ладья-Люкс" | 2017-07-31
5201 | 8634774 | край. Красноярский, г. Красноярск, ул. 9 Мая, д. 61 | ТСЖ "Наш Дом" | 2017-07-31
5202 | 8564881 | край. Красноярский, г. Красноярск, ул. Новосибирская, д. 29 | ООО "УК "ОСНОВА" | 2017-07-31
5203 | 8966967 | край. Красноярский, г. Красноярск, ул. Живописная, д. 3, к. 3,4 | ООО УК "СОСНЫ" | 2017-07-31
5204 | 6467987 | край. Красноярский, г. Красноярск, ул. Щорса, д. 22 | ООО ГУК "Жилфонд" | 2017-07-31
5205 | 7597304 | край. Красноярский, г. Красноярск, ул. Красикова, д. 18 | НСУ | 2017-07-31
5206 | 7577686 | край. Красноярский, г. Красноярск, ул. Рейдовая, д. 46 | МП г. Красноярска "МУК "Правобережная" | 2017-07-31
5207 | 7952611 | край. Красноярский, г. Красноярск, ул. им Героя Советского Союза Б.А.Микуцкого, д. 12 | ООО УК "СибирьСервис" | 2017-07-31
5208 | 7713516 | край. Красноярский, г. Красноярск, ул. Транзитная, д. 60 | ООО УК "ЖИЛКОМ-24" | 2017-07-31
5209 | 6499940 | край. Красноярский, г. Красноярск, ул. Свердловская, д. 35 | ООО ГУК "Жилфонд" | 2017-07-31
5210 | 6499700 | край. Красноярский, г. Красноярск, пр-кт. им газеты Красноярский Рабочий, д. 103Б | ООО ГУК "Жилфонд" | 2017-07-31
5211 | 6467939 | край. Красноярский, г. Красноярск, ул. Кутузова, д. 62 | УК Павловский | 2017-07-31
5212 | 7607956 | край. Красноярский, г. Красноярск, пр-кт. Мира, д. 130 | ООО ГУК "Жилфонд" | 2017-07-31
5213 | 6467832 | край. Красноярский, г. Красноярск, ул. Смоленская 1-я, д. 7 (дубль 1) | НСУ | 2017-07-31
5214 | 7640776 | край. Красноярский, г. Красноярск, ул. Высотная, д. 4А | МП "МУК Красноярская" | 2017-07-31
5215 | 8612813 | край. Красноярский, г. Красноярск, ул. 9 Мая, д. 26а | ТСЖ "Север" | 2017-07-31
5216 | 7686655 | край. Красноярский, г. Красноярск, пр-кт. им газеты Красноярский Рабочий, д. 137 | ООО ГУК "Жилфонд" | 2017-07-31
5217 | 7552797 | край. Красноярский, г. Красноярск, пр-кт. им газеты Красноярский Рабочий, д. 6 | ООО ГУК "Жилфонд" | 2017-07-31
5218 | 7674496 | край. Красноярский, г. Красноярск, ул. Гастелло, д. 36 | ООО ГУК "Жилфонд" | 2017-07-31
5219 | 7585958 | край. Красноярский, г. Красноярск, пр-кт. Комсомольский, д. 7 | УК "Холмсервис" | 2017-07-31
5220 | 7635068 | край. Красноярский, г. Красноярск, ул. Ладо Кецховели, д. 65Б | ООО ГУК "Жилфонд" | 2017-07-31
5221 | 7369997 | край. Красноярский, г. Красноярск, пр-кт. Комсомольский, д. 22 | ООО УК "СФЕРА-М" | 2017-07-31
5222 | 7585870 | край. Красноярский, г. Красноярск, ул. им В.М.Комарова, д. 8 | ООО ГУК "Жилфонд" | 2017-07-31
5223 | 6467811 | край. Красноярский, г. Красноярск, ул. Новгородская, д. 3 | ООО ГУК "Жилфонд" | 2017-07-31
5224 | 7365861 | край. Красноярский, г. Красноярск, ул. Тельмана, д. 3А | ООО УК "Советская" | 2017-07-31
5225 | 6468168 | край. Красноярский, г. Красноярск, ул. Свердловская, д. 9 | ТСЖ Мечта | 2017-07-31
5226 | 8665671 | край. Красноярский, г. Красноярск, ул. Ленина, д. 54 | ТСЖ "ЛОТОС" | 2017-07-31
5227 | 7640780 | край. Красноярский, г. Красноярск, ул. Высотная, д. 21 | ООО ГУК "Жилфонд" | 2017-07-31
5228 | 7577589 | край. Красноярский, г. Красноярск, ул. Мичурина, д. 5В | МП г. Красноярска "МУК "Правобережная" | 2017-07-31
5229 | 7640938 | край. Красноярский, г. Красноярск, ул. Ленинградская 1-я, д. 25 | НСУ | 2017-07-31
5230 | 7584183 | край. Красноярский, г. Красноярск, ул. 9 Мая, д. 35А | УК "Холмсервис" | 2017-07-31
5231 | 7576476 | край. Красноярский, г. Красноярск, ул. Автомобилистов, д. 70а | МП г. Красноярска "МУК "Правобережная" | 2017-07-31
5232 | 7587479 | край. Красноярский, г. Красноярск, ул. им Н.Н.Урванцева, д. 29 | ООО УК "Комхоз" | 2017-07-31
5233 | 7612956 | край. Красноярский, г. Красноярск, ул. Рейдовая, д. 43 | ООО ГУК "Жилфонд" | 2017-07-31
5234 | 9316156 | край. Красноярский, г. Красноярск, пр-кт. им газеты Красноярский Рабочий, д. 124а | НСУ | 2017-07-31
5235 | 7585722 | край. Красноярский, г. Красноярск, ул. Воронова, д. 37А | ООО ГУК "Жилфонд" | 2017-07-31
5236 | 7597294 | край. Красноярский, г. Красноярск, ул. Красикова, д. 12 | НСУ | 2017-07-31
5237 | 7711054 | край. Красноярский, г. Красноярск, ул. Кутузова, д. 105 | ООО ГУК "Жилфонд" | 2017-07-31
5238 | 7640884 | край. Красноярский, г. Красноярск, ул. Академика Киренского, д. 66 | НСУ | 2017-07-31
5239 | 7937489 | край. Красноярский, г. Красноярск, ул. Маршала Малиновского, д. 20Г, к. 1 | ООО "ГУЖФ" | 2017-07-31
5240 | 7374375 | край. Красноярский, г. Красноярск, ул. Краснодарская, д. 39 | УК "Холмсервис" | 2017-07-31
5241 | 7686775 | край. Красноярский, г. Красноярск, пр-кт. им газеты Красноярский Рабочий, д. 191 | ООО ГУК "Жилфонд" | 2017-07-31
5242 | 8485997 | край. Красноярский, г. Красноярск, пр-кт. Металлургов, д. 53 | ТСЖ "Иннокентьевский" | 2017-07-31
5243 | 6467977 | край. Красноярский, г. Красноярск, ул. Транзитная, д. 22 | ООО ГУК "Жилфонд" | 2017-07-31
5244 | 7597433 | край. Красноярский, г. Красноярск, ул. Линейная, д. 76 | ООО "Первая Городская УК" | 2017-07-31
5245 | 7648520 | край. Красноярский, г. Красноярск, ул. им Академика Вавилова, д. 52 б | ООО ГУК "Жилфонд" | 2017-07-31
5246 | 9105179 | край. Красноярский, г. Красноярск, наб. Ярыгинская, д. 29 | ООО "УК "Орбита" | 2017-07-31
5247 | 6499960 | край. Красноярский, г. Красноярск, ул. 60 лет Октября, д. 102 | ООО ГУК "Жилфонд" | 2017-07-31
5248 | 6468045 | край. Красноярский, г. Красноярск, ул. Диктатуры пролетариата, д. 18 | ООО ГУК "Жилфонд" | 2017-07-31
5249 | 6467587 | край. Красноярский, г. Красноярск, ул. 60 лет Октября, д. 53 | ООО ГУК "Жилфонд" | 2017-07-31
5250 | 7612516 | край. Красноярский, г. Красноярск, ул. Московская, д. 1 | ООО ГУК "Жилфонд" | 2017-07-31
5251 | 7607060 | край. Красноярский, г. Красноярск, ул. Баумана, д. 30 | ООО ГУК "Жилфонд" | 2017-07-31
5252 | 7559112 | край. Красноярский, г. Красноярск, ул. 52 Квартал, д. 8 | ООО ГУК "Жилфонд" | 2017-07-31
5253 | 7568621 | край. Красноярский, г. Красноярск, ул. Глинки, д. 19А | ООО "УК Наш Город" | 2017-07-31
5254 | 6468028 | край. Красноярский, г. Красноярск, ул. Гусарова, д. 28 | ООО "КУЖФ"ЮСТАС" | 2017-07-31
5255 | 8673651 | край. Красноярский, г. Красноярск, пр-кт. 60 лет образования СССР, д. 32 | ООО УК "ДомКом" | 2017-07-31
5256 | 7612785 | край. Красноярский, г. Красноярск, ул. Ползунова, д. 10 | ООО УК "Павловский Дворик" | 2017-07-31
5257 | 6499985 | край. Красноярский, г. Красноярск, ул. Воронова, д. 5 | ООО ГУК "Жилфонд" | 2017-07-31
5258 | 7376131 | край. Красноярский, г. Красноярск, ул. Алексеева, д. 22 | УК "Холмсервис" | 2017-07-31
5259 | 6467584 | край. Красноярский, г. Красноярск, ул. Алеши Тимошенкова, д. 80 | ООО ГУК "Жилфонд" | 2017-07-31
5260 | 6499921 | край. Красноярский, г. Красноярск, ул. Александра Матросова, д. 9А | ООО "СуперСтрой" | 2017-07-31
5261 | 8778600 | край. Красноярский, г. Красноярск, ул. Декабристов, д. 1Г | ТСЖ "ЛЮКС" | 2017-07-31
5262 | 7613663 | край. Красноярский, г. Красноярск, проезд. Центральный, д. 10 | ООО "Кленовый Дворик" | 2017-07-31
5263 | 7607249 | край. Красноярский, г. Красноярск, ул. Историческая, д. 12/24 | НСУ | 2017-07-31
5264 | 7591797 | край. Красноярский, г. Красноярск, ул. Ленина, д. 95 | ТСЖ "Атлант" | 2017-07-31
5265 | 7607568 | край. Красноярский, г. Красноярск, ул. Ленина, д. 148 | ООО ГУК "Жилфонд" | 2017-07-31
5266 | 6730220 | край. Красноярский, г. Красноярск, ул. Карла Маркса, д. 127 | МП "МУК Красноярская" | 2017-07-31
5267 | 7711009 | край. Красноярский, г. Красноярск, ул. Новая, д. 46 | ООО ГУК "Жилфонд" | 2017-07-31
5268 | 7577085 | край. Красноярский, г. Красноярск, ул. им Героя Советского Союза В.В.Вильского, д. 10 | ООО"КРАСБСК" | 2017-07-31
5269 | 7691462 | край. Красноярский, г. Красноярск, ул. Семафорная, д. 189А | ООО ГУК "Жилфонд" | 2017-07-31
5270 | 7597314 | край. Красноярский, г. Красноярск, ул. Красикова, д. 6 | НСУ | 2017-07-31
5271 | 6499876 | край. Красноярский, г. Красноярск, ул. им Героя Советского Союза М.А.Юшкова, д. 20А | ООО ГУК "Жилфонд" | 2017-07-31
5272 | 6467752 | край. Красноярский, г. Красноярск, пр-кт. Металлургов, д. 49А | ООО ГУК "Жилфонд" | 2017-07-31
5273 | 6467763 | край. Красноярский, г. Красноярск, ул. Космонавта Николаева, д. 3 | ООО ГУК "Жилфонд" | 2017-07-31
5274 | 9325712 | край. Красноярский, г. Красноярск, ул. Парусная, д. 8 | ООО "УК "Комфорт-Сити" | 2017-07-31
5275 | 7618601 | край. Красноярский, г. Красноярск, ул. Академика Киренского, д. 118а | ТСЖ "Норд" | 2017-07-31
5276 | 6467746 | край. Красноярский, г. Красноярск, пр-кт. Металлургов, д. 41 | ООО ГУК "Жилфонд" | 2017-07-31
5277 | 7713047 | край. Красноярский, г. Красноярск, ул. Станочная, д. 8 | ООО "Кленовый Дворик" | 2017-07-31
5278 | 7576455 | край. Красноярский, г. Красноярск, ул. 52 Квартал, д. 1 | МП г. Красноярска "МУК "Правобережная" | 2017-07-31
5279 | 9088646 | край. Красноярский, г. Красноярск, ул. Весны, д. 34 | ООО УК "Высота" | 2017-07-31
5280 | 6499953 | край. Красноярский, г. Красноярск, ул. 60 лет Октября, д. 41 | ООО ГУК "Жилфонд" | 2017-07-31
5281 | 7691653 | край. Красноярский, г. Красноярск, ул. Судостроительная, д. 38 | ООО ГУК "Жилфонд" | 2017-07-31
5282 | 7607382 | край. Красноярский, г. Красноярск, ул. Калинина, д. 45А, к. 7 | ООО УК "КРАСТЭК | 2017-07-31
5283 | 7562411 | край. Красноярский, г. Красноярск, ул. им Героя Советского Союза И.А.Борисевича, д. 1В | УК Базис | 2017-07-31
5284 | 7607389 | край. Красноярский, г. Красноярск, ул. Калинина, д. 45В | ООО УК "КРАСТЭК | 2017-07-31
5285 | 7711074 | край. Красноярский, г. Красноярск, ул. Кутузова, д. 109 | НСУ | 2017-07-31
5286 | 7607806 | край. Красноярский, г. Красноярск, ул. Менжинского, д. 14Б | ООО ГУК "Жилфонд" | 2017-07-31
5287 | 7553201 | край. Красноярский, г. Красноярск, ул. 26 Бакинских Комиссаров, д. 34А | ООО ГУК "Жилфонд" | 2017-07-31
5288 | 7374502 | край. Красноярский, г. Красноярск, ул. Водопьянова, д. 14 | УК "Холмсервис" | 2017-07-31
5289 | 6500050 | край. Красноярский, г. Красноярск, ул. Березина, д. 100 | УК "Покровские ворота" | 2017-07-31
5290 | 7613476 | край. Красноярский, г. Красноярск, ул. Турбинная, д. 12 | ООО "Кленовый Дворик" | 2017-07-31
5291 | 7571320 | край. Красноярский, г. Красноярск, ул. Квартальная, д. 5 | ООО "Кленовый Дворик" | 2017-07-31
5292 | 7711651 | край. Красноярский, г. Красноярск, ул. Семафорная, д. 341 | ООО "Кленовый Дворик" | 2017-07-31
5293 | 7607953 | край. Красноярский, г. Красноярск, пр-кт. Мира, д. 128 | ООО ГУК "Жилфонд" | 2017-07-31
5294 | 6467882 | край. Красноярский, г. Красноярск, ул. им Академика Вавилова, д. 52 | ООО ГУК "Жилфонд" | 2017-07-31
5295 | 7576842 | край. Красноярский, г. Красноярск, пр-кт. Мира, д. 106 | ООО ГУК "Жилфонд" | 2017-07-31
5296 | 7704677 | край. Красноярский, г. Красноярск, пр-кт. им газеты Красноярский Рабочий, д. 83А | ООО УК "Уютный дом" | 2017-07-31
5297 | 7648734 | край. Красноярский, г. Красноярск, ул. им Академика Вавилова, д. 54 | НСУ | 2017-07-31
5298 | 9327054 | край. Красноярский, г. Красноярск, ул. Воронова, д. 12, лит. Д | ООО УК "Роща" | 2017-07-31
5299 | 6467420 | край. Красноярский, г. Красноярск, ул. Волгоградская, д. 39 | ООО ГУК "Жилфонд" | 2017-07-31
5300 | 7553188 | край. Красноярский, г. Красноярск, ул. 26 Бакинских Комиссаров, д. 28А | ООО ГУК "Жилфонд" | 2017-07-31
5301 | 6467776 | край. Красноярский, г. Красноярск, ул. Космонавта Терешковой, д. 6А | ООО ГУК "Жилфонд" | 2017-07-31
5302 | 6467568 | край. Красноярский, г. Красноярск, ул. Анатолия Гладкова, д. 25А | ООО ГУК "Жилфонд" | 2017-07-31
5303 | 7687109 | край. Красноярский, г. Красноярск, ул. 3-я Линейная, д. 19 | НСУ | 2017-07-31
5304 | 7586402 | край. Красноярский, г. Красноярск, ул. Маршала Малиновского, д. 22 | ООО ГУК "Жилфонд" | 2017-07-31
5305 | 6467766 | край. Красноярский, г. Красноярск, ул. Космонавта Николаева, д. 7А | ООО ГУК "Жилфонд" | 2017-07-31
5306 | 7577151 | край. Красноярский, г. Красноярск, ул. Джамбульская, д. 2В | МП г. Красноярска "МУК "Правобережная" | 2017-07-31
5307 | 7691166 | край. Красноярский, г. Красноярск, ул. Побежимова, д. 11 | НСУ | 2017-07-31
5308 | 7607435 | край. Красноярский, г. Красноярск, ул. Комбайностроителей, д. 30 | ООО ГУК "Жилфонд" | 2017-07-31
5309 | 6467777 | край. Красноярский, г. Красноярск, ул. Космонавта Терешковой, д. 8 | ООО УК "Гарант ЖКХ" | 2017-07-31
5310 | 6500003 | край. Красноярский, г. Красноярск, пр-кт. 60 лет образования СССР, д. 14 | ООО ГУК "Жилфонд" | 2017-07-31
5311 | 8816673 | край. Красноярский, г. Красноярск, ул. Толстого, д. 17а | ООО УК "ЖилКомРазвитие" | 2017-07-31
5312 | 8306360 | край. Красноярский, г. Красноярск, ул. Алексеева, д. 53 | ООО "УК Домовладелец" | 2017-07-31
5313 | 7681633 | край. Красноярский, г. Красноярск, ул. Кольцевая, д. 28 | ООО ГУК "Жилфонд" | 2017-07-31
5314 | 6500015 | край. Красноярский, г. Красноярск, ул. Новгородская, д. 14 | ООО ГУК "Жилфонд" | 2017-07-31
5315 | 7641267 | край. Красноярский, г. Красноярск, ул. Цимлянская, д. 112 | НСУ | 2017-07-31
5316 | 7585707 | край. Красноярский, г. Красноярск, ул. Воронова, д. 35 | ООО УК "Уют Сервис" | 2017-07-31
5317 | 7614312 | край. Красноярский, г. Красноярск, ул. Энергетиков, д. 75 | ООО "Кленовый Дворик" | 2017-07-31
5318 | 7571339 | край. Красноярский, г. Красноярск, ул. Кишиневская, д. 12 | ООО "Кленовый Дворик" | 2017-07-31
5319 | 9173480 | край. Красноярский, г. Красноярск, ул. 60 лет Октября, д. 159/1 | ООО ГУК "Жилфонд" | 2017-07-31
5320 | 7576573 | край. Красноярский, г. Красноярск, ул. Львовская, д. 47А | ООО "Кленовый Дворик" | 2017-07-31
5321 | 6467353 | край. Красноярский, г. Красноярск, ул. Железнодорожников, д. 10А | МП "МУК Красноярская" | 2017-07-31
5322 | 7559335 | край. Красноярский, г. Красноярск, ул. Аральская, д. 2 | ООО "Кленовый Дворик" | 2017-07-31
5323 | 7937498 | край. Красноярский, г. Красноярск, ул. Маршала Малиновского, д. 18Г | ООО "ГУЖФ" | 2017-07-31
5324 | 6467825 | край. Красноярский, г. Красноярск, ул. Тельмана, д. 7 | ООО ГУК "Жилфонд" | 2017-07-31
5325 | 7641068 | край. Красноярский, г. Красноярск, ул. им Героя Советского Союза Н.Я.Тотмина, д. 16 | ООО "ЭНЕРГОАУДИТИНВЕСТ" | 2017-07-31