## Выгрузка данных_Красноярск_v2
Идентификатор дома | Адрес дома | Год постройки | Год ввода в эксплуатацию | Серия, тип постройки здания | Тип дома | Способ формирования фонда КР | Дом признан аварийным | Кол-во этажей, max | Кол-во этажей, min | Кол-во подъездов | Количество лифтов | Количество помещений | жилых | нежилых | Общая площадь дома | в том числе жилых помещений | в т. ч. нежилых помещений | в т. ч. в составе общего имущества | Площадь земельного участка | Площадь парковки | Класс энергоэффективности | Детская площадка | Спортивная площадка | Другое | Дополнительная информация | Тип фундамента | Тип перекрытий | Материал несущих стен | Площадь подвала по полу | Тип мусоропровода | Количество мусоропроводов | Тип системы электроснабжения | Количество вводов в дом | Тип системы теплоснабжения | Тип системы ГВС | Тип системы ХВС | Тип системы водоотведения | Объем выгребных ям | Тип системы газоснабжения | Тип системы вентиляции | Тип системы пожаротушения | Тип системы водостоков | Дата начала управления | Основание управления | Наим-е док-а, подтверждающего выбр | Дата док-а, подтверждающего выбран | Номер док-а, подтверждающего выбра | Дата заключения договора управлен | ИНН владельца специального счета | Наим-е владельца спецсчета
8247827 | край. Красноярский, г. Красноярск, ул. П.И.Словцова, д. 13 | 1996 | 1996 | 111-97 | Многоквартирный дом | На счете регионального оператора | Нет | 10 | 10 | 5 | 5 | 175 | 175 | 0 | 13085.2 | 11146.4 | 0 | 1938.8 | 6018 | 0 | Не присвоен | Имеется | Не имеется |  |  | Свайный | Железобетонные | Панельные | 0 | На лестничной клетке | 5 | Центральное | 2 | Центральное | Центральное (открытая система) | Центральное | Центральное | 0 | Отсутствует | Приточно-вытяжная вентиляция | Отсутствует | Внутренние водостоки | 2007-01-01 | Договор управления | Протокол | 2006-08-04 | 1 | 2007-01-01 |  |  | ООО "КУЖФ"ЮСТАС"
7679542 | край. Красноярский, г. Красноярск, ул. Делегатская, д. 71 | 1961 | 1961 | - | Жилой дом блокированной застройки | Не определен | Нет | 1 | 1 | 1 | 0 | 4 | 4 | 0 | 133.9 | 133.9 | 0 | 0 | 0 | 0 | Не заполнено | Не имеется | Не имеется |  | Форма отчета об исполнении договора управления, утвержденная приказом Минстроя России от 22 декабря 2014 года № 882/пр на сайте «Реформа ЖКХ» не позволяет в полном объеме раскрыть информацию по финансовому состоянию МКД. В связи с чем, соблюдая основные принципы УК: достоверность и доступность – более подробный отчет размещен в прикрепленном файле в рубрике «Управление». | Ленточный | Деревянные | Блочные | 0 | Отсутствует | 0 | Центральное | 1 | Отсутствует | Отсутствует | Отсутствует | Отсутствует | 0 | Отсутствует | Отсутствует | Отсутствует | Отсутствует
7595278 | край. Красноярский, г. Красноярск, ул. Батурина, д. 5А | 2007 | 2007 | панельный | Многоквартирный дом | На счете регионального оператора | Нет | 10 | 10 | 5 | 5 | 201 | 196 | 5 | 13647.5 | 10579.5 | 1373.6 | 2671 | 1863 | 0 | B | Имеется | Имеется | МАФ ( лавочки, клумбы ,урны,озеленение) | отсутствует | Свайный | Железобетонные | Панельные | 341.6 | На лестничной клетке | 5 | Центральное | 2 | Центральное | Центральное (закрытая система) | Центральное | Центральное | 0 | Отсутствует | Вытяжная вентиляция | Отсутствует | Внутренние водостоки | 2016-03-03 | Договор управления | Протокол ВОС СП в заочной форме | 2015-12-06 | 04-12/2015 | 2015-12-06 |  |  | ООО УИЭК "СОДРУЖЕСТВО"
7612481 | край. Красноярский, г. Красноярск, ул. Минина, д. 125 | 1986 | 1986 | 111-442 | Многоквартирный дом | На счете регионального оператора | Нет | 5 | 5 | 6 | 0 | 91 | 91 | 0 | 4138.65 | 4138.65 | 0 | 656 | 1764 |  | Не присвоен | Имеется | Не имеется |  | Форма отчета об исполнении договора управления за 2016г, утвержденная приказом Минстроя России от 22 декабря 2014 года №882/пр на сайте "Реформа ЖКХ" не позволяет в полном объеме раскрыть информацию по финансовому состоянию МКД. В связи с чем, соблюдая основные принципы УК: достоверность и доступность-более подробный отчет размещен в прикрепленном файле в разделе сайта "Управление". | Свайный | Железобетонные | Панельные | 1138 | На лестничной клетке | 6 | Центральное | 1 | Центральное | Центральное (открытая система) | Центральное | Центральное | 0 | Отсутствует | Приточно-вытяжная вентиляция | Отсутствует | Наружные водостоки | 2016-07-13 | Протокол общего собрания, договор управления | Протокол общего собрания собственников | 2016-06-30 | Б/Н | 2016-07-04 |  |  | ООО ГУК "Жилфонд"
7571051 | край. Красноярский, г. Красноярск, ул. им Говорова, д. 46 | 1957 | 1957 | инд. | Многоквартирный дом | На счете регионального оператора | Нет | 3 | 3 | 3 | 0 | 37 | 37 | 0 | 1988.4 | 1804.5 | 0 | 184 | 1089 | 0 | Не присвоен | Имеется | Имеется |  | Форма отчета об исполнении договора управления, утвержденная приказом Минстроя России от 22 декабря 2014 года № 882/пр на сайте «Реформа ЖКХ» не позволяет в полном объеме раскрыть информацию по финансовому состоянию МКД. В связи с чем, соблюдая основные принципы УК: достоверность и доступность – более подробный отчет размещен в прикрепленном файле в рубрике «Управление». | Ленточный | Деревянные | Каменные, кирпичные | 184 | Отсутствует | 0 | Центральное | 1 | Центральное | Центральное (открытая система) | Центральное | Центральное | 0 | Отсутствует | Отсутствует | Отсутствует | Отсутствует | 2016-11-11 | Договор управления | [6 empty] | ООО "УК Наш Город"
7571047 | край. Красноярский, г. Красноярск, ул. им Говорова, д. 42А | 1972 | 1972 | 1-335 | Многоквартирный дом | На счете регионального оператора | Нет | 5 | 5 | 4 | 0 | 66 | 63 | 3 | 3369.6 | 3118.7 | 250.9 | 301 | 1600 | 0 | Не присвоен | Не имеется | Не имеется |  | Форма отчета об исполнении договора управления за 2016г, утвержденная приказом Минстроя России от 22 декабря 2014 года №882/пр на сайте "Реформа ЖКХ" не позволяет в полном объеме раскрыть информацию по финансовому состоянию МКД. В связи с чем, соблюдая основные принципы УК: достоверность и доступность-более подробный отчет размещен в прикрепленном файле в разделе сайта "Управление". | Свайный | Железобетонные | Панельные | 301 | Отсутствует | 0 | Центральное | 1 | Центральное | Центральное (открытая система) | Центральное | Центральное | 0 | Отсутствует | Приточно-вытяжная вентиляция | Отсутствует | Наружные водостоки | 2016-06-02 | Протокол общего собрания, договор управления | Протокол общего собрания собственников | 2016-04-15 | Б/Н | 2016-04-18 |  |  | ООО ГУК "Жилфонд"
8437934 | край. Красноярский, г. Красноярск, ул. Светлогорская, д. 27 Д |  | 2007 | 97 | Многоквартирный дом | Не заполнено | Нет | 10 |  | 4 | 3 | 127 |  |  | 9527.2 | 7904 |  |  |  |  | Не заполнено | Не заполнено | Не заполнено |  |  | Не заполнено | Железобетонные | Панельные |  | Не заполнено | 4 | Центральное | 2 | Центральное | Центральное (открытая система) | Центральное | Центральное |  | Не заполнено | Не заполнено | Не заполнено | Не заполнено | [8 empty] | ТСЖ "ОНИКС-С"
7575630 | край. Красноярский, г. Красноярск, ул. Дмитрия Мартынова, д. 29 | 2012 | 2012 | 111-97 | Многоквартирный дом | На счете регионального оператора | Нет | 14 | 0 | 2 | 4 | 166 | 166 | 0 | 11612.4 | 8056.2 | 0 | 3556.2 | 3527 |  | B | Имеется | Имеется |  |  | Свайный | Железобетонные | Панельные | 874.4 | На лестничной клетке | 2 | Центральное | 1 | Центральное | Центральное (закрытая система) | Центральное | Центральное | 0 | Отсутствует | Приточно-вытяжная вентиляция | Пожарные гидранты | Внутренние водостоки | 2016-06-24 | Договор управления | протокол общего собрания собственников | 2016-06-10 | 1 | 2016-06-24 |  |  | ООО УК "Покровские ворота" г. Красноярк
8558959 | край. Красноярский, г. Красноярск, ул. Парусная, д. 12 | 2012 | 2012 | Индивидуальный проект | Многоквартирный дом | Не определен | Нет | 16 | 16 | 3 | 6 | 166 | 150 | 16 | 17171.8 | 10753.6 | 1958.9 | 4459.3 | 8026 |  | B | Имеется | Имеется | Благоустроенная придомовая территория (озеленение) |  | Иной | Железобетонные | Смешанные | 408.3 | На лестничной клетке | 3 | Центральное | 17 | Центральное | Центральное (открытая система) | Центральное | Центральное | 0 | Отсутствует | Приточная вентиляция | Пожарные гидранты | Внутренние водостоки | 2012-11-01 | Протокол общего собрания собственников/Договор управления | Протокол общего собрания собственников | 2014-03-31 | 1 | 2014-04-04 |  |  | ООО "УК "Комфорт-Сити"
7713422 | край. Красноярский, г. Красноярск, ул. Алеши Тимошенкова, д. 195 | 1987 | 1987 | 0 | Многоквартирный дом | На счете регионального оператора | Нет | 5 | 5 | 6 | 0 | 88 | 88 | 0 | 4101.7 | 4101.7 | 0 | 495 | 8539 | 0 | Не присвоен | Имеется | Не имеется | 0 | Форма отчета об исполнении договора управления за 2016г, утвержденная приказом Минстроя России от 22 декабря 2014 года № 882/пр на сайте «Реформа ЖКХ» не позволяет в полном объеме раскрыть информацию по финансовому состоянию МКД. В связи с чем, соблюдая основные принципы УК: достоверность и доступность – более подробный отчет размещен в прикрепленном файле в рубрике «Управление». | Ленточный | Железобетонные | Панельные | 1122 | На лестничной клетке | 6 | Центральное | 1 | Центральное | Центральное (открытая система) | Центральное | Центральное | 0 | Отсутствует | Приточно-вытяжная вентиляция | Пожарные гидранты | Отсутствует | 2016-12-19 | Протокол общего собрания, договор управления | Протокол общего собрания собственников | 2016-11-28 | 364-к | 2016-11-28 |  |  | ООО ГУК "Жилфонд"
6704570 | край. Красноярский, г. Красноярск, ул. Новая, д. 4 | 1963 | 1963 | 1-335 | Многоквартирный дом | На счете регионального оператора | Нет | 5 | 5 | 4 | 0 | 65 | 64 | 1 | 3327.5 | 2684.3 | 643.2 | 277.2 | 2978 | 0 | Не присвоен | Имеется | Не имеется | - | - | Ленточный | Железобетонные | Блочные | 855 | Отсутствует | 0 | Центральное | 1 | Центральное | Центральное (открытая система) | Центральное | Центральное | 0 | Центральное | Приточно-вытяжная вентиляция | Отсутствует | Отсутствует | 2017-02-01 | Протокол общего собрания собственников помещений от 09.12.2016 № 1, договор управления от 09.12.2016 № б/н | [6 empty] | УК Павловский
7571215 | край. Красноярский, г. Красноярск, ул. Квартальная, д. 2 | 1961 | 1961 | инд. | Многоквартирный дом | На счете регионального оператора | Нет | 2 | 2 | 2 | 0 | 24 | 24 | 0 | 795.8 | 747.8 | 0 | 48 | 1504 | 0 | Не присвоен | Не имеется | Не имеется |  | Форма отчета об исполнении договора управления, утвержденная приказом Минстроя России от 22 декабря 2014 года № 882/пр на сайте «Реформа ЖКХ» не позволяет в полном объеме раскрыть информацию по финансовому состоянию МКД. В связи с чем, соблюдая основные принципы УК: достоверность и доступность – более подробный отчет размещен в прикрепленном файле в рубрике «Управление». | Ленточный | Деревянные | Каменные, кирпичные | 537.7 | Отсутствует | 0 | Центральное | 1 | Центральное | Центральное (открытая система) | Центральное | Центральное | 0 | Отсутствует | Отсутствует | Отсутствует | Отсутствует | 2016-11-01 | Протокол общего собрания собственников МКД | Протокол общего собрания собственников МКД | 2016-10-12 | 1 | 2016-10-12 |  |  | ООО "Кленовый Дворик"
6468018 | край. Красноярский, г. Красноярск, ул. П.И.Словцова, д. 9 | 1986 | 1986 | 151-97-22 | Многоквартирный дом | На счете регионального оператора | Нет | 9 | 9 | 2 | 2 | 144 | 144 | 0 | 5664.6 | 4741.3 | 0 | 923.3 | 4741.5 | 0 | Не присвоен | Имеется | Имеется |  |  | Свайный | Железобетонные | Панельные | 923 | На лестничной клетке | 4 | Центральное | 1 | Центральное | Центральное (открытая система) | Центральное | Центральное | 0 | Отсутствует | Приточно-вытяжная вентиляция | Отсутствует | Внутренние водостоки | 2007-01-01 | договор управления | протокол | 2011-08-28 | 1 | 2012-01-01 |  |  | ООО "КУЖФ"ЮСТАС"
7612509 | край. Красноярский, г. Красноярск, ул. Мичурина, д. 5Б | 1968 | 1968 | 335-А | Многоквартирный дом | На счете регионального оператора | Нет | 5 | 5 | 5 | 0 | 102 | 100 | 2 | 4311.3 | 4228.8 | 82.5 | 377.1 | 2142 | 0 | Не присвоен | Имеется | Не имеется |  | Форма отчета об исполнении договора управления за 2016г, утвержденная приказом Минстроя России от 22 декабря 2014 года №882/пр на сайте "Реформа ЖКХ" не позволяет в полном объеме раскрыть информацию по финансовому состоянию МКД. В связи с чем, соблюдая основные принципы УК: достоверность и доступность-более подробный отчет размещен в прикрепленном файле в разделе сайта "Управление". | Свайный | Железобетонные | Панельные | 415 | Отсутствует | 0 | Центральное | 1 | Центральное | Центральное (открытая система) | Центральное | Центральное | 0 | Отсутствует | Приточно-вытяжная вентиляция | Отсутствует | Наружные водостоки | 2016-04-29 | Протокол общего собрания, договор управления | Протокол общего собрания собственников | 2016-04-04 | Б/Н | 2016-04-04 |  |  | ООО ГУК "Жилфонд"
7859203 | край. Красноярский, г. Красноярск, пер. Гремячий 4-й, д. 4 | 1961 | 1961 | инд. | Многоквартирный дом | На счете регионального оператора | Нет | 1 | 1 | 0 | 0 | 3 | 3 | 0 | 62.7 | 62.7 | 0 | 0 | 0 | 0 | Не присвоен | Не имеется | Не имеется | Не имеется | Форма отчета об исполнении договора управления, утвержденная приказом Минстроя России от 22 декабря 2014 года №882/пр на сайте "Реформа ЖКХ" не позволяет в полном объеме раскрыть информацию по финансовому состоянию МКД. В связи с чем, соблюдая основные принципы УК: достоверность и доступность-более подробный отчет размещен в прикрепленном файле в разделе сайта "Управление". | Иной | Деревянные | Деревянные | 0 | Отсутствует | 0 | Центральное | 1 | Печное | Отсутствует | Автономное | Отсутствует | 0 | Отсутствует | Отсутствует | Отсутствует | Отсутствует | [8 empty] | 0
7362506 | край. Красноярский, г. Красноярск, ул. Копылова, д. 76 | 1988 | 1988 | 97 | Многоквартирный дом | На счете регионального оператора | Нет | 9 | 9 | 5 | 5 | 166 | 161 | 5 | 11181.8 | 9003.7 | 2178.1 | 1681 | 2242.3 | 65 | Не присвоен | Имеется | Не имеется | Не имеется | Форма отчета об исполнении договора управления за 2016г, утвержденная приказом Минстроя России от 22 декабря 2014 года № 882/пр на сайте «Реформа ЖКХ» не позволяет в полном объеме раскрыть информацию по финансовому состоянию МКД. В связи с чем, соблюдая основные принципы УК: достоверность и доступность – более подробный отчет размещен в прикрепленном файле в рубрике «Управление». | Бетонные столбы | Железобетонные | Панельные | 2325 | На лестничной клетке | 5 | Центральное | 2 | Центральное | Центральное (открытая система) | Центральное | Центральное | 0 | Отсутствует | Приточно-вытяжная вентиляция | Отсутствует | Внутренние водостоки | 2017-01-11 | Протокол общего собрания, договор управления | Протокол общего собрания собственников | 2016-12-23 | 224 | 2016-12-26 |  |  | ООО ГУК "Жилфонд"
7608537 | край. Красноярский, г. Красноярск, ул. Толстого, д. 45 | 1972 | 1972 | 1-464 | Многоквартирный дом | На счете регионального оператора | Нет | 5 | 5 | 3 | 0 | 194 | 194 | 0 | 3102.1 | 3102.1 | 0 | 210 | 3036 | 130 | Не присвоен | Имеется | Имеется |  | Форма отчета об исполнении договора управления за 2016г, утвержденная приказом Минстроя России от 22 декабря 2014 года №882/пр на сайте "Реформа ЖКХ" не позволяет в полном объеме раскрыть информацию по финансовому состоянию МКД. В связи с чем, соблюдая основные принципы УК: достоверность и доступность-более подробный отчет размещен в прикрепленном файле в разделе сайта "Управление". | Свайный | Железобетонные | Панельные | 757.3 | Отсутствует | 0 | Центральное | 2 | Центральное | Центральное (открытая система) | Центральное | Центральное | 0 | Отсутствует | Приточно-вытяжная вентиляция | Отсутствует | Наружные водостоки | 2016-11-03 | Протокол общего собрания, договор управления | Протокол общего собрания собственников | 2016-07-12 | 211 | 2016-08-01 |  |  | ООО ГУК "Жилфонд"
6467537 | край. Красноярский, г. Красноярск, ул. Кольцевая, д. 16 | 1964 | 1964 | - | Многоквартирный дом | Не определен | Нет | 5 | 5 | 4 | 0 | 80 | 80 | 0 | 3504.88 | 3504.88 | 0 | 330 | 4787.5 | 0 | Не присвоен | Имеется | Не имеется |  | Форма отчета об исполнении договора управления за 2016г, утвержденная приказом Минстроя России от 22 декабря 2014 года №882/пр на сайте "Реформа ЖКХ" не позволяет в полном объеме раскрыть информацию по финансовому состоянию МКД. В связи с чем, соблюдая основные принципы УК: достоверность и доступность-более подробный отчет размещен в прикрепленном файле в разделе сайта "Управление". | Ленточный | Железобетонные | Панельные | 878.7 | Отсутствует | 0 | Центральное | 1 | Центральное | Центральное (открытая система) | Центральное | Центральное | 0 | Отсутствует | Приточно-вытяжная вентиляция | Отсутствует | Отсутствует | 2016-08-05 | Протокол общего собрания, договор управления | Протокол общего собрания собственников | 2016-02-29 | 1-16/Св | 2016-02-29 |  |  | ООО ГУК "Жилфонд"
6499817 | край. Красноярский, г. Красноярск, ул. Высотная, д. 21Б | 1970 | 1970 | 447 | Многоквартирный дом | На счете регионального оператора | Нет | 5 | 5 | 4 | 0 | 70 | 70 | 0 | 3322.99 | 3322.99 | 0 | 265.8 | 1606.31 | 150 | C | Имеется | Не имеется | Не имеется | Форма отчета об исполнении договора управления за 2016г, утвержденная приказом Минстроя России от 22 декабря 2014 года №882/пр на сайте "Реформа ЖКХ" не позволяет в полном объеме раскрыть информацию по финансовому состоянию МКД. В связи с чем, соблюдая основные принципы УК: достоверность и доступность-более подробный отчет размещен в прикрепленном файле в разделе сайта "Управление". | Ленточный | Железобетонные | Каменные, кирпичные | 935 | Отсутствует | 0 | Центральное | 2 | Центральное | Центральное (открытая система) | Центральное | Центральное | 0 | Центральное | Приточно-вытяжная вентиляция | Отсутствует | Наружные водостоки | 2016-10-13 | Протокол общего собрания, договор управления | Протокол общего собрания собственников | 2016-08-15 | 128 | 2016-09-01 |  |  | ООО ГУК "Жилфонд"
6565207 | край. Красноярский, г. Красноярск, ул. Карла Маркса, д. 177 | 1962 | 1962 | 1-447 | Многоквартирный дом | На счете регионального оператора | Нет | 5 | 5 | 4 | 0 | 70 | 70 | 0 | 3387.8 | 3387.8 | 0 | 273.2 | 1189 | 0 | Не присвоен | Имеется | Не имеется |  | Форма отчета об исполнении договора управления за 2016г, утвержденная приказом Минстроя России от 22 декабря 2014 года №882/пр на сайте "Реформа ЖКХ" не позволяет в полном объеме раскрыть информацию по финансовому состоянию МКД. В связи с чем, соблюдая основные принципы УК: достоверность и доступность-более подробный отчет размещен в прикрепленном файле в разделе сайта "Управление". | Ленточный | Железобетонные | Каменные, кирпичные | 928.3 | Отсутствует | 0 | Центральное | 2 | Центральное | Центральное (открытая система) | Центральное | Центральное | 0 | Отсутствует | Приточно-вытяжная вентиляция | Отсутствует | Наружные водостоки | 2016-11-25 | Протокол общего собрания, договор управления | Протокол общего собрания собственников | 2016-09-30 | 221 | 2016-10-01 |  |  | ООО ГУК "Жилфонд"
8155444 | край. Красноярский, г. Красноярск, ул. Ястынская, д. 15, стр. а | 2011 | 2011 | Проект индивидуальный | Многоквартирный дом | На счете регионального оператора | Нет | 16 | 16 | 1 | 1 | 78 | 70 | 8 | 6915.3 | 4690.9 | 739.5 | 1283.2 | 158 |  | Не присвоен | Имеется | Не имеется |  |  | Свайный | Железобетонные | Монолитные | 614.2 | На лестничной клетке | 1 | Центральное | 2 | Центральное | Центральное (закрытая система) | Центральное | Центральное |  | Отсутствует | Приточно-вытяжная вентиляция | Пожарные гидранты | Внутренние водостоки | 2011-05-01 | Договор управления | Протокол общего собрания | 2011-04-21 | 1 | 2014-05-12 |  |  | ООО УК "СОФ"
7711174 | край. Красноярский, г. Красноярск, ул. Кутузова, д. 41 | 1957 | 1957 | 0 | Многоквартирный дом | На счете регионального оператора | Да | 2 | 2 | 1 | 0 | 8 | 8 | 0 | 291.9 | 271.6 | 0 | 20.3 | 12710 | 0 | Не присвоен | Имеется | Не имеется |  | Форма отчета об исполнении договора управления, утвержденная приказом Минстроя России от 22 декабря 2014 года №882/пр на сайте "Реформа ЖКХ" не позволяет в полном объеме раскрыть информацию по финансовому состоянию МКД. В связи с чем, соблюдая основные принципы УК: достоверность и доступность-более подробный отчет размещен в прикрепленном файле в разделе сайта "Управление". | Ленточный | Деревянные | Блочные | 4.5 | Отсутствует | 0 | Центральное | 1 | Центральное | Центральное (открытая система) | Центральное | Центральное |  | Автономное | Отсутствует | Пожарные гидранты | Отсутствует | 2016-12-01 | Протокол собрания собственников МКД | Протокол собрания собственников МКД | 2016-10-28 | 1 | 2016-12-28
9000970 | край. Красноярский, г. Красноярск, ул. Гусарова, д. 1а | 2010 | 2010 | шифр проекта - 3190 | Многоквартирный дом | На счете регионального оператора | Нет | 10 | 1 | 3 | 3 | 119 | 118 | 1 | 8363.9 | 6862.3 | 26 | 1501.6 | 4992 | 0 | Не присвоен | Имеется | Имеется |  |  | Свайный | Железобетонные | Панельные | 905.2 | На лестничной клетке | 3 | Центральное | 2 | Центральное | Центральное (открытая система) | Центральное | Центральное |  | Отсутствует | Приточно-вытяжная вентиляция | Отсутствует | Внутренние водостоки | 2015-02-01 | Протокол общего собрания собственников | Протокол общего собрания собственников | 2015-04-14 | 14-1/04-2015 | 2015-02-01 |  |  | ООО УК "Восход"
6658536 | край. Красноярский, г. Красноярск, ул. Львовская, д. 20, к. а | 1953 | 1953 | инд. | Многоквартирный дом | На счете регионального оператора | Да | 2 | 2 | 1 | 0 | 9 | 9 | 0 | 435.9 | 400.1 | 0 | 35.8 | 676 | 0 | Не присвоен | Не имеется | Не имеется |  | Форма отчета об исполнении договора управления, утвержденная приказом Минстроя России от 22 декабря 2014 года № 882/пр на сайте «Реформа ЖКХ» не позволяет в полном объеме раскрыть информацию по финансовому состоянию МКД. В связи с чем, соблюдая основные принципы УК: достоверность и доступность – более подробный отчет размещен в прикрепленном файле в рубрике «Управление». | Ленточный | Деревянные | Деревянные | 0 | Отсутствует | 0 | Центральное | 1 | Центральное | Центральное (открытая система) | Центральное | Центральное | 0 | Отсутствует | Отсутствует | Отсутствует | Отсутствует
6467797 | край. Красноярский, г. Красноярск, ул. Джамбульская, д. 11 | 1963 | 1963 | 1-464-А3 | Многоквартирный дом | На счете регионального оператора | Нет | 5 | 5 | 3 | 0 | 60 | 60 | 0 | 2636.03 | 2636.03 | 0 | 209.7 | 6 | 0 | Не присвоен | Не имеется | Не имеется | нет | Форма отчета об исполнении договора управления за 2016г, утвержденная приказом Минстроя России от 22 декабря 2014 года №882/пр на сайте "Реформа ЖКХ" не позволяет в полном объеме раскрыть информацию по финансовому состоянию МКД. В связи с чем, соблюдая основные принципы УК: достоверность и доступность-более подробный отчет размещен в прикрепленном файле в разделе сайта "Управление". | Свайный | Смешанные | Панельные | 503 | Отсутствует | 0 | Центральное | 1 | Центральное | Центральное (открытая система) | Центральное | Центральное | 0 | Отсутствует | Вытяжная вентиляция | Отсутствует | Наружные водостоки | 2016-12-15 | Протокол общего собрания, договор управления | Протокол общего собрания собственников | 2016-10-31 | 1 | 2016-11-01 |  |  | ООО ГУК "Жилфонд"
6467490 | край. Красноярский, г. Красноярск, ул. Юности, д. 24 | 1948 | 1948 | инд. | Многоквартирный дом | На специальном счете у регионального оператора | Нет | 4 | 4 | 3 | 0 | 34 | 32 | 2 | 2444.3 | 1947.4 | 496.9 | 258.3 | 3000 | 0 | Не присвоен | Имеется | Не имеется |  | Форма отчета об исполнении договора управления за 2016г, утвержденная приказом Минстроя России от 22 декабря 2014 года №882/пр на сайте "Реформа ЖКХ" не позволяет в полном объеме раскрыть информацию по финансовому состоянию МКД. В связи с чем, соблюдая основные принципы УК: достоверность и доступность-более подробный отчет размещен в прикрепленном файле в разделе сайта "Управление". | Ленточный | Смешанные | Каменные, кирпичные | 403.3 | Отсутствует | 0 | Центральное | 1 | Центральное | Центральное (открытая система) | Центральное | Центральное | 0 | Центральное | Приточно-вытяжная вентиляция | Отсутствует | Наружные водостоки | 2016-06-16 | Протокол общего собрания, договор управления | Протокол общего собрания собственников | 2016-05-16 | Б/Н | 2016-05-18 |  |  | ООО ГУК "Жилфонд"
7691674 | край. Красноярский, г. Красноярск, ул. Судостроительная, д. 56 | 1990 | 1990 | 111-97 | Многоквартирный дом | Не определен | Нет | 9 | 9 | 1 | 1 | 69 | 68 | 1 | 2821.9 | 2351.8 | 470.1 | 487 | 0 | 0 | Не присвоен | Имеется | Не имеется |  | Форма отчета об исполнении договора управления за 2016г, утвержденная приказом Минстроя России от 22 декабря 2014 года №882/пр на сайте "Реформа ЖКХ" не позволяет в полном объеме раскрыть информацию по финансовому состоянию МКД. В связи с чем, соблюдая основные принципы УК: достоверность и доступность-более подробный отчет размещен в прикрепленном файле в разделе сайта "Управление". | Ленточный | Железобетонные | Панельные | 802.2 | На лестничной клетке | 1 | Центральное | 1 | Центральное | Центральное (открытая система) | Центральное | Центральное | 0 | Отсутствует | Приточно-вытяжная вентиляция | Отсутствует | Внутренние водостоки | 2016-06-15 | Протокол общего собрания, договор управления | Протокол общего собрания собственников | 2016-04-28 | 1-Ж | 2016-04-28 |  |  | ООО ГУК "Жилфонд"
6499782 | край. Красноярский, г. Красноярск, ул. Песочная, д. 17 | 1948 | 1948 | инд. | Многоквартирный дом | На счете регионального оператора | Нет | 2 | 2 | 3 | 0 | 16 | 16 | 0 | 755.1 | 755.1 | 0 | 95 | 1420 | 0 | Не присвоен | Не имеется | Не имеется |  | Форма отчета об исполнении договора управления за 2016г, утвержденная приказом Минстроя России от 22 декабря 2014 года №882/пр на сайте "Реформа ЖКХ" не позволяет в полном объеме раскрыть информацию по финансовому состоянию МКД. В связи с чем, соблюдая основные принципы УК: достоверность и доступность-более подробный отчет размещен в прикрепленном файле в разделе сайта "Управление". | Ленточный | Деревянные | Деревянные | 572.9 | Отсутствует | 0 | Центральное | 1 | Центральное | Центральное (открытая система) | Центральное | Центральное | 0 | Отсутствует | Отсутствует | Отсутствует | Отсутствует | 2016-10-17 | Протокол общего собрания, договор управления | Протокол общего собрания собственников | 2016-09-23 | Б/Н | 2016-09-26 |  |  | ООО ГУК "Жилфонд"
9137884 | край. Красноярский, г. Красноярск, ул. Шахтеров, д. 2б/7 |  |  |  | Не заполнено | Не заполнено | Да | [13 empty] | Не заполнено | Не заполнено | Не заполнено |  |  | Не заполнено | Не заполнено | Не заполнено |  | Не заполнено |  | Не заполнено |  | Не заполнено | Не заполнено | Не заполнено | Не заполнено |  | Не заполнено | Не заполнено | Не заполнено | Не заполнено
7691328 | край. Красноярский, г. Красноярск, ул. Свердловская, д. 99 |  | 1949 |  | Многоквартирный дом | Не заполнено | Нет | 1 |  |  |  | 2 |  |  | 82.1 | 82.1 | 0 |  |  |  | Не заполнено | Не заполнено | Не заполнено |  |  | Не заполнено | Не заполнено | Деревянные |  | Не заполнено |  | Не заполнено |  | Не заполнено | Не заполнено | Не заполнено | Не заполнено |  | Не заполнено | Не заполнено | Не заполнено | Не заполнено | [8 empty] | 0
7613377 | край. Красноярский, г. Красноярск, ул. Тобольская, д. 17 | 1971 | 1971 | инд. | Многоквартирный дом | На счете регионального оператора | Нет | 5 | 5 | 3 | 0 | 61 | 61 | 0 | 2663.8 | 2663.8 | 0 | 297 | 2200 |  | Не присвоен | Имеется | Не имеется |  | Форма отчета об исполнении договора управления за 2016г, утвержденная приказом Минстроя России от 22 декабря 2014 года №882/пр на сайте "Реформа ЖКХ" не позволяет в полном объеме раскрыть информацию по финансовому состоянию МКД. В связи с чем, соблюдая основные принципы УК: достоверность и доступность-более подробный отчет размещен в прикрепленном файле в разделе сайта "Управление". | Свайный | Железобетонные | Панельные | 297 | Отсутствует | 0 | Центральное | 1 | Центральное | Центральное (открытая система) | Центральное | Центральное | 0 | Отсутствует | Приточно-вытяжная вентиляция | Отсутствует | Наружные водостоки | 2016-06-16 | Протокол общего собрания, договор управления | Протокол общего собрания собственников | 2016-05-16 | Б/Н | 2016-05-18 |  |  | ООО ГУК "Жилфонд"
7613527 | край. Красноярский, г. Красноярск, ул. Турбинная, д. 6 | 1955 | 1955 | инд. | Многоквартирный дом | Не заполнено | Нет | 2 | 2 | 2 | 0 | 8 | 8 | 0 | 422.8 | 381.9 | 0 | 40.9 | 892 | 0 | Не присвоен | Не имеется | Не имеется |  | Форма отчета об исполнении договора управления, утвержденная приказом Минстроя России от 22 декабря 2014 года № 882/пр на сайте «Реформа ЖКХ» не позволяет в полном объеме раскрыть информацию по финансовому состоянию МКД. В связи с чем, соблюдая основные принципы УК: достоверность и доступность – более подробный отчет размещен в прикрепленном файле в рубрике «Управление». | Ленточный | Деревянные | Каменные, кирпичные | 0 | Отсутствует | 0 | Центральное | 1 | Центральное | Центральное (открытая система) | Центральное | Центральное | 0 | Отсутствует | Отсутствует | Отсутствует | Отсутствует | 2016-11-01 | Протокол собрания собственников МКД | Протокол собрания собственников МКД | 2016-10-12 | 1 | 2016-10-12 |  |  | ООО "Кленовый Дворик"
9174863 | край. Красноярский, г. Красноярск, ул. Калинина, д. 65/6 |  |  |  | Не заполнено | Не заполнено | Нет | [13 empty] | Не заполнено | Не заполнено | Не заполнено |  |  | Не заполнено | Не заполнено | Не заполнено |  | Не заполнено |  | Не заполнено |  | Не заполнено | Не заполнено | Не заполнено | Не заполнено |  | Не заполнено | Не заполнено | Не заполнено | Не заполнено
7691612 | край. Красноярский, г. Красноярск, ул. Судостроительная, д. 171 | 1989 | 1989 | 111-97 | Многоквартирный дом | На специальном счете у регионального оператора | Нет | 10 | 10 | 7 | 7 | 221 | 220 | 1 | 14448.5 | 14395.8 | 52.7 | 1600.5 | 0 | 0 | Не присвоен | Имеется | Не имеется |  | Форма отчета об исполнении договора управления за 2016г, утвержденная приказом Минстроя России от 22 декабря 2014 года №882/пр на сайте "Реформа ЖКХ" не позволяет в полном объеме раскрыть информацию по финансовому состоянию МКД. В связи с чем, соблюдая основные принципы УК: достоверность и доступность-более подробный отчет размещен в прикрепленном файле в разделе сайта "Управление". | Свайный | Железобетонные | Панельные | 2175 | На лестничной клетке | 7 | Центральное | 2 | Центральное | Центральное (открытая система) | Центральное | Центральное | 0 | Отсутствует | Приточно-вытяжная вентиляция | Отсутствует | Внутренние водостоки | 2016-10-12 | Протокол общего собрания, договор управления | Протокол общего собрания собственников | 2016-04-30 | 1-Ж | 2016-04-30 |  |  | ООО ГУК "Жилфонд"
7690981 | край. Красноярский, г. Красноярск, ул. Щорса, д. 97 | 1980 | 1980 | 111-142 | Многоквартирный дом | На специальном счете у регионального оператора | Нет | 5 | 5 | 6 | 0 | 88 | 88 | 0 | 4780 | 4186.3 | 0 | 593.7 | 11590 | 445 | Не заполнено | Имеется | Не имеется |  |  | Ленточный | Железобетонные | Панельные | 1106.7 | На лестничной клетке | 6 | Центральное | 1 | Центральное | Центральное (открытая система) | Центральное | Центральное |  | Отсутствует | Приточно-вытяжная вентиляция | Отсутствует | Отсутствует | 2014-10-01 | Договор управления | Протокол общего собрания | 2014-08-17 | 1 | 2014-10-01 |  |  | ООО УК "Комфорт-Про"
7641172 | край. Красноярский, г. Красноярск, ул. Софьи Ковалевской, д. 4 | 1958 | 1958 | Т-39 | Многоквартирный дом | На счете регионального оператора | Нет | 2 | 2 | 1 | 0 | 10 | 10 | 0 | 419 | 419 | 0 | 43.7 | 488.3 | 0 | Не присвоен | Не имеется | Не имеется | Не имеется | Форма отчета об исполнении договора управления за 2016г, утвержденная приказом Минстроя России от 22 декабря 2014 года №882/пр на сайте "Реформа ЖКХ" не позволяет в полном объеме раскрыть информацию по финансовому состоянию МКД. В связи с чем, соблюдая основные принципы УК: достоверность и доступность-более подробный отчет размещен в прикрепленном файле в разделе сайта "Управление". | Ленточный | Деревянные | Деревянные | 0 | Отсутствует | 0 | Центральное | 1 | Центральное | Отсутствует | Центральное | Центральное | 0 | Автономное | Отсутствует | Отсутствует | Отсутствует | 2016-12-07 | Протокол общего собрания, договор управления | Протокол общего собрания собственников | 2016-10-31 | 186 | 2016-11-10 |  |  | ООО ГУК "Жилфонд"
6658585 | край. Красноярский, г. Красноярск, ул. Маерчака, д. 17 (дубль 1) |  | 1952 |  | Многоквартирный дом | Не заполнено | Нет | [7 empty] | 528 | 324 |  |  |  |  | Не заполнено | Не заполнено | Не заполнено |  |  | Не заполнено | Не заполнено | Не заполнено |  | Не заполнено |  | Не заполнено |  | Не заполнено | Не заполнено | Не заполнено | Не заполнено |  | Автономное | Не заполнено | Не заполнено | Не заполнено | [8 empty] | 0
6499683 | край. Красноярский, г. Красноярск, ул. Новая Заря, д. 31 | 1957 | 1957 | инд. | Многоквартирный дом | На счете регионального оператора | Нет | 5 | 5 | 4 | 0 | 18 | 18 | 0 | 1376 | 1376 | 0 | 117 | 2047 |  | Не присвоен | Не имеется | Не имеется |  | Форма отчета об исполнении договора управления за 2016г, утвержденная приказом Минстроя России от 22 декабря 2014 года №882/пр на сайте "Реформа ЖКХ" не позволяет в полном объеме раскрыть информацию по финансовому состоянию МКД. В связи с чем, соблюдая основные принципы УК: достоверность и доступность-более подробный отчет размещен в прикрепленном файле в разделе сайта "Управление". | Ленточный | Деревянные | Каменные, кирпичные | 193.8 | Отсутствует | 0 | Центральное | 2 | Центральное | Центральное (открытая система) | Центральное | Центральное | 0 | Отсутствует | Приточно-вытяжная вентиляция | Отсутствует | Отсутствует | 2016-12-23 | Протокол общего собрания, договор управления | Протокол общего собрания собственников | 2016-11-25 | 249 | 2016-12-01 |  |  | ООО ГУК "Жилфонд"
7640920 | край. Красноярский, г. Красноярск, ул. Ленинградская 1-я, д. 5 | 1958 | 1958 | Т-39 | Многоквартирный дом | На счете регионального оператора | Нет | 2 | 2 | 1 | 0 | 10 | 10 | 0 | 419.8 | 419.8 | 0 | 41.9 | 985.3 | 0 | Не присвоен | Не имеется | Не имеется | Не имеется | Форма отчета об исполнении договора управления за 2016г, утвержденная приказом Минстроя России от 22 декабря 2014 года №882/пр на сайте "Реформа ЖКХ" не позволяет в полном объеме раскрыть информацию по финансовому состоянию МКД. В связи с чем, соблюдая основные принципы УК: достоверность и доступность-более подробный отчет размещен в прикрепленном файле в разделе сайта "Управление". | Ленточный | Деревянные | Деревянные | 252.72 | Отсутствует | 0 | Центральное | 1 | Центральное | Центральное (открытая система) | Центральное | Центральное | 0 | Автономное | Отсутствует | Отсутствует | Отсутствует | 2016-10-25 | Протокол общего собрания, договор управления | Протокол общего собрания собственников | 2016-10-10 | 146 | 2016-10-10 |  |  | ООО ГУК "Жилфонд"
7641019 | край. Красноярский, г. Красноярск, ул. им Героя Советского Союза М.А.Юшкова, д. 36А | 1971 | 1971 | 464 | Многоквартирный дом | На счете регионального оператора | Нет | 5 | 5 | 8 | 0 | 119 | 119 | 0 | 5757.2 | 5757.2 | 0 | 575 | 3959 | 0 | Не присвоен | Имеется | Не имеется | Не имеется | Форма отчета об исполнении договора управления за 2016г, утвержденная приказом Минстроя России от 22 декабря 2014 года №882/пр на сайте "Реформа ЖКХ" не позволяет в полном объеме раскрыть информацию по финансовому состоянию МКД. В связи с чем, соблюдая основные принципы УК: достоверность и доступность-более подробный отчет размещен в прикрепленном файле в разделе сайта "Управление". | Бетонные столбы | Железобетонные | Панельные | 1447.2 | Отсутствует | 0 | Центральное | 2 | Центральное | Центральное (открытая система) | Центральное | Центральное | 0 | Центральное | Приточно-вытяжная вентиляция | Отсутствует | Наружные водостоки | 2016-12-27 | Протокол общего собрания, договор управления | Протокол общего собрания собственников | 2016-12-12 | 203 | 2016-12-20 |  |  | ООО ГУК "Жилфонд"
6499588 | край. Красноярский, г. Красноярск, ул. Тельмана, д. 41 | 1970 | 1970 | П-44 | Многоквартирный дом | На специальном счете организации | Нет | 5 | 5 | 4 | 0 | 60 | 60 | 0 | 3290.5 | 3017.6 | 0 | 272.9 | 718.4 |  | Не присвоен | Не имеется | Не имеется | Многоэтажный жилой дом с инженерным обеспечением | Нет | Свайный | Железобетонные | Панельные | 656 | Отсутствует | 0 | Центральное | 1 | Центральное | Центральное (открытая система) | Центральное | Центральное |  | Центральное | Приточно-вытяжная вентиляция | Отсутствует | Отсутствует | 2002-06-11 | жилищно строительный кооператив | протокол общего собрания собственников | 2002-06-11 | б/н | 2015-01-12 |  |  | ТСЖ "Березка"
7640877 | край. Красноярский, г. Красноярск, ул. Академика Киренского, д. 56 | 1994 | 1994 | 86 | Многоквартирный дом | На счете регионального оператора | Нет | 9 | 9 | 1 | 1 | 71 | 71 | 0 | 3207.6 | 3207.6 | 0 | 343 | 2125 | 0 | Не присвоен | Не имеется | Не имеется | Не имеется | Форма отчета об исполнении договора управления за 2016г, утвержденная приказом Минстроя России от 22 декабря 2014 года №882/пр на сайте "Реформа ЖКХ" не позволяет в полном объеме раскрыть информацию по финансовому состоянию МКД. В связи с чем, соблюдая основные принципы УК: достоверность и доступность-более подробный отчет размещен в прикрепленном файле в разделе сайта "Управление". | Бетонные столбы | Железобетонные | Каменные, кирпичные | 543.8 | На лестничной клетке | 1 | Центральное | 2 | Центральное | Центральное (открытая система) | Центральное | Центральное | 0 | Отсутствует | Приточно-вытяжная вентиляция | Отсутствует | Внутренние водостоки | 2016-07-06 | Протокол общего собрания, договор управления | Протокол общего собрания собственников | 2016-06-27 | 98 | 2016-07-01 |  |  | ООО ГУК "Жилфонд"
8237236 | край. Красноярский, г. Красноярск, ул. Садовая, д. 14 |  | 1993 |  | Не заполнено | Не заполнено | Нет | 2 |  |  | 0 | 2 |  |  | 176.8 | 176.8 | 0 |  |  |  | Не заполнено | Не заполнено | Не заполнено |  |  | Не заполнено | Не заполнено | Каменные, кирпичные | 224 | Не заполнено |  | Не заполнено |  | Не заполнено | Не заполнено | Не заполнено | Не заполнено |  | Не заполнено | Не заполнено | Не заполнено | Не заполнено | 2007-01-01
6467408 | край. Красноярский, г. Красноярск, пр-кт. Свободный, д. 53А, к. а | 1973 | 1973 | 1-447 | Многоквартирный дом | На счете регионального оператора | Нет | 5 | 5 | 4 | 0 | 58 | 56 | 2 | 3337.7 | 2680.8 | 656.9 | 273.2 | 4076 | 0 | Не присвоен | Не имеется | Не имеется |  | Форма отчета об исполнении договора управления за 2016г, утвержденная приказом Минстроя России от 22 декабря 2014 года №882/пр на сайте "Реформа ЖКХ" не позволяет в полном объеме раскрыть информацию по финансовому состоянию МКД. В связи с чем, соблюдая основные принципы УК: достоверность и доступность-более подробный отчет размещен в прикрепленном файле в разделе сайта "Управление". | Ленточный | Железобетонные | Каменные, кирпичные | 753.9 | Отсутствует | 0 | Центральное | 2 | Центральное | Центральное (закрытая система) | Центральное | Центральное | 0 | Отсутствует | Приточно-вытяжная вентиляция | Отсутствует | Наружные водостоки | 2016-08-04 | Протокол общего собрания, договор управления | Протокол общего собрания собственников | 2016-05-11 | № 163 | 2016-06-01 |  |  | ООО ГУК "Жилфонд"
6734258 | край. Красноярский, г. Красноярск, ул. Гусарова, д. 60 | 1987 | 1987 | 151-97 | Многоквартирный дом | На счете регионального оператора | Нет | 9 | 9 | 1 | 1 | 72 | 72 | 0 | 2865.6 | 2400.3 | 0 | 465.3 | 2400.5 | 0 | Не присвоен | Имеется | Имеется |  |  | Свайный | Железобетонные | Панельные | 387 | На лестничной клетке | 0 | Центральное | 1 | Центральное | Центральное (открытая система) | Центральное | Центральное | 0 | Отсутствует | Приточно-вытяжная вентиляция | Отсутствует | Внутренние водостоки | 2007-01-01 | договор управления | протокол | 2011-08-28 | 1 | 2012-01-01 |  |  | ООО "КУЖФ"ЮСТАС"
7641078 | край. Красноярский, г. Красноярск, ул. им Героя Советского Союза Н.Я.Тотмина, д. 21А | 1977 | 1977 | 97 | Многоквартирный дом | На счете регионального оператора | Нет | 12 | 12 | 1 | 2 | 59 | 57 | 2 | 2600.4 | 2546.2 | 54.2 | 983.8 | 1459 | 200 | Не присвоен | Не имеется | Не имеется | Не имеется | Форма отчета об исполнении договора управления, утвержденная приказом Минстроя России от 22 декабря 2014 года №882/пр на сайте "Реформа ЖКХ" не позволяет в полном объеме раскрыть информацию по финансовому состоянию МКД. В связи с чем, соблюдая основные принципы УК: достоверность и доступность-более подробный отчет размещен в прикрепленном файле в разделе сайта "Управление". | Бетонные столбы | Железобетонные | Панельные | 332.64 | На лестничной клетке | 1 | Центральное | 2 | Центральное | Центральное (открытая система) | Центральное | Центральное | 0 | Отсутствует | Приточно-вытяжная вентиляция | Автоматическая | Внутренние водостоки | 2016-07-22 | протокол общего собрания собственников помещений МКД от 21.04.2016 № б/н, договор управления от 01.07.2016 № б/н | Протокол общего собрания собственников | 2016-07-01 |  | 2016-04-21 |  |  | МП "МУК Красноярская"
7602077 | край. Красноярский, г. Красноярск, ул. 5-я Полярная, д. 15 | 1959 | 1959 | инд | Многоквартирный дом | На счете регионального оператора | Нет | 1 | 1 | 1 | 0 | 7 | 7 | 0 | 139.3 | 139.3 | 0 | 0 | 836 | 0 | Не присвоен | Не имеется | Не имеется |  | Форма отчета об исполнении договора управления, утвержденная приказом Минстроя России от 22 декабря 2014 года № 882/пр на сайте «Реформа ЖКХ» не позволяет в полном объеме раскрыть информацию по финансовому состоянию МКД. В связи с чем, соблюдая основные принципы УК: достоверность и доступность – более подробный отчет размещен в прикрепленном файле в рубрике «Управление». | Ленточный | Деревянные | Деревянные | 0 | Отсутствует | 0 | Центральное | 1 | Печное | Отсутствует | Автономное | Отсутствует | 0 | Отсутствует | Отсутствует | Отсутствует | Отсутствует | 2017-01-01 | Протокол от 23.12.2016 | [6 empty] | ООО "УК "Новый квартал"
6499662 | край. Красноярский, г. Красноярск, ул. Мечникова, д. 23 | 1977 | 1977 | 1-447 | Многоквартирный дом | На счете регионального оператора | Нет | 5 | 5 | 7 | 0 | 106 | 106 | 0 | 4822.2 | 4822.2 | 0 | 524 | 3781.3 | 0 | Не присвоен | Имеется | Имеется |  | Форма отчета об исполнении договора управления за 2016г, утвержденная приказом Минстроя России от 22 декабря 2014 года №882/пр на сайте "Реформа ЖКХ" не позволяет в полном объеме раскрыть информацию по финансовому состоянию МКД. В связи с чем, соблюдая основные принципы УК: достоверность и доступность-более подробный отчет размещен в прикрепленном файле в разделе сайта "Управление". | Ленточный | Железобетонные | Каменные, кирпичные | 1399.5 | Отсутствует | 0 | Центральное | 2 | Центральное | Центральное (открытая система) | Центральное | Центральное | 0 | Отсутствует | Приточно-вытяжная вентиляция | Отсутствует | Наружные водостоки | 2016-06-17 | Протокол общего собрания, договор управления | Протокол общего собрания собственников | 2016-04-21 | 116 | 2016-05-01 |  |  | ООО ГУК "Жилфонд"
7607472 | край. Красноярский, г. Красноярск, ул. Красномосковская, д. 40 | 1965 | 1965 | 1-447 | Многоквартирный дом | На счете регионального оператора | Нет | 5 | 5 | 4 | 0 | 78 | 72 | 6 | 3209.6 | 2817.8 | 391.8 | 196.2 | 2570 | 0 | Не присвоен | Имеется | Имеется | 0 | Форма отчета об исполнении договора управления за 2016г, утвержденная приказом Минстроя России от 22 декабря 2014 года № 882/пр на сайте «Реформа ЖКХ» не позволяет в полном объеме раскрыть информацию по финансовому состоянию МКД. В связи с чем, соблюдая основные принципы УК: достоверность и доступность – более подробный отчет размещен в прикрепленном файле в рубрике «Управление». | Ленточный | Железобетонные | Каменные, кирпичные | 753.3 | Отсутствует | 0 | Центральное | 2 | Центральное | Центральное (открытая система) | Центральное | Центральное | 0 | Центральное | Приточно-вытяжная вентиляция | Отсутствует | Наружные водостоки | 2017-03-15 | решение собрания собственников | протокол | 2016-09-16 | 247 | 2016-10-01 |  |  | ООО ГУК "Жилфонд"
8644925 | край. Красноярский, г. Красноярск, ул. Железнодорожников, д. 20 Д | 2007 | 2007 | монолитно-кирпичный | Многоквартирный дом | На специальном счете у регионального оператора | Нет | 10 | 9 | 2 | 2 | 97 | 86 | 11 | 8673.2 | 5419.3 | 993.5 | 1430.6 | 9834.52 | 480 | B | Имеется | Имеется | Тротуары (брусчатка). Дворовая территория асфальтирована. На территории расположены газоны, высажены деревья. Места для парковки транспорта размечены. |  | Свайный | Железобетонные | Смешанные | 1039.3 | На лестничной клетке | 2 | Центральное | 1 | Центральное | Центральное (открытая система) | Центральное | Центральное | 0 | Отсутствует | Вытяжная вентиляция | Пожарный кран | Наружные водостоки | 2007-04-16 | Решение общего собраниям собственников | Протокол | 2007-04-16 | 8 |  |  |  | ТСН "Берег"
6499926 | край. Красноярский, г. Красноярск, ул. Александра Матросова, д. 10Г | 1965 | 1965 | 1-335-2к | Многоквартирный дом | Не определен | Нет | 5 | 5 | 4 | 0 | 80 | 80 | 0 | 3581.8 | 3581.8 | 0 | 296 | 2967.5 | 0 | Не присвоен | Не имеется | Не имеется |  | Форма отчета об исполнении договора управления за 2016г, утвержденная приказом Минстроя России от 22 декабря 2014 года №882/пр на сайте "Реформа ЖКХ" не позволяет в полном объеме раскрыть информацию по финансовому состоянию МКД. В связи с чем, соблюдая основные принципы УК: достоверность и доступность-более подробный отчет размещен в прикрепленном файле в разделе сайта "Управление". | Свайный | Железобетонные | Панельные | 872.4 | Отсутствует | 0 | Центральное | 1 | Центральное | Центральное (открытая система) | Центральное | Центральное | 0 | Центральное | Приточно-вытяжная вентиляция | Отсутствует | Отсутствует | 2016-06-30 | Протокол общего собрания, договор управления | Протокол общего собрания собственников | 2016-05-31 | 1-Ж | 2016-05-31 |  |  | ООО ГУК "Жилфонд"
9100007 | край. Красноярский, г. Красноярск, ул. Чернышевского, д. 79 | 2015 | 2015 | кирпич | Многоквартирный дом | Не определен | Нет | 10 | 1 | 5 | 10 | 215 | 206 | 9 | 19153.8 | 11944 | 1157.7 | 2003.4 | 19796 | 0 | B | Имеется | Не имеется |  |  | Свайный | Железобетонные | Каменные, кирпичные | 2261.25 | На лестничной клетке | 5 | Центральное | 4 | Центральное | Центральное (закрытая система) | Центральное | Центральное |  | Отсутствует | Вытяжная вентиляция | Отсутствует | Внутренние водостоки | 2015-12-16 | Договор управления №79-Ч управления многоквартирным домом | Протокол общего собрания | 2015-12-15 | 1 | 2015-12-16 |  |  | УК "Холмсервис"
7648585 | край. Красноярский, г. Красноярск, ул. Водянникова, д. 2а | 1989 | 1989 | 447 | Многоквартирный дом | На счете регионального оператора | Нет | 5 | 5 | 8 | 0 | 108 | 107 | 1 | 6203.8 | 5501.5 | 321.4 | 380.9 | 5203 | 0 | Не присвоен | Имеется | Не имеется |  | Форма отчета об исполнении договора управления, утвержденная приказом Минстроя России от 22 декабря 2014 года № 882/пр на сайте «Реформа ЖКХ» не позволяет в полном объеме раскрыть информацию по финансовому состоянию МКД. В связи с чем, соблюдая основные принципы УК: достоверность и доступность – более подробный отчет размещен в прикрепленном файле в рубрике «Управление». | Ленточный | Железобетонные | Каменные, кирпичные | 894.4 | Отсутствует | 0 | Центральное | 1 | Центральное | Центральное (открытая система) | Центральное | Центральное | 0 | Отсутствует | Вытяжная вентиляция | Отсутствует | Наружные водостоки | [8 empty] | 0
9158310 | край. Красноярский, г. Красноярск, ул. Мирошниченко, д. 1 |  |  |  | Не заполнено | Не заполнено | Нет | [13 empty] | Не заполнено | Не заполнено | Не заполнено |  |  | Не заполнено | Не заполнено | Не заполнено |  | Не заполнено |  | Не заполнено |  | Не заполнено | Не заполнено | Не заполнено | Не заполнено |  | Не заполнено | Не заполнено | Не заполнено | Не заполнено
7691637 | край. Красноярский, г. Красноярск, ул. Судостроительная, д. 25 | 1929 | 1929 | - | Жилой дом блокированной застройки | Не определен | Да | 1 | 1 | 1 | 0 | 12 | 12 | 0 | 298.4 | 298.4 | 0 | 0 | 2537 | 0 | Не заполнено | Не имеется | Не имеется |  | Форма отчета об исполнении договора управления, утвержденная приказом Минстроя России от 22 декабря 2014 года № 882/пр на сайте «Реформа ЖКХ» не позволяет в полном объеме раскрыть информацию по финансовому состоянию МКД. В связи с чем, соблюдая основные принципы УК: достоверность и доступность – более подробный отчет размещен в прикрепленном файле в рубрике «Управление». | Иной | Деревянные | Деревянные | 0 | Отсутствует | 0 | Центральное | 1 | Печное | Отсутствует | Автономное | Отсутствует | 1.5 | Отсутствует | Отсутствует | Отсутствует | Отсутствует
7710182 | край. Красноярский, г. Красноярск, ул. Щорса, д. 69 | 1977 | 1977 | 111-97 | Многоквартирный дом | На счете регионального оператора | Нет | 9 | 9 | 10 | 10 | 287 | 285 | 2 | 20906.2 | 18237.5 | 181.7 | 2487 | 9366 | 0 | Не присвоен | Имеется | Не имеется |  | Форма отчета об исполнении договора управления, утвержденная приказом Минстроя России от 22 декабря 2014 года №882/пр на сайте "Реформа ЖКХ" не позволяет в полном объеме раскрыть информацию по финансовому состоянию МКД. В связи с чем, соблюдая основные принципы УК: достоверность и доступность-более подробный отчет размещен в прикрепленном файле в разделе сайта "Управление". | Ленточный | Железобетонные | Панельные | 2758 | На лестничной клетке | 10 | Центральное | 1 | Центральное | Центральное (открытая система) | Центральное | Центральное |  | Отсутствует | Приточно-вытяжная вентиляция | Пожарные гидранты | Внутренние водостоки | 2016-07-01 | Протокол собрания собственников №1 от 17.05.2016г.Договор управления от 17.05.2016г. | Протокол общего собрания собств. МКД | 2016-05-17 | 1 | 2016-05-17 |  |  | ООО УК "Комфорт-Про"
9173429 | край. Красноярский, г. Красноярск, ул. Котовского, д. 26 |  |  |  | Не заполнено | Не заполнено | Нет | [13 empty] | Не заполнено | Не заполнено | Не заполнено |  |  | Не заполнено | Не заполнено | Не заполнено |  | Не заполнено |  | Не заполнено |  | Не заполнено | Не заполнено | Не заполнено | Не заполнено |  | Не заполнено | Не заполнено | Не заполнено | Не заполнено | 2016-12-01 | Протокол общего собрания собственников МКД | Протокол общего собрания собственников МКД | 2016-10-26 | 1 | 2016-10-26
9044182 | край. Красноярский, г. Красноярск, ул. Любы Шевцовой, д. 84а | 2015 | 2015 | Отсутствует | Многоквартирный дом | На счете регионального оператора | Нет | 10 | 10 | 3 | 6 | 114 | 108 | 6 | 10801.5 | 6861.6 | 756.4 | 3182.9 | 3228.2 |  | B | Имеется | Имеется |  |  | Сборный | Железобетонные | Монолитные | 695.1 | На лестничной клетке | 3 | Центральное | 1 | Центральное | Центральное (закрытая система) | Центральное | Центральное |  | Отсутствует | Вытяжная вентиляция | Пожарные гидранты | Внутренние водостоки | 2015-04-01 | Договор управления У-84а; Протокол общего собрания собственников | Протокол общего собрания собственников | 2015-04-01 | б\н | 2015-04-01 |  |  | ООО "Квартал"
9112422 | край. Красноярский, г. Красноярск, ул. Алеши Тимошенкова, д. 59 |  |  |  | Не заполнено | Не заполнено | Да | [13 empty] | Не заполнено | Не заполнено | Не заполнено |  |  | Не заполнено | Не заполнено | Не заполнено |  | Не заполнено |  | Не заполнено |  | Не заполнено | Не заполнено | Не заполнено | Не заполнено |  | Не заполнено | Не заполнено | Не заполнено | Не заполнено
7713182 | край. Красноярский, г. Красноярск, ул. Щербакова, д. 13 | 1948 | 1948 | 0 | Многоквартирный дом | На счете регионального оператора | Нет | 2 | 2 | 2 | 0 | 16 | 16 | 0 | 574.5 | 521.3 | 0 | 53.2 | 5471 | 0 | Не присвоен | Имеется | Не имеется |  | Форма отчета об исполнении договора управления, утвержденная приказом Минстроя России от 22 декабря 2014 года №882/пр на сайте "Реформа ЖКХ" не позволяет в полном объеме раскрыть информацию по финансовому состоянию МКД. В связи с чем, соблюдая основные принципы УК: достоверность и доступность-более подробный отчет размещен в прикрепленном файле в разделе сайта "Управление". | Ленточный | Не заполнено | Смешанные | 4.5 | Отсутствует | 0 | Центральное | 1 | Центральное | Центральное (открытая система) | Центральное | Центральное |  | Отсутствует | Отсутствует | Пожарные гидранты | Отсутствует | 2016-12-01 | Протокол собрания собственников МКД | Протокол собрания собственников МКД | 2016-11-27 | 1 | 2016-11-27 |  |  | ООО "Кленовый Дворик"
7612676 | край. Красноярский, г. Красноярск, ул. Песочная, д. 14 | 1952 | 1952 | инд. | Многоквартирный дом | На счете регионального оператора | Нет | 2 | 2 | 1 | 0 | 8 | 8 | 0 | 472.5 | 429.5 | 0 | 43 | 1032 | 0 | Не присвоен | Не имеется | Не имеется |  | Форма отчета об исполнении договора управления, утвержденная приказом Минстроя России от 22 декабря 2014 года № 882/пр на сайте «Реформа ЖКХ» не позволяет в полном объеме раскрыть информацию по финансовому состоянию МКД. В связи с чем, соблюдая основные принципы УК: достоверность и доступность – более подробный отчет размещен в прикрепленном файле в рубрике «Управление». | Ленточный | Деревянные | Деревянные | 317.9 | Отсутствует | 0 | Центральное | 1 | Центральное | Центральное (открытая система) | Центральное | Центральное | 0 | Отсутствует | Отсутствует | Отсутствует | Отсутствует | 2017-03-02 | Договор управления, решение собственников | [6 empty] | ООО "УК Наш Город"
7576773 | край. Красноярский, г. Красноярск, ул. Львовская, д. 66 | 1989 | 1989 | инд. | Многоквартирный дом | На счете регионального оператора | Нет | 5 | 5 | 4 | 0 | 58 | 58 | 0 | 2909.7 | 2909.7 | 0 | 362 | 1776 |  | Не присвоен | Имеется | Не имеется |  | Форма отчета об исполнении договора управления за 2016г, утвержденная приказом Минстроя России от 22 декабря 2014 года №882/пр на сайте "Реформа ЖКХ" не позволяет в полном объеме раскрыть информацию по финансовому состоянию МКД. В связи с чем, соблюдая основные принципы УК: достоверность и доступность-более подробный отчет размещен в прикрепленном файле в разделе сайта "Управление". | Свайный | Железобетонные | Панельные | 362 | На лестничной клетке | 4 | Центральное | 1 | Центральное | Центральное (открытая система) | Центральное | Центральное | 0 | Отсутствует | Приточно-вытяжная вентиляция | Отсутствует | Наружные водостоки | 2016-10-17 | Протокол общего собрания, договор управления | Протокол общего собрания собственников | 2016-06-30 | Б/Н | 2016-09-28 |  |  | ООО ГУК "Жилфонд"
7710880 | край. Красноярский, г. Красноярск, ул. Новая, д. 20 | 1970 | 1970 | 1-335 | Многоквартирный дом | На счете регионального оператора | Нет | 5 | 5 | 4 | 0 | 60 | 60 | 0 | 3015.07 | 2736.6 | 0 | 278.47 | 5741 | 0 | Не присвоен | Имеется | Не имеется | - | - | Ленточный | Железобетонные | Панельные | 685.3 | Отсутствует | 0 | Центральное | 1 | Центральное | Центральное (открытая система) | Центральное | Центральное | 0 | Отсутствует | Приточно-вытяжная вентиляция | Пожарные гидранты | Отсутствует | 2015-11-01 | Договор управления №133 | Протокол | 2015-08-27 | 1 | 2015-11-01 |  |  | ООО УК "СУПЕРСТРОЙ"
9120301 | край. Красноярский, г. Красноярск, ул. Карла Маркса, д. 160 |  |  |  | Не заполнено | Не заполнено | Да | [13 empty] | Не заполнено | Не заполнено | Не заполнено |  |  | Не заполнено | Не заполнено | Не заполнено |  | Не заполнено |  | Не заполнено |  | Не заполнено | Не заполнено | Не заполнено | Не заполнено |  | Не заполнено | Не заполнено | Не заполнено | Не заполнено
8866983 | край. Красноярский, г. Красноярск, ул. Линейная, д. 107 | 2014 | 2014 | 072-01-10 | Многоквартирный дом | На счете регионального оператора | Нет | 16 | 0 | 3 | 6 | 231 | 221 | 10 | 14372.5 | 9891.9 | 743.9 | 3736.7 | 8144 | 0 | B | Имеется | Имеется | - | - | Свайный | Железобетонные | Панельные | 82.8 | На лестничной клетке | 3 | Центральное | 1 | Центральное | Центральное (закрытая система) | Центральное | Центральное | 0 | Отсутствует | Приточно-вытяжная вентиляция | Пожарные гидранты | Внутренние водостоки | 2014-04-16 | Договор управления многоквартирным домом | Протокол | 2014-04-18 | 1 | 2014-04-18 |  |  | ООО "Покровские ворота 3"
7586396 | край. Красноярский, г. Красноярск, ул. Маршала Малиновского, д. 2 | 1937 | 1937 | Инд.кирпич | Многоквартирный дом | На счете регионального оператора | Нет | 3 | 3 | 4 | 0 | 24 | 24 | 0 | 2141.6 | 2141.6 | 0 | 247.9 | 0 | 0 | Не присвоен | Имеется | Не имеется | нет | требуется усиление | Ленточный | Железобетонные | Каменные, кирпичные | 407.2 | Отсутствует | 0 | Центральное | 1 | Центральное | Не заполнено | Центральное | Центральное | 0 | Отсутствует | Вытяжная вентиляция | Отсутствует | Наружные водостоки | 2017-04-01 | Протокол ОСС от 24.03.2017 | [6 empty] | ООО УК "КОМФОРТНЫЙ ДОМ"
7553217 | край. Красноярский, г. Красноярск, ул. 26 Бакинских Комиссаров, д. 42 | 1955 | 1955 | инд. | Многоквартирный дом | На счете регионального оператора | Нет | 2 | 2 | 1 | 0 | 10 | 10 | 0 | 658.3 | 586.3 | 0 | 72 | 1304 | 0 | Не присвоен | Не имеется | Не имеется |  | Форма отчета об исполнении договора управления, утвержденная приказом Минстроя России от 22 декабря 2014 года № 882/пр на сайте «Реформа ЖКХ» не позволяет в полном объеме раскрыть информацию по финансовому состоянию МКД. В связи с чем, соблюдая основные принципы УК: достоверность и доступность – более подробный отчет размещен в прикрепленном файле в рубрике «Управление». | Ленточный | Смешанные | Каменные, кирпичные | 0 | Отсутствует | 0 | Центральное | 1 | Центральное | Центральное (открытая система) | Центральное | Центральное | 0 | Отсутствует | Отсутствует | Отсутствует | Отсутствует | 2016-09-20 | протокол общего собрания собственников помещений от 01.08.2016 № 1, договор управления от 10.08.2016 № б/н | [6 empty] | ООО "УК Наш Город"
7586007 | край. Красноярский, г. Красноярск, ул. Краснодарская, д. 5 | 1979 | 1979 | 111-97 | Многоквартирный дом | На счете регионального оператора | Нет | 9 | 9 | 11 | 5 | 241 | 240 | 1 | 14636.8 | 14506.2 | 130.6 | 1702.2 | 9060 | 0 | Не присвоен | Имеется | Не имеется | нет | Форма отчета об исполнении договора управления за 2016г, утвержденная приказом Минстроя России от 22 декабря 2014 года №882/пр на сайте "Реформа ЖКХ" не позволяет в полном объеме раскрыть информацию по финансовому состоянию МКД. В связи с чем, соблюдая основные принципы УК: достоверность и доступность-более подробный отчет размещен в прикрепленном файле в разделе сайта "Управление". | Свайный | Железобетонные | Панельные | 2396.2 | На лестничной клетке | 11 | Центральное | 8 | Центральное | Центральное (открытая система) | Центральное | Центральное | 0 | Отсутствует | Вытяжная вентиляция | Отсутствует | Внутренние водостоки | 2016-12-26 | Протокол общего собрания, договор управления | Протокол общего собрания собственников | 2016-05-05 | 1 | 2016-06-01 |  |  | ООО ГУК "Жилфонд"
9173432 | край. Красноярский, г. Красноярск, ул. Дорожная, д. 4/3 |  |  |  | Не заполнено | Не заполнено | Нет | [13 empty] | Не заполнено | Не заполнено | Не заполнено |  |  | Не заполнено | Не заполнено | Не заполнено |  | Не заполнено |  | Не заполнено |  | Не заполнено | Не заполнено | Не заполнено | Не заполнено |  | Не заполнено | Не заполнено | Не заполнено | Не заполнено
7710952 | край. Красноярский, г. Красноярск, ул. Семафорная, д. 423 | 1934 | 1934 | 0 | Многоквартирный дом | На счете регионального оператора | Нет | 2 | 2 | 2 | 0 | 8 | 8 | 0 | 653.5 | 601.5 | 0 | 52 | 4492 | 0 | Не присвоен | Имеется | Не имеется |  | Форма отчета об исполнении договора управления, утвержденная приказом Минстроя России от 22 декабря 2014 года №882/пр на сайте "Реформа ЖКХ" не позволяет в полном объеме раскрыть информацию по финансовому состоянию МКД. В связи с чем, соблюдая основные принципы УК: достоверность и доступность-более подробный отчет размещен в прикрепленном файле в разделе сайта "Управление". | Ленточный | Деревянные | Деревянные | 4.5 | Отсутствует | 0 | Центральное | 1 | Центральное | Центральное (открытая система) | Центральное | Центральное | 0 | Отсутствует | Отсутствует | Пожарные гидранты | Отсутствует | 2017-04-01 | Договор управления МКД | Договор управления МКД | 2017-04-01 | б/н | 2017-04-01 |  |  | ООО "Кленовый Дворик"
7636447 | край. Красноярский, г. Красноярск, ул. Крупской, д. 14 | 1965 | 1965 | 464 | Многоквартирный дом | На счете регионального оператора | Нет | 5 | 5 | 4 | 0 | 80 | 80 | 0 | 3570.9 | 3570.9 | 0 | 2027 | 4569 | 0 | Не присвоен | Имеется | Не имеется | Не имеется | Форма отчета об исполнении договора управления, утвержденная приказом Минстроя России от 22 декабря 2014 года №882/пр на сайте "Реформа ЖКХ" не позволяет в полном объеме раскрыть информацию по финансовому состоянию МКД. В связи с чем, соблюдая основные принципы УК: достоверность и доступность-более подробный отчет размещен в прикрепленном файле в разделе сайта "Управление". | Иной | Железобетонные | Панельные | 876 | Отсутствует | 0 | Центральное | 2 | Центральное | Центральное (открытая система) | Центральное | Центральное | 0 | Центральное | Приточно-вытяжная вентиляция | Отсутствует | Отсутствует | 2016-06-21 | Договор управления | Протокол общего собрания собственников | 2016-05-09 |  | 2016-05-20 |  |  | МП "МУК Красноярская"
7687210 | край. Красноярский, г. Красноярск, ул. Красикова, д. 13 |  |  |  | Многоквартирный дом | Не заполнено | Нет | [7 empty] | 91.5 | 91.5 | 0 |  |  |  | Не заполнено | Не заполнено | Не заполнено |  |  | Не заполнено | Не заполнено | Не заполнено |  | Не заполнено |  | Не заполнено |  | Не заполнено | Не заполнено | Не заполнено | Не заполнено |  | Не заполнено | Не заполнено | Не заполнено | Не заполнено | [8 empty] | 0
6499924 | край. Красноярский, г. Красноярск, ул. Александра Матросова, д. 10Б | 1965 | 1965 | 1-335-1 | Многоквартирный дом | Не определен | Нет | 5 | 5 | 4 | 0 | 80 | 80 | 0 | 3495.2 | 3495.2 | 0 | 299.5 | 4394.5 | 0 | Не присвоен | Имеется | Не имеется |  | Форма отчета об исполнении договора управления за 2016г, утвержденная приказом Минстроя России от 22 декабря 2014 года №882/пр на сайте "Реформа ЖКХ" не позволяет в полном объеме раскрыть информацию по финансовому состоянию МКД. В связи с чем, соблюдая основные принципы УК: достоверность и доступность-более подробный отчет размещен в прикрепленном файле в разделе сайта "Управление". | Свайный | Железобетонные | Панельные | 874.8 | Отсутствует | 0 | Центральное | 1 | Центральное | Центральное (открытая система) | Центральное | Центральное | 0 | Центральное | Приточно-вытяжная вентиляция | Отсутствует | Отсутствует | 2016-09-14 | Протокол общего собрания, договор управления | Протокол общего собрания собственников | 2016-07-31 | 1-10б/С | 2016-07-31 |  |  | ООО ГУК "Жилфонд"
6467474 | край. Красноярский, г. Красноярск, ул. им Шевченко, д. 52 | 1966 | 1966 | 1-335-А-2 | Многоквартирный дом | На счете регионального оператора | Нет | 5 | 5 | 6 | 0 | 97 | 96 | 1 | 4740.1 | 4633.7 | 106.4 | 435.7 | 1727.95 | 0 | Не присвоен | Имеется | Не имеется |  | Форма отчета об исполнении договора управления за 2016г, утвержденная приказом Минстроя России от 22 декабря 2014 года №882/пр на сайте "Реформа ЖКХ" не позволяет в полном объеме раскрыть информацию по финансовому состоянию МКД. В связи с чем, соблюдая основные принципы УК: достоверность и доступность-более подробный отчет размещен в прикрепленном файле в разделе сайта "Управление". | Свайный | Железобетонные | Панельные | 435.7 | Отсутствует | 0 | Центральное | 2 | Центральное | Центральное (открытая система) | Центральное | Центральное | 0 | Отсутствует | Приточно-вытяжная вентиляция | Отсутствует | Наружные водостоки | 2016-03-21 | Протокол общего собрания, договор управления | Протокол общего собрания собственников | 2016-02-20 | Б/Н | 2016-02-24 |  |  | ООО ГУК "Жилфонд"
7642490 | край. Красноярский, г. Красноярск, ул. Песочная, д. 21 | 1949 | 1949 | инд. | Многоквартирный дом | На счете регионального оператора | Нет | 2 | 2 | 2 | 0 | 14 | 14 | 0 | 489.8 | 489.8 | 0 | 47 | 1836 | 0 | Не присвоен | Не имеется | Не имеется | 0 | Форма отчета об исполнении договора управления за 2016г, утвержденная приказом Минстроя России от 22 декабря 2014 года № 882/пр на сайте «Реформа ЖКХ» не позволяет в полном объеме раскрыть информацию по финансовому состоянию МКД. В связи с чем, соблюдая основные принципы УК: достоверность и доступность – более подробный отчет размещен в прикрепленном файле в рубрике «Управление». | Ленточный | Деревянные | Деревянные | 360.8 | Отсутствует | 0 | Центральное | 1 | Центральное | Центральное (открытая система) | Центральное | Центральное | 0 | Отсутствует | Отсутствует | Отсутствует | Отсутствует | 2016-11-17 | Протокол общего собрания, договор управления | Протокол общего собрания собственников | 2016-10-28 | Б/Н | 2016-10-28 |  |  | ООО ГУК "Жилфонд"
7583819 | край. Красноярский, г. Красноярск, ул. 9 Мая, д. 15 | 1993 | 1993 | 111-97 | Многоквартирный дом | На счете регионального оператора | Нет | 10 | 10 | 9 | 9 | 346 | 344 | 2 | 21345.45 | 21230.25 | 115.2 | 3072 | 12133 | 0 | Не присвоен | Имеется | Не имеется | нет | Форма отчета об исполнении договора управления за 2016г, утвержденная приказом Минстроя России от 22 декабря 2014 года №882/пр на сайте "Реформа ЖКХ" не позволяет в полном объеме раскрыть информацию по финансовому состоянию МКД. В связи с чем, соблюдая основные принципы УК: достоверность и доступность-более подробный отчет размещен в прикрепленном файле в разделе сайта "Управление". | Свайный | Железобетонные | Панельные | 3600 | На лестничной клетке | 9 | Центральное | 2 | Центральное | Центральное (открытая система) | Центральное | Центральное | 0 | Отсутствует | Вытяжная вентиляция | Отсутствует | Внутренние водостоки | 2016-05-13 | Протокол общего собрания, договор управления | Протокол общего собрания собственников | 2016-03-30 | 1 | 2016-04-01 |  |  | ООО ГУК "Жилфонд"
7607003 | край. Красноярский, г. Красноярск, ул. 8 Марта, д. 43 | 1964 | 1964 | 1-447 | Многоквартирный дом | На счете регионального оператора | Нет | 5 | 5 | 4 | 0 | 80 | 80 | 0 | 3195.9 | 3195.9 | 0 | 246 | 2670 | 86 | Не присвоен | Имеется | Имеется | ограждение | Форма отчета об исполнении договора управления за 2016г, утвержденная приказом Минстроя России от 22 декабря 2014 года №882/пр на сайте "Реформа ЖКХ" не позволяет в полном объеме раскрыть информацию по финансовому состоянию МКД. В связи с чем, соблюдая основные принципы УК: достоверность и доступность-более подробный отчет размещен в прикрепленном файле в разделе сайта "Управление". | Иной | Железобетонные | Каменные, кирпичные | 713.4 | Отсутствует | 0 | Центральное | 2 | Центральное | Центральное (открытая система) | Центральное | Центральное | 0 | Отсутствует | Приточно-вытяжная вентиляция | Отсутствует | Наружные водостоки | 2016-06-09 | Протокол общего собрания, договор управления | Протокол общего собрания собственников | 2016-04-28 | № 154 | 2016-05-01 |  |  | ООО ГУК "Жилфонд"
7551184 | край. Красноярский, г. Красноярск, ул. Дмитрия Мартынова, д. 19 | 2010 | 2010 | 111-97 | Многоквартирный дом | Не заполнено | Нет | 10 | 10 | 4 | 4 | 186 | 186 | 1 | 9067.3 | 9001.1 | 66.2 | 1838.9 | 0 | 0 | Не присвоен | Имеется | Имеется |  |  | Свайный | Железобетонные | Панельные | 1145.6 | На лестничной клетке | 4 | Центральное | 4 | Центральное | Центральное (закрытая система) | Центральное | Центральное | 0 | Отсутствует | Приточно-вытяжная вентиляция | Отсутствует | Внутренние водостоки | 2010-08-20 | протокол общего собрания собственников | договор управления | 2013-01-01 | б/н | 2013-04-08 |  |  | ООО УК "Континент 1"
7581320 | край. Красноярский, г. Красноярск, ул. Краснодарская 2-я, д. 6 | 1960 | 1960 | Инд.кирпич | Многоквартирный дом | На счете регионального оператора | Нет | 2 | 2 | 1 | 0 | 8 | 8 | 0 | 277.5 | 277.5 | 0 | 22.5 | 0 | 0 | Не присвоен | Не имеется | Не имеется | нет | нет | Ленточный | Железобетонные | Каменные, кирпичные | 0 | Отсутствует | 0 | Центральное | 1 | Центральное | Не заполнено | Центральное | Центральное | 0 | Отсутствует | Вытяжная вентиляция | Отсутствует | Наружные водостоки | [8 empty] | 0
7669981 | край. Красноярский, г. Красноярск, ул. 60 лет Октября, д. 14 | 1955 | 1955 | - | Многоквартирный дом | Не определен | Нет | 2 | 2 | 1 | 0 | 29 | 29 | 0 | 669.4 | 669.4 | 0 | 64.6 | 1489.5 | 0 | Не заполнено | Не имеется | Не имеется |  | Форма отчета об исполнении договора управления, утвержденная приказом Минстроя России от 22 декабря 2014 года № 882/пр на сайте «Реформа ЖКХ» не позволяет в полном объеме раскрыть информацию по финансовому состоянию МКД. В связи с чем, соблюдая основные принципы УК: достоверность и доступность – более подробный отчет размещен в прикрепленном файле в рубрике «Управление». | Ленточный | Деревянные | Каменные, кирпичные | 0 | Отсутствует | 0 | Центральное | 1 | Центральное | Центральное (открытая система) | Центральное | Центральное | 0 | Отсутствует | Не заполнено | Не заполнено | Не заполнено | 2017-02-05 | Протокол собрания собственников МКД | Протокол собрания собственников МКД | 2017-01-30 | 1 | 2017-01-30 |  |  | ООО "Кленовый Дворик"
7608025 | край. Красноярский, г. Красноярск, ул. Озерная, д. 30/3 | 1953 | 1953 | инд. | Многоквартирный дом | На счете регионального оператора | Нет | 2 | 2 | 1 | 0 | 32 | 32 | 0 | 1459.4 | 648.8 | 0 | 810.6 | 1465.8 | 0 | Не присвоен | Имеется | Не имеется |  | Форма отчета об исполнении договора управления, утвержденная приказом Минстроя России от 22 декабря 2014 года № 882/пр на сайте «Реформа ЖКХ» не позволяет в полном объеме раскрыть информацию по финансовому состоянию МКД. В связи с чем, соблюдая основные принципы УК: достоверность и доступность – более подробный отчет размещен в прикрепленном файле в рубрике «Управление». | Ленточный | Деревянные | Каменные, кирпичные | 0 | Отсутствует | 0 | Центральное | 2 | Центральное | Центральное (открытая система) | Центральное | Центральное | 0 | Отсутствует | Приточно-вытяжная вентиляция | Отсутствует | Наружные водостоки | 2016-12-01 | Договор управления от 01.12.2016 | [6 empty] | МП "МУК Красноярская"
6467786 | край. Красноярский, г. Красноярск, ул. Писателя Н.Устиновича, д. 26 | 1968 | 1968 | 1-464-АК1 | Многоквартирный дом | На счете регионального оператора | Нет | 5 | 5 | 3 | 0 | 190 | 190 | 0 | 3149.9 | 3149.9 | 0 | 208.81 | 2537 | 0 | Не присвоен | Имеется | Не имеется | нет | Форма отчета об исполнении договора управления за 2016г, утвержденная приказом Минстроя России от 22 декабря 2014 года № 882/пр на сайте «Реформа ЖКХ» не позволяет в полном объеме раскрыть информацию по финансовому состоянию МКД. В связи с чем, соблюдая основные принципы УК: достоверность и доступность – более подробный отчет размещен в прикрепленном файле в рубрике «Управление». | Свайный | Железобетонные | Панельные | 876.1 | Отсутствует | 0 | Центральное | 1 | Центральное | Центральное (открытая система) | Центральное | Центральное | 0 | Центральное | Вытяжная вентиляция | Отсутствует | Наружные водостоки | 2017-03-20 | Договор управления | Протокол общего собрания | 2016-12-28 | 1 | 2016-12-30 |  |  | ООО ГУК "Жилфонд"
8733277 | край. Красноярский, г. Красноярск, ул. Космонавта Быковского, д. 9Г | 2008 | 2008 | кирпичный | Многоквартирный дом | На специальном счете у регионального оператора | Нет | 10 |  | 2 | 2 | 99 | 97 | 2 | 8051.09 | 5401.2 | 2379.4 | 2379.4 | 5455 | 1000 | Не присвоен | Имеется | Имеется |  |  | Ленточный | Железобетонные | Каменные, кирпичные | 888 | На лестничной клетке | 2 | Центральное | 1 | Центральное | Центральное (открытая система) | Центральное | Центральное |  | Отсутствует | Приточно-вытяжная вентиляция | Отсутствует | Внутренние водостоки | 2009-04-20 | Договор управления, протокол общего собрания | Протокол общего собрания | 2008-04-08 | 1 |  |  |  | ТСЖ "Строитель-2008"
7743272 | край. Красноярский, г. Красноярск, ул. им Академика Вавилова, д. 26 |  | 1951 |  | Многоквартирный дом | Не заполнено | Нет | 2 |  | 1 |  | 1 |  |  | 198.4 | 198.4 | 0 |  |  |  | Не заполнено | Не заполнено | Не заполнено |  |  | Не заполнено | Не заполнено | Каменные, кирпичные |  | Не заполнено |  | Не заполнено |  | Не заполнено | Не заполнено | Не заполнено | Не заполнено |  | Не заполнено | Не заполнено | Не заполнено | Не заполнено | [8 empty] | 0
7608081 | край. Красноярский, г. Красноярск, ул. Пролетарская, д. 31 | 1979 | 1979 | 1-464 | Многоквартирный дом | На счете регионального оператора | Нет | 5 | 5 | 6 | 0 | 88 | 88 | 0 | 4141.7 | 4141.7 | 0 | 591 | 5366.6 | 0 | Не присвоен | Имеется | Имеется |  | Форма отчета об исполнении договора управления за 2016г, утвержденная приказом Минстроя России от 22 декабря 2014 года №882/пр на сайте "Реформа ЖКХ" не позволяет в полном объеме раскрыть информацию по финансовому состоянию МКД. В связи с чем, соблюдая основные принципы УК: достоверность и доступность-более подробный отчет размещен в прикрепленном файле в разделе сайта "Управление". | Свайный | Железобетонные | Панельные | 943.7 | Отсутствует | 0 | Центральное | 2 | Центральное | Центральное (открытая система) | Центральное | Центральное | 0 | Отсутствует | Приточно-вытяжная вентиляция | Отсутствует | Отсутствует | 2016-03-28 | Протокол общего собрания, договор управления | Протокол общего собрания собственников | 2016-02-20 | 11 | 2016-03-01 |  |  | ООО ГУК "Жилфонд"
7608452 | край. Красноярский, г. Красноярск, ул. Северо-Енисейская, д. 50А | 1994 | 1994 | 1-447 | Многоквартирный дом | На счете регионального оператора | Нет | 5 | 5 | 6 | 6 | 81 | 80 | 1 | 4486.7 | 4360.1 | 126.6 | 515.1 | 0 | 0 | Не присвоен | Не имеется | Не имеется |  | Форма отчета об исполнении договора управления за 2016г, утвержденная приказом Минстроя России от 22 декабря 2014 года №882/пр на сайте "Реформа ЖКХ" не позволяет в полном объеме раскрыть информацию по финансовому состоянию МКД. В связи с чем, соблюдая основные принципы УК: достоверность и доступность-более подробный отчет размещен в прикрепленном файле в разделе сайта "Управление". | Ленточный | Железобетонные | Каменные, кирпичные | 1335.8 | Отсутствует | 0 | Центральное | 2 | Центральное | Центральное (открытая система) | Центральное | Центральное | 0 | Отсутствует | Приточно-вытяжная вентиляция | Отсутствует | Наружные водостоки | 2016-04-29 | Протокол общего собрания, договор управления | Протокол общего собрания собственников | 2016-03-14 | 44 | 2016-04-01 |  |  | ООО ГУК "Жилфонд"
7711133 | край. Красноярский, г. Красноярск, ул. Семафорная, д. 439, к. 2 | 1955 | 1955 | 0 | Многоквартирный дом | На счете регионального оператора | Нет | 2 | 2 | 1 | 0 | 7 | 7 | 0 | 160.9 | 111.6 | 43.4 | 5.9 | 719 | 0 | Не заполнено | Имеется | Не имеется |  | Форма отчета об исполнении договора управления, утвержденная приказом Минстроя России от 22 декабря 2014 года №882/пр на сайте "Реформа ЖКХ" не позволяет в полном объеме раскрыть информацию по финансовому состоянию МКД. В связи с чем, соблюдая основные принципы УК: достоверность и доступность-более подробный отчет размещен в прикрепленном файле в разделе сайта "Управление". | Ленточный | Деревянные | Каменные, кирпичные | 4.5 | Отсутствует | 0 | Центральное | 1 | Центральное | Центральное (открытая система) | Центральное | Центральное | 0 | Отсутствует | Отсутствует | Пожарные гидранты | Отсутствует | [8 empty] | 0
7976066 | край. Красноярский, г. Красноярск, ул. Норильская, д. 4 | 2012 | 2012 | III-97 | Многоквартирный дом | На счете регионального оператора | Нет | 10 | 1 | 6 | 6 | 229 | 216 | 13 | 14418.9 | 10419.2 | 1053.5 | 2946.2 | 6824 | 120 | Не присвоен | Имеется | Имеется | скамейки,урны | отсутствует | Свайный | Железобетонные | Панельные | 3535.31 | На лестничной клетке | 6 | Центральное | 6 | Центральное | Центральное (открытая система) | Центральное | Центральное | 0 | Отсутствует | Приточная вентиляция | Отсутствует | Внутренние водостоки | 2013-05-01 | Договор управления | Протокол общего собрания собственников | 2013-05-01 | б/н | 2013-05-01 |  |  | ООО УК "СибирьСервис"
8876971 | край. Красноярский, г. Красноярск, ул. Академгородок, д. дом 22 | 1999 | 2000 |  | Многоквартирный дом | На специальном счете организации | Нет | 5 | 4 | 2 | 0 | 32 | 32 | 0 | 7006 | 5884.5 | 0 | 596.4 | 9335 | 0 | Не заполнено | Имеется | Не имеется |  |  | Не заполнено | Железобетонные | Каменные, кирпичные | 235 | Отсутствует | 0 | Центральное | 1 | Центральное | Центральное (закрытая система) | Центральное | Центральное |  | Отсутствует | Приточно-вытяжная вентиляция | Пожарные гидранты | Наружные водостоки | 2014-05-14 | протокол | протокол | [5 empty] | ТСЖ "Академ-22"
7710774 | край. Красноярский, г. Красноярск, ул. Семафорная, д. 391 | 1934 | 1934 | 0 | Многоквартирный дом | На счете регионального оператора | Да | 2 | 2 | 3 | 0 | 12 | 12 | 0 | 558.9 | 492.6 | 0 | 66.3 | 1147 | 0 | Не присвоен | Имеется | Не имеется |  | Форма отчета об исполнении договора управления, утвержденная приказом Минстроя России от 22 декабря 2014 года №882/пр на сайте "Реформа ЖКХ" не позволяет в полном объеме раскрыть информацию по финансовому состоянию МКД. В связи с чем, соблюдая основные принципы УК: достоверность и доступность-более подробный отчет размещен в прикрепленном файле в разделе сайта "Управление". | Ленточный | Деревянные | Деревянные | 4.5 | Отсутствует | 0 | Центральное | 1 | Центральное | Центральное (открытая система) | Центральное | Центральное | 0 | Автономное | Отсутствует | Пожарные гидранты | Отсутствует | 2016-12-01 | Протокол собрания собственников МКД | Протокол собрания собственников МКД | 2016-11-29 | 1 | 2016-11-29
7975214 | край. Красноярский, г. Красноярск, ул. Ястынская, д. 13 | 2009 | 2009 | III-97 | Многоквартирный дом | На счете регионального оператора | Нет | 10 | 1 | 5 | 5 | 233 | 230 | 3 | 16405.58 | 12275.18 | 227 | 3903.4 | 7070 | 40 | Не присвоен | Имеется | Имеется | сушки для белья,диваны,скамейки | отсутствует | Свайный | Железобетонные | Панельные | 1564.2 | На лестничной клетке | 5 | Центральное | 6 | Центральное | Центральное (открытая система) | Центральное | Центральное | 0 | Отсутствует | Приточная вентиляция | Отсутствует | Внутренние водостоки | 2008-11-17 | Договор управления | Протокол общего собрания собственников | 2008-12-30 | б/н | 2008-11-17 |  |  | ООО УК "СибирьСервис"
9118669 | край. Красноярский, г. Красноярск, ул. Бограда, д. 101 |  |  |  | Не заполнено | Не заполнено | Нет | [13 empty] | Не заполнено | Не заполнено | Не заполнено |  |  | Не заполнено | Не заполнено | Не заполнено |  | Не заполнено |  | Не заполнено |  | Не заполнено | Не заполнено | Не заполнено | Не заполнено |  | Не заполнено | Не заполнено | Не заполнено | Не заполнено
7710364 | край. Красноярский, г. Красноярск, ул. Щорса, д. 6 | 1949 | 1949 | 0 | Многоквартирный дом | На счете регионального оператора | Нет | 2 | 2 | 2 | 0 | 16 | 16 | 0 | 576.3 | 517.7 | 0 | 58.6 | 5471 | 0 | Не заполнено | Имеется | Не имеется |  | Форма отчета об исполнении договора управления, утвержденная приказом Минстроя России от 22 декабря 2014 года №882/пр на сайте "Реформа ЖКХ" не позволяет в полном объеме раскрыть информацию по финансовому состоянию МКД. В связи с чем, соблюдая основные принципы УК: достоверность и доступность-более подробный отчет размещен в прикрепленном файле в разделе сайта "Управление". | Ленточный | Деревянные | Блочные | 4.5 | Отсутствует | 0 | Центральное | 1 | Центральное | Центральное (открытая система) | Центральное | Центральное |  | Отсутствует | Отсутствует | Пожарные гидранты | Отсутствует | 2016-12-01 | Протокол собрания собственников МКД | Протокол собрания собственников МКД | 2016-11-07 | 1 | 2016-11-07 |  |  | ООО "Кленовый Дворик"
7600798 | край. Красноярский, г. Красноярск, ул. Рогова, д. 1/66 | 1958 | 1958 | инд | Многоквартирный дом | На счете регионального оператора | Нет | 1 | 1 | 1 | 0 | 2 | 2 | 0 | 76.2 | 76.2 | 0 | 0 | 601 | 0 | Не присвоен | Не имеется | Не имеется |  |  | Ленточный | Деревянные | Деревянные | 0 | Отсутствует | 0 | Центральное | 1 | Печное | Отсутствует | Автономное | Отсутствует | 0 | Отсутствует | Отсутствует | Отсутствует | Отсутствует | [8 empty] | 0
6658020 | край. Красноярский, г. Красноярск, ул. Юрия Гагарина, д. 109, к. б | 1963 | 1963 | инд. | Многоквартирный дом | На счете регионального оператора | Да | 2 | 2 | 1 | 0 | 8 | 8 | 0 | 425.7 | 345.7 | 0 | 80 | 2244.35 | 0 | Не присвоен | Не имеется | Не имеется |  |  | Ленточный | Деревянные | Смешанные | 0 | Отсутствует | 0 | Центральное | 1 | Центральное | Отсутствует | Центральное | Автономное | 9 | Отсутствует | Отсутствует | Отсутствует | Отсутствует
6467498 | край. Красноярский, г. Красноярск, ул. Ползунова, д. 20 | 1952 | 1952 | инд. | Многоквартирный дом | На счете регионального оператора | Нет | 4 | 4 | 3 | 0 | 27 | 25 | 2 | 2651.9 | 1875.9 | 567.4 | 208.6 | 655 | 0 | Не присвоен | Имеется | Не имеется | 0 | Форма отчета об исполнении договора управления за 2016г, утвержденная приказом Минстроя России от 22 декабря 2014 года № 882/пр на сайте «Реформа ЖКХ» не позволяет в полном объеме раскрыть информацию по финансовому состоянию МКД. В связи с чем, соблюдая основные принципы УК: достоверность и доступность – более подробный отчет размещен в прикрепленном файле в рубрике «Управление». | Ленточный | Смешанные | Каменные, кирпичные | 267 | Отсутствует | 0 | Центральное | 1 | Центральное | Центральное (открытая система) | Центральное | Центральное | 0 | Отсутствует | Приточно-вытяжная вентиляция | Отсутствует | Наружные водостоки | 2017-01-01 | Протокол общего собрания, договор управления | Протокол общего собрания собственников | 2016-11-25 | б/н | 2016-11-25 |  |  | ООО ГУК "Жилфонд"
7593202 | край. Красноярский, г. Красноярск, ул. Алексеева, д. 39 | 2012 | 2012 | кирпичный | Многоквартирный дом | На счете регионального оператора | Нет | 10 | 1 | 3 | 3 | 114 | 108 | 6 | 10724.1 | 6721.3 | 731.1 | 3271.7 | 10448.25 | 468 | Не присвоен | Имеется | Имеется |  |  | Свайный | Железобетонные | Каменные, кирпичные | 1058.6 | На лестничной клетке | 3 | Центральное | 2 | Центральное | Центральное (закрытая система) | Центральное | Центральное | 0 | Отсутствует | Вытяжная вентиляция | Отсутствует | Внутренние водостоки | 2013-09-01 | договор управления | протокол общего собрания | 2013-08-29 | 1 | 2013-09-01 |  |  | УК "Холмсервис"
9173412 | край. Красноярский, г. Красноярск, ул. им Академика Вавилова, д. 43, к. а |  |  |  | Не заполнено | Не заполнено | Нет | [13 empty] | Не заполнено | Не заполнено | Не заполнено |  |  | Не заполнено | Не заполнено | Не заполнено |  | Не заполнено |  | Не заполнено |  | Не заполнено | Не заполнено | Не заполнено | Не заполнено |  | Не заполнено | Не заполнено | Не заполнено | Не заполнено
6467863 | край. Красноярский, г. Красноярск, ул. Шахтеров, д. 6А | 1960 | 1960 | Инд.кирпич | Многоквартирный дом | На счете регионального оператора | Нет | 3 | 3 | 2 | 0 | 23 | 22 | 1 | 976.2 | 934.8 | 41.5 | 76.7 | 2675 | 0 | Не присвоен | Имеется | Не имеется | нет | нет | Ленточный | Железобетонные | Каменные, кирпичные | 0 | Отсутствует | 0 | Центральное | 1 | Центральное | Центральное (открытая система) | Центральное | Центральное |  | Отсутствует | Не заполнено | Не заполнено | Не заполнено | [8 empty] | 0
6467729 | край. Красноярский, г. Красноярск, ул. Новая Заря, д. 19 | 1953 | 1953 | инд. | Многоквартирный дом | На счете регионального оператора | Нет | 2 | 2 | 3 | 0 | 20 | 20 | 0 | 1292.33 | 1292.33 | 0 | 669 | 1509 | 0 | Не присвоен | Не имеется | Не имеется | Не имеется | Форма отчета об исполнении договора управления, утвержденная приказом Минстроя России от 22 декабря 2014 года №882/пр на сайте "Реформа ЖКХ" не позволяет в полном объеме раскрыть информацию по финансовому состоянию МКД. В связи с чем, соблюдая основные принципы УК: достоверность и доступность-более подробный отчет размещен в прикрепленном файле в разделе сайта "Управление". | Ленточный | Железобетонные | Каменные, кирпичные | 274 | Отсутствует | 0 | Центральное | 2 | Центральное | Центральное (открытая система) | Центральное | Центральное | 0 | Автономное | Приточно-вытяжная вентиляция | Отсутствует | Отсутствует | 2017-05-02 | Решение ОСС | [6 empty] | ООО УК "Жилищный трест №7"
6499832 | край. Красноярский, г. Красноярск, ул. Сады, д. 4 | 1978 | 1978 | 464 | Многоквартирный дом | На счете регионального оператора | Нет | 5 | 5 | 6 | 0 | 91 | 91 | 0 | 4105.9 | 4105.9 | 0 | 582 | 2534 | 0 | Не присвоен | Имеется | Не имеется | Не имеется | Форма отчета об исполнении договора управления за 2016г, утвержденная приказом Минстроя России от 22 декабря 2014 года №882/пр на сайте "Реформа ЖКХ" не позволяет в полном объеме раскрыть информацию по финансовому состоянию МКД. В связи с чем, соблюдая основные принципы УК: достоверность и доступность-более подробный отчет размещен в прикрепленном файле в разделе сайта "Управление". | Свайный | Железобетонные | Панельные | 1101.6 | Отсутствует | 0 | Центральное | 2 | Центральное | Центральное (открытая система) | Центральное | Центральное | 0 | Отсутствует | Приточно-вытяжная вентиляция | Отсутствует | Наружные водостоки | 2016-06-23 | Протокол общего собрания, договор управления | Протокол общего собрания собственников | 2016-06-06 | 80 | 2016-07-01 |  |  | ООО ГУК "Жилфонд"
6499660 | край. Красноярский, г. Красноярск, ул. Маерчака, д. 17 | 1952 | 1952 | инд. | Многоквартирный дом | На счете регионального оператора | Нет | 2 | 2 | 2 | 0 | 8 | 8 | 0 | 890.7 | 476 | 0 | 414.7 | 762 | 0 | Не заполнено | Не имеется | Не имеется |  |  | Ленточный | Деревянные | Смешанные | 0 | Отсутствует | 0 | Центральное | 2 | Центральное | Центральное (открытая система) | Центральное | Центральное | 0 | Отсутствует | Отсутствует | Отсутствует | Отсутствует | [8 empty] | 0
9120324 | край. Красноярский, г. Красноярск, ул. Путевая, д. 5 |  |  |  | Не заполнено | Не заполнено | Да | [13 empty] | Не заполнено | Не заполнено | Не заполнено |  |  | Не заполнено | Не заполнено | Не заполнено |  | Не заполнено |  | Не заполнено |  | Не заполнено | Не заполнено | Не заполнено | Не заполнено |  | Не заполнено | Не заполнено | Не заполнено | Не заполнено
7048342 | край. Красноярский, г. Красноярск, ул. им Героя Советского Союза Д.М.Карбышева, д. 20 | 1969 | 1969 | 464 | Многоквартирный дом | На счете регионального оператора | Нет | 5 | 5 | 4 | 0 | 61 | 61 | 0 | 2733.5 | 2733.5 | 0 | 1644.2 | 1070.3 | 90 | Не присвоен | Имеется | Не имеется | Не имеется | Форма отчета об исполнении договора управления, утвержденная приказом Минстроя России от 22 декабря 2014 года №882/пр на сайте "Реформа ЖКХ" не позволяет в полном объеме раскрыть информацию по финансовому состоянию МКД. В связи с чем, соблюдая основные принципы УК: достоверность и доступность-более подробный отчет размещен в прикрепленном файле в разделе сайта "Управление". | Бетонные столбы | Железобетонные | Панельные | 683.1 | Отсутствует | 0 | Центральное | 2 | Центральное | Центральное (открытая система) | Центральное | Центральное | 0 | Центральное | Приточно-вытяжная вентиляция | Отсутствует | Наружные водостоки | 2016-06-28 | Договор управления | протокол общего собрания | 2016-05-15 | 1 | 2016-05-15 |  |  | ООО "ЭНЕРГОАУДИТИНВЕСТ"
7640781 | край. Красноярский, г. Красноярск, ул. Высотная, д. 23 | 1965 | 1965 | 447 | Многоквартирный дом | На счете регионального оператора | Нет | 5 | 5 | 4 | 0 | 67 | 64 | 3 | 3099.2 | 2566.5 | 532.7 | 244 | 2023.31 | 0 | Не присвоен | Имеется | Не имеется | Не имеется | Форма отчета об исполнении договора управления за 2016г, утвержденная приказом Минстроя России от 22 декабря 2014 года №882/пр на сайте "Реформа ЖКХ" не позволяет в полном объеме раскрыть информацию по финансовому состоянию МКД. В связи с чем, соблюдая основные принципы УК: достоверность и доступность-более подробный отчет размещен в прикрепленном файле в разделе сайта "Управление". | Ленточный | Железобетонные | Каменные, кирпичные | 893 | Отсутствует | 0 | Центральное | 2 | Центральное | Центральное (открытая система) | Центральное | Центральное | 0 | Центральное | Приточно-вытяжная вентиляция | Отсутствует | Наружные водостоки | 2016-04-20 | Протокол общего собрания, договор управления | Протокол общего собрания собственников | 2016-03-31 | 40/2016 | 2016-04-01 |  |  | ООО ГУК "Жилфонд"
6658156 | край. Красноярский, г. Красноярск, ул. Прибойная, д. 33 | 1959 | 1959 | - | Многоквартирный дом | Не определен | Нет | 2 | 2 | 1 | 0 | 8 | 8 | 0 | 436.3 | 401.9 | 0 | 34.4 | 2067 | 0 | Не заполнено | Не имеется | Не имеется |  |  | Ленточный | Деревянные | Деревянные | 0 | Отсутствует | 0 | Центральное | 1 | Печное | Отсутствует | Автономное | Отсутствует | 0 | Отсутствует | Отсутствует | Отсутствует | Отсутствует | [8 empty] | 0
9120330 | край. Красноярский, г. Красноярск, ул. Складская, д. 34а |  |  |  | Не заполнено | Не заполнено | Да | [13 empty] | Не заполнено | Не заполнено | Не заполнено |  |  | Не заполнено | Не заполнено | Не заполнено |  | Не заполнено |  | Не заполнено |  | Не заполнено | Не заполнено | Не заполнено | Не заполнено |  | Не заполнено | Не заполнено | Не заполнено | Не заполнено
7613271 | край. Красноярский, г. Красноярск, ул. Текстильщиков, д. 1 | 1940 | 1940 | инд. | Многоквартирный дом | На счете регионального оператора | Нет | 4 | 4 | 3 | 0 | 32 | 32 | 0 | 1825.1 | 1825.1 | 0 | 191.9 | 4488 |  | Не присвоен | Имеется | Не имеется |  | Форма отчета об исполнении договора управления за 2016г, утвержденная приказом Минстроя России от 22 декабря 2014 года №882/пр на сайте "Реформа ЖКХ" не позволяет в полном объеме раскрыть информацию по финансовому состоянию МКД. В связи с чем, соблюдая основные принципы УК: достоверность и доступность-более подробный отчет размещен в прикрепленном файле в разделе сайта "Управление". | Ленточный | Смешанные | Каменные, кирпичные | 698.2 | Отсутствует | 0 | Центральное | 1 | Центральное | Центральное (открытая система) | Центральное | Центральное | 0 | Центральное | Приточно-вытяжная вентиляция | Отсутствует | Наружные водостоки | 2016-04-29 | Протокол общего собрания, договор управления | Протокол общего собрания собственников | 2015-04-04 | Б/Н | 2016-04-05 |  |  | ООО ГУК "Жилфонд"
6500076 | край. Красноярский, г. Красноярск, ул. 5-я Полярная, д. 3 | 1961 | 1961 | инд | Многоквартирный дом | На счете регионального оператора | Нет | 2 | 2 | 1 | 0 | 8 | 8 | 0 | 448.4 | 380.4 | 0 | 68 | 3652.83 |  | Не присвоен | Не имеется | Не имеется |  | Форма отчета об исполнении договора управления, утвержденная приказом Минстроя России от 22 декабря 2014 года № 882/пр на сайте «Реформа ЖКХ» не позволяет в полном объеме раскрыть информацию по финансовому состоянию МКД. В связи с чем, соблюдая основные принципы УК: достоверность и доступность – более подробный отчет размещен в прикрепленном файле в рубрике «Управление». | Ленточный | Деревянные | Каменные, кирпичные | 0 | Отсутствует | 0 | Центральное | 1 | Печное | Отсутствует | Центральное | Центральное | 0 | Отсутствует | Отсутствует | Отсутствует | Отсутствует | [8 empty] | 0
7989658 | край. Красноярский, г. Красноярск, ул. 8 Марта, д. 22, к. б |  | 2004 | 97-03961389 | Многоквартирный дом | Не заполнено | Нет | 10 |  | 2 | 2 | 59 |  |  | 4694 | 4058.9 |  |  | 1767.72 |  | Не заполнено | Не заполнено | Не заполнено |  |  | Не заполнено | Железобетонные | Панельные | 125 | Не заполнено |  | Центральное | 1 | Центральное | Центральное (открытая система) | Центральное | Центральное |  | Не заполнено | Не заполнено | Не заполнено | Не заполнено | [8 empty] | 0
6734982 | край. Красноярский, г. Красноярск, ул. им Героя Советского Союза И.А.Борисевича, д. 1, к. г | 1984 | 1984 | 111-97 | Многоквартирный дом | На специальном счете у регионального оператора | Нет | 9 | 9 | 4 | 4 | 148 | 148 | 0 | 9171.9 | 7980 | 0 | 1191.9 | 3400 | 0 | Не присвоен | Не имеется | Не имеется | - | - | Свайный | Железобетонные | Панельные | 1191 | На лестничной клетке | 4 | Центральное | 1 | Центральное | Центральное (открытая система) | Центральное | Центральное | 0 | Отсутствует | Приточно-вытяжная вентиляция | Отсутствует | Внутренние водостоки | 2015-10-01 | Протокол общего собрания собственников МКД | Протокол общего собрания собственников | 2015-08-27 | 1 | 2015-10-01 |  |  | УК Базис
7689074 | край. Красноярский, г. Красноярск, ул. Мате Залки, д. 33 | 2008 | 2008 | 9373М-04/06Р | Многоквартирный дом | На счете регионального оператора | Нет | 17 | 10 | 3 | 4 | 152 | 142 | 10 | 14138.7 | 9641.4 | 1285.6 | 3211.7 | 4886.4 |  | B | Имеется | Имеется |  |  | Свайный | Железобетонные | Монолитные | 1328.4 | На лестничной клетке | 3 | Центральное | 4 | Центральное | Центральное (закрытая система) | Центральное | Центральное |  | Отсутствует | Вытяжная вентиляция | Автоматическая | Внутренние водостоки | 2008-08-07 | Договор управления У-33; Протокол общего собрания собственников | Протокол общего собрания собственников | 2008-08-07 | б\н | 2013-10-28 |  |  | ООО "Квартал"
7553370 | край. Красноярский, г. Красноярск, ул. Шинная 3-я, д. 38 | 1961 | 1961 | инд. | Жилой дом блокированной застройки | Не определен | Нет | 1 | 1 | 1 | 0 | 2 | 2 | 0 | 74.7 | 74.7 | 0 | 0 | 0 | 0 | Не присвоен | Не имеется | Не имеется |  | Форма отчета об исполнении договора управления, утвержденная приказом Минстроя России от 22 декабря 2014 года № 882/пр на сайте «Реформа ЖКХ» не позволяет в полном объеме раскрыть информацию по финансовому состоянию МКД. В связи с чем, соблюдая основные принципы УК: достоверность и доступность – более подробный отчет размещен в прикрепленном файле в рубрике «Управление». | Ленточный | Деревянные | Каменные, кирпичные | 0 | Отсутствует | 0 | Отсутствует | 0 | Печное | Отсутствует | Отсутствует | Отсутствует | 0 | Отсутствует | Отсутствует | Отсутствует | Отсутствует
7808001 | край. Красноярский, г. Красноярск, ул. Алеши Тимошенкова, д. 82 |  |  |  | Не заполнено | Не заполнено | Нет | [13 empty] | Не заполнено | Не заполнено | Не заполнено |  |  | Не заполнено | Не заполнено | Не заполнено |  | Не заполнено |  | Не заполнено |  | Не заполнено | Не заполнено | Не заполнено | Не заполнено |  | Автономное | Не заполнено | Не заполнено | Не заполнено
9173466 | край. Красноярский, г. Красноярск, ул. Ладо Кецховели, д. 24а\5, стр. 5, лит. а |  |  |  | Не заполнено | Не заполнено | Нет | [13 empty] | Не заполнено | Не заполнено | Не заполнено |  |  | Не заполнено | Не заполнено | Не заполнено |  | Не заполнено |  | Не заполнено |  | Не заполнено | Не заполнено | Не заполнено | Не заполнено |  | Не заполнено | Не заполнено | Не заполнено | Не заполнено
9137834 | край. Красноярский, г. Красноярск, ул. Маерчака, д. 13 |  |  |  | Не заполнено | Не заполнено | Да | [13 empty] | Не заполнено | Не заполнено | Не заполнено |  |  | Не заполнено | Не заполнено | Не заполнено |  | Не заполнено |  | Не заполнено |  | Не заполнено | Не заполнено | Не заполнено | Не заполнено |  | Не заполнено | Не заполнено | Не заполнено | Не заполнено
9174046 | край. Красноярский, г. Красноярск, пр-кт. Свободный, д. 64а |  |  |  | Не заполнено | Не заполнено | Нет | [13 empty] | Не заполнено | Не заполнено | Не заполнено |  |  | Не заполнено | Не заполнено | Не заполнено |  | Не заполнено |  | Не заполнено |  | Не заполнено | Не заполнено | Не заполнено | Не заполнено |  | Не заполнено | Не заполнено | Не заполнено | Не заполнено | 2016-08-01 | Договор управления от 01.08.2016
6467845 | край. Красноярский, г. Красноярск, ул. Аэровокзальная, д. 2А | 1962 | 1962 | Инд.кирпич | Многоквартирный дом | Не заполнено | Нет | 4 | 4 | 2 | 0 | 27 | 22 | 5 | 1291.8 | 983.5 | 308.3 |  | 1013 | 0 | Не присвоен | Имеется | Не имеется | нет | нет | Ленточный | Железобетонные | Каменные, кирпичные | 193.7 | Отсутствует | 0 | Центральное | 1 | Центральное | Не заполнено | Центральное | Центральное | 0 | Отсутствует | Вытяжная вентиляция | Отсутствует | Наружные водостоки | 2016-07-22 | протокол общего собрания собственников от 18.05.2016 № б/н, договор управления МКД от 26.05.2016 № б/н | Протокол общего собрания собственников | 2016-05-26 |  | 2016-05-18 |  |  | МП "МУК Красноярская"
8555814 | край. Красноярский, г. Красноярск, ул. Взлетная, д. 1 | 1996 | 1997 | не установлен | Многоквартирный дом | На счете регионального оператора | Нет | 9 | 9 | 4 | 4 | 128 |  | 4 | 8635 | 7790 | 845 | 320 | 4591 | 1600 | Не присвоен | Имеется | Имеется |  |  | Свайный | Железобетонные | Каменные, кирпичные | 1600 | Отсутствует |  | Центральное | 2 | Центральное | Центральное (открытая система) | Центральное | Центральное |  | Отсутствует | Отсутствует | Отсутствует | Внутренние водостоки | 2003-03-18 | протокол | протокол общего собрания | 2003-03-09 | №2 |  |  |  | ТСЖ "Ангар"
6467754 | край. Красноярский, г. Красноярск, пр-кт. Металлургов, д. 9 | 1964 | 1964 | 1-464-А | Многоквартирный дом | На счете регионального оператора | Нет | 5 | 5 | 4 | 0 | 80 | 80 | 0 | 3602.9 | 3602.9 | 0 | 280 | 4536 | 0 | Не присвоен | Имеется | Не имеется | нет | Форма отчета об исполнении договора управления за 2016г, утвержденная приказом Минстроя России от 22 декабря 2014 года № 882/пр на сайте «Реформа ЖКХ» не позволяет в полном объеме раскрыть информацию по финансовому состоянию МКД. В связи с чем, соблюдая основные принципы УК: достоверность и доступность – более подробный отчет размещен в прикрепленном файле в рубрике «Управление». | Свайный | Железобетонные | Панельные | 694 | Отсутствует | 0 | Центральное | 1 | Центральное | Центральное (открытая система) | Центральное | Центральное | 0 | Центральное | Вытяжная вентиляция | Отсутствует | Наружные водостоки | 2017-01-25 | Протокол общего собрания, договор управления | Протокол общего собрания собственников | 2016-11-25 | 1 | 2016-12-01 |  |  | ООО ГУК "Жилфонд"
6506011 | край. Красноярский, г. Красноярск, ул. Путевая, д. 9 |  |  |  | Многоквартирный дом | Не заполнено | Нет |  |  |  |  | 2 |  |  | 115.4 | 115.4 | 0 |  |  |  | Не заполнено | Не заполнено | Не заполнено |  |  | Не заполнено | Не заполнено | Не заполнено |  | Не заполнено | 0 | Не заполнено |  | Не заполнено | Не заполнено | Не заполнено | Не заполнено |  | Автономное | Не заполнено | Не заполнено | Не заполнено | [8 empty] | 0
7629577 | край. Красноярский, г. Красноярск, ул. Пихтовая, д. 57 | 2008 | 2008 | 97, панельный | Многоквартирный дом | Не заполнено | Нет | 10 | 10 | 3 | 3 | 155 | 155 | 0 | 8895.6 | 7108.7 | 0 | 1569.8 | 4019 | 0 | Не присвоен | Имеется | Не имеется |  |  | Свайный | Железобетонные | Панельные | 170.1 | На лестничной клетке | 3 | Центральное | 1 | Центральное | Центральное (закрытая система) | Центральное | Центральное | 0 | Отсутствует | Приточно-вытяжная вентиляция | Пожарные гидранты | Наружные водостоки | 2008-12-17 | Протокол общего собрания собственников помещений | Протокол общего собрания собственников помещений | 2008-12-17 | 1 | 2008-01-30 |  |  | Управляющая компания "Союз"
6467957 | край. Красноярский, г. Красноярск, ул. Академика Павлова, д. 13 | 1944 | 1944 | 0 | Многоквартирный дом | На счете регионального оператора | Нет | 2 | 2 | 3 | 0 | 22 | 21 | 1 | 866.7 | 678.1 | 84.5 | 104.1 | 7177 | 0 | Не присвоен | Имеется | Не имеется |  | Форма отчета об исполнении договора управления, утвержденная приказом Минстроя России от 22 декабря 2014 года №882/пр на сайте "Реформа ЖКХ" не позволяет в полном объеме раскрыть информацию по финансовому состоянию МКД. В связи с чем, соблюдая основные принципы УК: достоверность и доступность-более подробный отчет размещен в прикрепленном файле в разделе сайта "Управление". | Ленточный | Деревянные | Блочные | 4.5 | Отсутствует | 0 | Центральное | 1 | Центральное | Центральное (открытая система) | Центральное | Центральное | 0 | Автономное | Отсутствует | Пожарные гидранты | Отсутствует | 2016-11-09 | Протокол собрания собственников МКД | Протокол собрания собственников МКД | 2016-10-21 | 1 | 2016-10-21 |  |  | ООО "Кленовый Дворик"
6658181 | край. Красноярский, г. Красноярск, ул. Наклонная, д. 22 | 1959 | 1959 | 0 | Многоквартирный дом | На счете регионального оператора | Да | 2 | 2 | 1 | 0 | 8 | 8 | 0 | 359.8 | 332.3 | 0 | 27.5 | 3745 | 0 | Не присвоен | Имеется | Не имеется |  | Форма отчета об исполнении договора управления, утвержденная приказом Минстроя России от 22 декабря 2014 года №882/пр на сайте "Реформа ЖКХ" не позволяет в полном объеме раскрыть информацию по финансовому состоянию МКД. В связи с чем, соблюдая основные принципы УК: достоверность и доступность-более подробный отчет размещен в прикрепленном файле в разделе сайта "Управление". | Ленточный | Деревянные | Деревянные | 4.5 | Отсутствует | 0 | Центральное | 1 | Центральное | Центральное (открытая система) | Центральное | Центральное | 0 | Автономное | Отсутствует | Пожарные гидранты | Отсутствует
7711229 | край. Красноярский, г. Красноярск, ул. Семафорная, д. 321 | 1973 | 1973 | 1-464 | Многоквартирный дом | На счете регионального оператора | Нет | 5 | 5 | 8 | 0 | 111 | 109 | 2 | 7842.5 | 5311 | 284.4 | 2108.6 | 4466 | 0 | Не присвоен | Имеется | Не имеется |  | Форма отчета об исполнении договора управления, утвержденная приказом Минстроя России от 22 декабря 2014 года №882/пр на сайте "Реформа ЖКХ" не позволяет в полном объеме раскрыть информацию по финансовому состоянию МКД. В связи с чем, соблюдая основные принципы УК: достоверность и доступность-более подробный отчет размещен в прикрепленном файле в разделе сайта "Управление". | Ленточный | Железобетонные | Панельные | 183 | Отсутствует | 0 | Центральное | 1 | Центральное | Центральное (открытая система) | Центральное | Центральное | 0 | Отсутствует | Приточная вентиляция | Пожарные гидранты | Отсутствует | 2016-07-01 | Договор управления | Протокол общего собрания собственников МКД | 2016-03-20 | б/н | 2016-07-01 |  |  | ООО "УК "Фрегат"
7698179 | край. Красноярский, г. Красноярск, ул. Свердловская, д. 129 | 2006 | 2006 | - | Многоквартирный дом | Не определен | Нет | 10 | 10 | 1 | 1 | 59 | 59 | 0 | 2455 | 2455 | 0 | 432.7 | 0 | 0 | Не присвоен | Не имеется | Не имеется |  | Форма отчета об исполнении договора управления за 2016г, утвержденная приказом Минстроя России от 22 декабря 2014 года №882/пр на сайте "Реформа ЖКХ" не позволяет в полном объеме раскрыть информацию по финансовому состоянию МКД. В связи с чем, соблюдая основные принципы УК: достоверность и доступность-более подробный отчет размещен в прикрепленном файле в разделе сайта "Управление". | Свайный | Железобетонные | Панельные | 400 | На лестничной клетке | 1 | Центральное | 1 | Центральное | Центральное (открытая система) | Центральное | Отсутствует | 0 | Отсутствует | Приточно-вытяжная вентиляция | Отсутствует | Внутренние водостоки | 2016-10-04 | Протокол общего собрания, договор управления | Протокол общего собрания собственников | 2016-08-30 | 1-129/Св | 2016-08-30 |  |  | ООО ГУК "Жилфонд"
7613469 | край. Красноярский, г. Красноярск, ул. Турбинная, д. 10 | 1956 | 1956 | инд. | Многоквартирный дом | На счете регионального оператора | Нет | 2 | 2 | 2 | 0 | 8 | 8 | 0 | 384.5 | 384.5 | 0 | 44.5 | 1081 | 0 | Не присвоен | Не имеется | Не имеется |  | Форма отчета об исполнении договора управления за 2016г, утвержденная приказом Минстроя России от 22 декабря 2014 года №882/пр на сайте "Реформа ЖКХ" не позволяет в полном объеме раскрыть информацию по финансовому состоянию МКД. В связи с чем, соблюдая основные принципы УК: достоверность и доступность-более подробный отчет размещен в прикрепленном файле в разделе сайта "Управление". | Ленточный | Деревянные | Каменные, кирпичные | 0 | Отсутствует | 0 | Центральное | 1 | Центральное | Центральное (открытая система) | Центральное | Центральное | 0 | Отсутствует | Отсутствует | Отсутствует | Отсутствует | 2016-05-11 | Протокол общего собрания, договор управления | Протокол общего собрания собственников | 2016-04-07 | Б/Н | 2016-04-08 |  |  | ООО ГУК "Жилфонд"
7586665 | край. Красноярский, г. Красноярск, ул. Партизана Железняка, д. 34 | 1978 | 1978 | 1КЖ-07 | Многоквартирный дом | На специальном счете у регионального оператора | Нет | 9 | 9 | 4 | 4 | 128 | 124 | 4 | 6957.1 | 6434.2 | 522.9 | 1120.2 | 3403 | 0 | Не присвоен | Имеется | Не имеется | нет | нет | Свайный | Железобетонные | Панельные | 1127.8 | На лестничной клетке | 4 | Центральное | 1 | Центральное | Центральное (открытая система) | Центральное | Центральное | 0 | Отсутствует | Вытяжная вентиляция | Отсутствует | Внутренние водостоки | 2017-01-20 | Общее собрание собственников. Протокол от 12.12.2016г. | Протокол общего собрания собственников | 2016-12-12 | 2016-01-01 | 2016-12-20 |  |  | ООО УК "Советская"
9173974 | край. Красноярский, г. Красноярск, ул. Свердловская, д. 106/2 |  |  |  | Не заполнено | Не заполнено | Нет | [13 empty] | Не заполнено | Не заполнено | Не заполнено |  |  | Не заполнено | Не заполнено | Не заполнено |  | Не заполнено |  | Не заполнено |  | Не заполнено | Не заполнено | Не заполнено | Не заполнено |  | Не заполнено | Не заполнено | Не заполнено | Не заполнено
7641060 | край. Красноярский, г. Красноярск, ул. им Героя Советского Союза Н.Я.Тотмина, д. 12 | 1968 | 1968 | 464 | Многоквартирный дом | На счете регионального оператора | Нет | 5 | 5 | 4 | 0 | 60 | 59 | 1 | 2795.4 | 2765.7 | 29.7 | 1666.2 | 1136.3 | 135 | Не присвоен | Имеется | Не имеется | Не имеется | Форма отчета об исполнении договора управления, утвержденная приказом Минстроя России от 22 декабря 2014 года №882/пр на сайте "Реформа ЖКХ" не позволяет в полном объеме раскрыть информацию по финансовому состоянию МКД. В связи с чем, соблюдая основные принципы УК: достоверность и доступность-более подробный отчет размещен в прикрепленном файле в разделе сайта "Управление". | Бетонные столбы | Железобетонные | Панельные | 693.1 | Отсутствует | 0 | Центральное | 2 | Центральное | Центральное (открытая система) | Центральное | Центральное | 0 | Центральное | Приточно-вытяжная вентиляция | Отсутствует | Наружные водостоки | 2016-06-01 | Протокол внеочередного общего собрания от 30.05.2016г.Договор управления от 01.06.2016г. | [6 empty] | ООО "ЭНЕРГОАУДИТИНВЕСТ"
8010224 | край. Красноярский, г. Красноярск, ул. Академгородок, д. 2 | 1966 | 1966 | 1-464-А1 | Многоквартирный дом | На счете регионального оператора | Нет | 5 | 1 | 4 | 0 | 80 | 79 | 1 | 4711.7 | 3836.3 | 32.4 | 2153.2 | 4422.5 | 2 | E | Не имеется | Не имеется |  |  | Ленточный | Железобетонные | Панельные | 935.6 | Отсутствует | 0 | Центральное | 2 | Центральное | Центральное (открытая система) | Центральное | Центральное | 0 | Отсутствует | Приточно-вытяжная вентиляция | Отсутствует | Наружные водостоки | 2015-12-02 | Договор управления МКД | Протокол | 2015-11-26 | 2 | 2015-12-02 |  |  | ФГУП "ЖКХ КНЦ СО РАН"
8078520 | край. Красноярский, г. Красноярск, пл. Мира, д. 12 | 1980 | 1980 | инд. | Многоквартирный дом | На специальном счете у регионального оператора | Нет | 5 | 5 | 4 | 0 | 45 | 44 | 1 | 3728.7 | 2780.2 | 715.9 | 232.6 | 1161.17 | 0 | Не заполнено | Не имеется | Не имеется |  |  | Ленточный | Железобетонные | Каменные, кирпичные | 1271 | Отсутствует | 0 | Центральное | 1 | Центральное | Центральное (открытая система) | Центральное | Центральное | 0 | Отсутствует | Приточно-вытяжная вентиляция | Отсутствует | Наружные водостоки | [8 empty] | 0
6657949 | край. Красноярский, г. Красноярск, пр-кт. Свободный, д. 28/1 |  | 1942 | инд. | Многоквартирный дом | Не заполнено | Нет | 2 |  | 1 | 0 | 15 |  |  | 725.1 | 390.8 | 0 |  |  |  | Не заполнено | Не заполнено | Не заполнено |  |  | Не заполнено | Деревянные | Деревянные | 0 | Не заполнено | 0 | Центральное | 2 | Центральное | Центральное (открытая система) | Центральное | Центральное |  | Отсутствует | Не заполнено | Не заполнено | Не заполнено | [8 empty] | 0
7606997 | край. Красноярский, г. Красноярск, ул. 8 Марта, д. 24в | 1977 | 1977 | 1-464 | Многоквартирный дом | На счете регионального оператора | Нет | 5 | 5 | 4 | 0 | 58 | 58 | 0 | 2870.8 | 2870.8 | 0 | 394 | 2898 | 60 | Не присвоен | Имеется | Имеется |  | Форма отчета об исполнении договора управления за 2016г, утвержденная приказом Минстроя России от 22 декабря 2014 года №882/пр на сайте "Реформа ЖКХ" не позволяет в полном объеме раскрыть информацию по финансовому состоянию МКД. В связи с чем, соблюдая основные принципы УК: достоверность и доступность-более подробный отчет размещен в прикрепленном файле в разделе сайта "Управление". | Ленточный | Железобетонные | Панельные | 764.1 | Отсутствует | 0 | Центральное | 2 | Центральное | Центральное (открытая система) | Центральное | Центральное | 0 | Отсутствует | Приточно-вытяжная вентиляция | Отсутствует | Отсутствует | 2016-08-04 | Протокол общего собрания, договор управления | Протокол общего собрания собственников | 2016-04-21 | № 113 | 2016-04-01 |  |  | ООО ГУК "Жилфонд"
7675348 | край. Красноярский, г. Красноярск, ул. Базайская, д. 148 |  | 1955 |  | Многоквартирный дом | Не заполнено | Да | 1 |  | 1 |  | 4 |  |  | 162.6 | 162.6 | 0 |  |  |  | Не заполнено | Не заполнено | Не заполнено |  |  | Не заполнено | Не заполнено | Деревянные | 0 | Не заполнено | 0 | Центральное |  | Печное | Отсутствует | Отсутствует | Отсутствует |  | Отсутствует | Не заполнено | Не заполнено | Не заполнено
7587456 | край. Красноярский, г. Красноярск, ул. им Н.Н.Урванцева, д. 18 | 1991 | 1991 | III-97 | Многоквартирный дом | На счете регионального оператора | Нет | 10 | 1 | 3 | 3 | 97 | 96 | 1 | 7428.3 | 6341.2 | 233.8 | 853.3 | 2476.5 | 80 | Не присвоен | Не имеется | Не имеется | нет | нет | Свайный | Железобетонные | Панельные | 938.5 | На лестничной клетке | 3 | Центральное | 2 | Центральное | Центральное (открытая система) | Центральное | Центральное | 0 | Отсутствует | Приточно-вытяжная вентиляция | Отсутствует | Наружные водостоки | 2014-01-01 | договор управления №10/15 от 01.08.2015 | протокол общего собрания собственников помещений | 2013-10-30 | 2 | 2015-08-01 |  |  | ООО УК "Новый Город"
7685806 | край. Красноярский, г. Красноярск, ул. Котовского, д. 18 | 1959 | 1959 | 0 | Многоквартирный дом | На счете регионального оператора | Нет | 2 | 2 | 1 | 0 | 8 | 8 | 0 | 298.9 | 274.1 | 0 | 24.8 | 6449 | 0 | Не присвоен | Имеется | Не имеется |  | Форма отчета об исполнении договора управления, утвержденная приказом Минстроя России от 22 декабря 2014 года №882/пр на сайте "Реформа ЖКХ" не позволяет в полном объеме раскрыть информацию по финансовому состоянию МКД. В связи с чем, соблюдая основные принципы УК: достоверность и доступность-более подробный отчет размещен в прикрепленном файле в разделе сайта "Управление". | Ленточный | Деревянные | Блочные | 4.5 | Отсутствует | 0 | Центральное | 1 | Центральное | Центральное (открытая система) | Центральное | Центральное | 0 | Автономное | Отсутствует | Пожарные гидранты | Отсутствует | 2016-12-01 | Протокол собрания собственников МКД | Протокол собрания собственников МКД | 2016-10-24 | 1 | 2016-10-24 |  |  | ООО "Кленовый Дворик"
7587143 | край. Красноярский, г. Красноярск, ул. Тельмана, д. 30А | 1980 | 1980 | 111-97 | Многоквартирный дом | На счете регионального оператора | Нет | 9 | 9 | 11 | 11 | 402 | 498 | 4 | 21445.69 | 21315.79 | 129.9 | 2151.5 | 15211 | 0 | Не присвоен | Имеется | Имеется | нет | Форма отчета об исполнении договора управления за 2016г, утвержденная приказом Минстроя России от 22 декабря 2014 года № 882/пр на сайте «Реформа ЖКХ» не позволяет в полном объеме раскрыть информацию по финансовому состоянию МКД. В связи с чем, соблюдая основные принципы УК: достоверность и доступность – более подробный отчет размещен в прикрепленном файле в рубрике «Управление». | Свайный | Железобетонные | Панельные | 3086 | На лестничной клетке | 11 | Центральное | 1 | Центральное | Центральное (открытая система) | Центральное | Центральное | 0 | Центральное | Вытяжная вентиляция | Отсутствует | Внутренние водостоки | 2017-02-03 | Протокол общего собрания, договор управления | Протокол общего собрания собственников | 2016-11-30 | 1 | 2016-12-01 |  |  | ООО ГУК "Жилфонд"
7640804 | край. Красноярский, г. Красноярск, ул. Калинина, д. 65, к. 5 | 1953 | 1953 | Т-11 | Многоквартирный дом | На счете регионального оператора | Да | 2 | 2 | 1 | 0 | 9 | 9 | 0 | 412.9 | 412.9 | 0 | 590.1 | 408 | 0 | Не присвоен | Не имеется | Не имеется | Не имеется | Форма отчета об исполнении договора управления, утвержденная приказом Минстроя России от 22 декабря 2014 года №882/пр на сайте "Реформа ЖКХ" не позволяет в полном объеме раскрыть информацию по финансовому состоянию МКД. В связи с чем, соблюдая основные принципы УК: достоверность и доступность-более подробный отчет размещен в прикрепленном файле в разделе сайта "Управление". | Ленточный | Деревянные | Деревянные | 278 | Отсутствует | 0 | Центральное | 1 | Печное | Отсутствует | Центральное | Центральное | 0 | Автономное | Отсутствует | Отсутствует | Отсутствует
6499786 | край. Красноярский, г. Красноярск, ул. им Шевченко, д. 36 | 1973 | 1973 | 1-335А-2 | Многоквартирный дом | На счете регионального оператора | Нет | 5 | 5 | 6 | 0 | 97 | 94 | 3 | 4761.3 | 4554 | 207.3 | 398.2 | 6455.85 | 0 | Не присвоен | Имеется | Не имеется |  | Форма отчета об исполнении договора управления за 2016г, утвержденная приказом Минстроя России от 22 декабря 2014 года №882/пр на сайте "Реформа ЖКХ" не позволяет в полном объеме раскрыть информацию по финансовому состоянию МКД. В связи с чем, соблюдая основные принципы УК: достоверность и доступность-более подробный отчет размещен в прикрепленном файле в разделе сайта "Управление". | Свайный | Железобетонные | Панельные | 964.5 | Отсутствует | 0 | Центральное | 1 | Центральное | Центральное (открытая система) | Центральное | Центральное | 0 | Отсутствует | Приточно-вытяжная вентиляция | Отсутствует | Наружные водостоки | 2016-08-19 | Протокол общего собрания, договор управления | Протокол общего собрания собственников | 2016-07-15 | Б/Н | 2016-07-22 |  |  | ООО ГУК "Жилфонд"
8673495 | край. Красноярский, г. Красноярск, ул. Судостроительная, д. 141 | 2013 | 2013 | 218/2-06 | Многоквартирный дом | На счете регионального оператора | Нет | 10 | 10 | 2 | 2 | 98 | 98 |  | 8592 | 5657 | 0 |  | 30312.7 |  | A | Имеется | Имеется |  |  | Свайный | Железобетонные | Монолитные | 795.9 | На лестничной клетке | 2 | Центральное | 1 | Центральное | Центральное (открытая система) | Центральное | Центральное |  | Отсутствует | Приточно-вытяжная вентиляция | Пожарные гидранты | Внутренние водостоки | 2014-04-17 | договор управления | протокол общего собрания собственников | 2013-05-16 | 1 | 2013-05-16 |  |  | ООО УК "ДомКом"
7635815 | край. Красноярский, г. Красноярск, ул. Новая Заря, д. 13 | 1953 | 1953 | инд. | Многоквартирный дом | На счете регионального оператора | Нет | 2 | 2 | 1 | 0 | 8 | 8 | 0 | 525.2 | 525.2 | 0 | 431.5 | 765.3 | 0 | Не присвоен | Не имеется | Не имеется | Не имеется | Форма отчета об исполнении договора управления, утвержденная приказом Минстроя России от 22 декабря 2014 года №882/пр на сайте "Реформа ЖКХ" не позволяет в полном объеме раскрыть информацию по финансовому состоянию МКД. В связи с чем, соблюдая основные принципы УК: достоверность и доступность-более подробный отчет размещен в прикрепленном файле в разделе сайта "Управление". | Ленточный | Деревянные | Каменные, кирпичные | 0 | Отсутствует | 0 | Центральное | 2 | Центральное | Центральное (открытая система) | Центральное | Центральное | 0 | Автономное | Приточно-вытяжная вентиляция | Отсутствует | Отсутствует | 2017-03-01 | Решение ОСС | [6 empty] | ООО УК "Жилищный трест №7"
6467529 | край. Красноярский, г. Красноярск, пр-кт. им газеты Красноярский Рабочий, д. 167А | 1967 | 1967 | - | Многоквартирный дом | Не определен | Нет | 5 | 5 | 4 | 0 | 60 | 60 | 0 | 2724.8 | 2724.8 | 0 | 330 | 3568 | 0 | Не присвоен | Имеется | Не имеется |  | Форма отчета об исполнении договора управления за 2016г, утвержденная приказом Минстроя России от 22 декабря 2014 года №882/пр на сайте "Реформа ЖКХ" не позволяет в полном объеме раскрыть информацию по финансовому состоянию МКД. В связи с чем, соблюдая основные принципы УК: достоверность и доступность-более подробный отчет размещен в прикрепленном файле в разделе сайта "Управление". | Ленточный | Железобетонные | Панельные | 685.8 | Отсутствует | 0 | Центральное | 1 | Центральное | Центральное (открытая система) | Центральное | Центральное | 0 | Отсутствует | Приточно-вытяжная вентиляция | Отсутствует | Отсутствует | 2016-12-29 | Протокол общего собрания, договор управления | Протокол общего собрания собственников | 2016-11-28 | 1/167аСв | 2016-11-28 |  |  | ООО ГУК "Жилфонд"
7711097 | край. Красноярский, г. Красноярск, ул. Щербакова, д. 45 | 1954 | 1954 | 0 | Многоквартирный дом | На счете регионального оператора | Да | 2 | 2 | 2 | 0 | 8 | 8 | 0 | 553 | 500 | 0 | 53 | 1198 | 0 | Не присвоен | Имеется | Не имеется |  | Форма отчета об исполнении договора управления, утвержденная приказом Минстроя России от 22 декабря 2014 года №882/пр на сайте "Реформа ЖКХ" не позволяет в полном объеме раскрыть информацию по финансовому состоянию МКД. В связи с чем, соблюдая основные принципы УК: достоверность и доступность-более подробный отчет размещен в прикрепленном файле в разделе сайта "Управление". | Ленточный | Деревянные | Деревянные | 309.6 | Отсутствует | 0 | Центральное | 1 | Центральное | Центральное (открытая система) | Центральное | Центральное |  | Автономное | Приточно-вытяжная вентиляция | Пожарные гидранты | Отсутствует | 2017-04-01 | Договор управления МКД | Договор управления МКД | 2017-04-01 | б/н | 2017-04-01
6467379 | край. Красноярский, г. Красноярск, ул. Академика Киренского, д. 60 | 1970 | 1970 | 447 | Многоквартирный дом | На счете регионального оператора | Нет | 5 | 5 | 4 | 0 | 61 | 56 | 5 | 3387.3 | 2703 | 684.3 | 496.5 | 1911 | 0 | Не присвоен | Не имеется | Не имеется | Не имеется | Форма отчета об исполнении договора управления за 2016г, утвержденная приказом Минстроя России от 22 декабря 2014 года №882/пр на сайте "Реформа ЖКХ" не позволяет в полном объеме раскрыть информацию по финансовому состоянию МКД. В связи с чем, соблюдая основные принципы УК: достоверность и доступность-более подробный отчет размещен в прикрепленном файле в разделе сайта "Управление". | Ленточный | Железобетонные | Каменные, кирпичные | 946.4 | Отсутствует | 0 | Центральное | 1 | Центральное | Центральное (открытая система) | Центральное | Центральное | 0 | Центральное | Приточно-вытяжная вентиляция | Отсутствует | Наружные водостоки | 2016-04-01 | Протокол общего собрания, договор управления | Протокол общего собрания собственников | 2016-03-04 | 2016-06-01 | 2016-03-15 |  |  | ООО ГУК "Жилфонд"
6565220 | край. Красноярский, г. Красноярск, ул. Урицкого, д. 51 | 1968 | 1968 | 447 | Многоквартирный дом | На счете регионального оператора | Нет | 5 | 5 | 4 | 0 | 75 | 71 | 4 | 4304.5 | 3120.3 | 892 | 292.2 | 2559.6 | 0 | Не присвоен | Не имеется | Не имеется |  | Форма отчета об исполнении договора управления, утвержденная приказом Минстроя России от 22 декабря 2014 года № 882/пр на сайте «Реформа ЖКХ» не позволяет в полном объеме раскрыть информацию по финансовому состоянию МКД. В связи с чем, соблюдая основные принципы УК: достоверность и доступность – более подробный отчет размещен в прикрепленном файле в рубрике «Управление». | Свайный | Железобетонные | Каменные, кирпичные | 792.8 | Отсутствует | 0 | Центральное | 1 | Центральное | Центральное (открытая система) | Центральное | Центральное | 0 | Отсутствует | Вытяжная вентиляция | Отсутствует | Наружные водостоки | 2016-05-01 | Протокол внеочередного общего собрания собственников помещений в многоквартирном доме, расположенном по адресу: г. Красноярск, ул. Урицкого, дом 51, проводимого путем очно-заочного голосования от 12.04.2016 г. | протокол общего собрания собственников от 12.04.2016 | 2016-04-12 | б.н. | 2016-05-01 |  |  | ООО "Первая Городская УК"
6467727 | край. Красноярский, г. Красноярск, ул. Лесная, д. 217А | 1982 | 1982 | инд. | Многоквартирный дом | На счете регионального оператора | Нет | 2 | 2 | 3 | 0 | 23 | 23 | 0 | 1056.6 | 1056.6 | 0 | 1273.2 | 1348 | 0 | Не присвоен | Не имеется | Не имеется | Не имеется | Форма отчета об исполнении договора управления, утвержденная приказом Минстроя России от 22 декабря 2014 года №882/пр на сайте "Реформа ЖКХ" не позволяет в полном объеме раскрыть информацию по финансовому состоянию МКД. В связи с чем, соблюдая основные принципы УК: достоверность и доступность-более подробный отчет размещен в прикрепленном файле в разделе сайта "Управление". | Ленточный | Деревянные | Каменные, кирпичные | 600 | Отсутствует | 0 | Центральное | 1 | Центральное | Отсутствует | Центральное | Центральное | 0 | Отсутствует | Приточно-вытяжная вентиляция | Отсутствует | Отсутствует | [8 empty] | 0
6468006 | край. Красноярский, г. Красноярск, ул. Академика Павлова, д. 6 | 1963 | 1963 | 1-335 | Многоквартирный дом | На счете регионального оператора | Нет | 5 | 5 | 4 | 0 | 80 | 80 | 0 | 3560.6 | 3560.6 | 0 | 306.8 | 2206 | 0 | Не присвоен | Имеется | Не имеется |  | Форма отчета об исполнении договора управления за 2016г, утвержденная приказом Минстроя России от 22 декабря 2014 года №882/пр на сайте "Реформа ЖКХ" не позволяет в полном объеме раскрыть информацию по финансовому состоянию МКД. В связи с чем, соблюдая основные принципы УК: достоверность и доступность-более подробный отчет размещен в прикрепленном файле в разделе сайта "Управление". | Ленточный | Железобетонные | Панельные | 872.1 | Отсутствует | 0 | Центральное | 1 | Центральное | Центральное (открытая система) | Центральное | Центральное | 0 | Отсутствует | Приточно-вытяжная вентиляция | Пожарные гидранты | Отсутствует | 2016-09-16 | Протокол общего собрания, договор управления | Протокол общего собрания собственников | 2016-09-01 | 319-К | 2016-09-01 |  |  | ООО ГУК "Жилфонд"
6499919 | край. Красноярский, г. Красноярск, ул. Александра Матросова, д. 8А | 1976 | 1976 | кж-06/3 | Многоквартирный дом | Не определен | Нет | 12 | 12 | 1 | 2 | 58 | 57 | 1 | 3258.2 | 2553.9 | 114.3 | 590 | 2344 | 0 | Не заполнено | Имеется | Не имеется |  | Форма отчета об исполнении договора управления, утвержденная приказом Минстроя России от 22 декабря 2014 года № 882/пр на сайте «Реформа ЖКХ» не позволяет в полном объеме раскрыть информацию по финансовому состоянию МКД. В связи с чем, соблюдая основные принципы УК: достоверность и доступность – более подробный отчет размещен в прикрепленном файле в рубрике «Управление». | Ленточный | Железобетонные | Панельные | 325.1 | На лестничной клетке | 1 | Центральное | 1 | Центральное | Центральное (открытая система) | Центральное | Центральное | 0 | Отсутствует | Приточно-вытяжная вентиляция | Отсутствует | Внутренние водостоки | 2016-05-27 | Договор управления | Протокол общего собрания собственников | 2016-04-14 |  | 2016-04-21 |  |  | МП "МУК Красноярская"
7624103 | край. Красноярский, г. Красноярск, ул. Серова, д. 38 | 2011 | 2011 | № 97 | Многоквартирный дом | На счете регионального оператора | Нет | 10 | 10 | 2 | 2 | 85 | 84 | 1 | 5127 | 3953.7 | 77.5 | 1095.8 | 0 | 0 | B | Имеется | Не имеется | Не имеется | - | Свайный | Железобетонные | Панельные | 80.6 | На лестничной клетке | 2 | Центральное | 2 | Центральное | Центральное (закрытая система) | Центральное | Центральное | 0 | Отсутствует | Приточно-вытяжная вентиляция | Отсутствует | Внутренние водостоки | 2012-01-01 | Договор управления | Протокол общего собрания собственников | 2012-01-01 | б/н | 2012-01-01 |  |  | ООО УК "Октябрьская"
6467951 | край. Красноярский, г. Красноярск, ул. Мичурина, д. 57 | 1953 | 1953 | н/д | Многоквартирный дом | На счете регионального оператора | Нет | 4 | 0 | 5 | 0 | 65 | 60 | 5 | 3861.1 | 3175 | 316.1 | 370.6 | 3969.48 | 0 | Не присвоен | Имеется | Не имеется |  |  | Ленточный | Смешанные | Каменные, кирпичные | 656.9 | Отсутствует | 0 | Центральное | 2 | Центральное | Центральное (открытая система) | Центральное | Центральное | 0 | Центральное | Вытяжная вентиляция | Отсутствует | Наружные водостоки | 2011-01-01 | Договор управления №80 | Протокол общего собрания собственников | 2010-11-19 | 2 | 2011-01-01 |  |  | ООО УК "СУПЕРСТРОЙ"
6658124 | край. Красноярский, г. Красноярск, ул. Прибойная, д. 20, к. а | 1961 | 1961 | - | Многоквартирный дом | На счете регионального оператора | Да | 2 | 2 | 2 | 0 | 16 | 16 | 0 | 545.1 | 502.5 | 0 | 42.6 | 4541 | 0 | Не заполнено | Имеется | Имеется |  | Форма отчета об исполнении договора управления, утвержденная приказом Минстроя России от 22 декабря 2014 года № 882/пр на сайте «Реформа ЖКХ» не позволяет в полном объеме раскрыть информацию по финансовому состоянию МКД. В связи с чем, соблюдая основные принципы УК: достоверность и доступность – более подробный отчет размещен в прикрепленном файле в рубрике «Управление». | Ленточный | Деревянные | Блочные | 0 | Отсутствует | 0 | Центральное | 1 | Центральное | Отсутствует | Центральное | Отсутствует | 3 | Отсутствует | Отсутствует | Отсутствует | Отсутствует
9104158 | край. Красноярский, г. Красноярск, ул. Борисова, д. 28 | 2011 | 2011 | кирпичный | Многоквартирный дом | На счете регионального оператора | Нет | 17 | 1 | 2 | 4 | 102 | 102 | 0 | 12186.6 | 8409.9 | 0 | 3413.1 |  |  | Не присвоен | Имеется | Не имеется | Не имеется | Форма отчета об исполнении договора управления, утвержденная приказом Минстроя России от 22 декабря 2014 года №882/пр на сайте "Реформа ЖКХ" не позволяет в полном объеме раскрыть информацию по финансовому состоянию МКД. В связи с чем, соблюдая основные принципы УК: достоверность и доступность-более подробный отчет размещен в прикрепленном файле в разделе сайта "Управление". | Сборный | Железобетонные | Каменные, кирпичные | 1473 | На лестничной клетке | 2 | Центральное | 2 | Центральное | Центральное (открытая система) | Центральное | Центральное | 0 | Отсутствует | Вытяжная вентиляция | Пожарные гидранты | Смешанные | 2016-02-05 | Протокол общего собрания собственников | протокол общего собрания собственников помещений от 19.12.2015 г. | 2015-12-19 | б/н | 2016-01-11 |  |  | ООО "УК Афонтовская"
7631236 | край. Красноярский, г. Красноярск, пер. Автобусный, д. 44 | 1959 | 1959 | 0 | Многоквартирный дом | На счете регионального оператора | Нет | 3 | 3 | 2 | 0 | 54 | 54 | 0 | 1371 | 1266.6 | 0 | 104.4 | 6960 | 0 | Не присвоен | Имеется | Не имеется |  | Форма отчета об исполнении договора управления, утвержденная приказом Минстроя России от 22 декабря 2014 года №882/пр на сайте "Реформа ЖКХ" не позволяет в полном объеме раскрыть информацию по финансовому состоянию МКД. В связи с чем, соблюдая основные принципы УК: достоверность и доступность-более подробный отчет размещен в прикрепленном файле в разделе сайта "Управление". | Ленточный | Железобетонные | Блочные | 701 | Отсутствует | 0 | Центральное | 1 | Центральное | Центральное (открытая система) | Центральное | Центральное | 0 | Отсутствует | Приточно-вытяжная вентиляция | Пожарные гидранты | Отсутствует | 2017-02-13 | договор управления от 01.01.2017 № б/н, протокол общего собрания собственников помещений от 28.12.2016 № 31 | [6 empty] | ООО УК "Уютный дом"
6499812 | край. Красноярский, г. Красноярск, ул. Спортивная, д. 190 | 1971 | 1971 | инд. | Многоквартирный дом | На счете регионального оператора | Нет | 5 | 5 | 6 | 0 | 81 | 80 | 1 | 4860.7 | 3757.4 | 1103.3 | 387.8 | 3780 | 0 | Не присвоен | Имеется | Не имеется |  | Форма отчета об исполнении договора управления за 2016г, утвержденная приказом Минстроя России от 22 декабря 2014 года №882/пр на сайте "Реформа ЖКХ" не позволяет в полном объеме раскрыть информацию по финансовому состоянию МКД. В связи с чем, соблюдая основные принципы УК: достоверность и доступность-более подробный отчет размещен в прикрепленном файле в разделе сайта "Управление". | Свайный | Железобетонные | Панельные | 387.8 | Отсутствует | 0 | Центральное | 2 | Центральное | Центральное (открытая система) | Центральное | Центральное | 0 | Отсутствует | Приточно-вытяжная вентиляция | Отсутствует | Наружные водостоки | 2016-06-20 | Протокол общего собрания, договор управления | Протокол общего собрания собственников | 2016-05-18 | Б/Н | 2016-05-20 |  |  | ООО ГУК "Жилфонд"
9086252 | край. Красноярский, г. Красноярск, ул. Мичурина, д. 2Ж | 2015 | 2015 | Монолитно-кирпичный | Многоквартирный дом | Не определен | Нет | 25 | 25 | 1 | 4 | 216 | 216 | 0 | 16727.9 | 11722.4 | 0 | 4791.5 | 3660 | 0 | B | Имеется | Имеется |  |  | Свайный | Железобетонные | Каменные, кирпичные | 618.5 | На лестничной клетке | 1 | Центральное | 1 | Центральное | Центральное (открытая система) | Центральное | Центральное | 0 | Отсутствует | Приточно-вытяжная вентиляция | Автоматическая | Смешанные | 2015-10-15 | Протокол общего собрания/договор управления | Протокол общего собрания собственников | 2015-10-15 | 1 | 2015-10-15 |  |  | ООО УК "Высота"
7583487 | край. Красноярский, г. Красноярск, пр-кт. 60 лет образования СССР, д. 21 | 1989 | 1989 | 111-97 | Многоквартирный дом | На счете регионального оператора | Нет | 9 | 1 | 6 | 6 | 200 | 192 | 8 | 12729.8 | 10457 | 2249.4 | 1799.7 | 9662 | 240 | Не присвоен | Имеется | Имеется | нет | нет | Свайный | Железобетонные | Панельные | 2808 | На лестничной клетке | 6 | Центральное | 1 | Центральное | Центральное (закрытая система) | Центральное | Центральное | 0 | Отсутствует | Приточно-вытяжная вентиляция | Отсутствует | Смешанные | 2015-06-01 | Договор управления №18 от 01.05.2015 г | протокол общего собрания собственников | 2015-04-27 | 2015-02-21 | 2015-05-01 |  |  | ООО УК "Новый Город"
8406502 | край. Красноярский, г. Красноярск, ул. Ады Лебедевой, д. 22 | 2006 | 2006 | кирпичный | Многоквартирный дом | На специальном счете у регионального оператора | Нет | 10 | 1 | 1 | 1 | 18 | 16 | 2 | 2739.8 | 1888.1 | 377.4 | 474.3 | 0 | 0 | Не присвоен | Не имеется | Не имеется | зеленые насаждения |  | Ленточный | Железобетонные | Каменные, кирпичные | 250 | На лестничной клетке | 1 | Центральное | 1 | Центральное | Центральное (закрытая система) | Центральное | Центральное |  | Отсутствует | Приточно-вытяжная вентиляция | Отсутствует | Смешанные | 2006-11-01 | протокол общего собрания | протокол общего собрания | 2007-11-27 | 3 |  |  |  | ТСЖ "Ада"
7641038 | край. Красноярский, г. Красноярск, ул. им Героя Советского Союза М.А.Юшкова, д. 44А | 1977 | 1977 | 464 | Многоквартирный дом | На счете регионального оператора | Нет | 5 | 5 | 4 | 0 | 58 | 58 | 0 | 2859.8 | 2859.8 | 0 | 1972.2 | 1240.3 | 0 | Не присвоен | Не имеется | Не имеется | Не имеется | Форма отчета об исполнении договора управления, утвержденная приказом Минстроя России от 22 декабря 2014 года №882/пр на сайте "Реформа ЖКХ" не позволяет в полном объеме раскрыть информацию по финансовому состоянию МКД. В связи с чем, соблюдая основные принципы УК: достоверность и доступность-более подробный отчет размещен в прикрепленном файле в разделе сайта "Управление". | Бетонные столбы | Железобетонные | Панельные | 764.1 | Отсутствует | 0 | Центральное | 2 | Центральное | Центральное (открытая система) | Центральное | Центральное | 0 | Отсутствует | Приточно-вытяжная вентиляция | Отсутствует | Наружные водостоки | 2016-03-29 | Договор управления | Протокол общего собрания собственников | 2016-03-29 | 665 | 2016-04-01 |  |  | МП "МУК Красноярская"
7613100 | край. Красноярский, г. Красноярск, ул. Рязанская, д. 31 | 1986 | 1986 | инд. | Многоквартирный дом | На счете регионального оператора | Нет | 5 | 5 | 6 | 0 | 92 | 92 | 0 | 4762.7 | 4156.7 | 0 | 606 | 1494 |  | Не присвоен | Имеется | Не имеется |  | Форма отчета об исполнении договора управления, утвержденная приказом Минстроя России от 22 декабря 2014 года № 882/пр на сайте «Реформа ЖКХ» не позволяет в полном объеме раскрыть информацию по финансовому состоянию МКД. В связи с чем, соблюдая основные принципы УК: достоверность и доступность – более подробный отчет размещен в прикрепленном файле в рубрике «Управление». | Свайный | Железобетонные | Панельные | 1380 | На лестничной клетке | 6 | Центральное | 1 | Центральное | Центральное (открытая система) | Центральное | Центральное | 0 | Отсутствует | Приточно-вытяжная вентиляция | Отсутствует | Наружные водостоки | 2016-12-01 | Протокол собрания собственников МКД | Протокол собрания собственников МКД | 2016-11-14 | 1 | 2016-11-14 |  |  | ООО "Кленовый Дворик"
8233875 | край. Красноярский, г. Красноярск, ул. Сады, д. 6 | 2000 | 2000 | панельный | Многоквартирный дом | На счете регионального оператора | Нет | 10 | 10 | 4 | 4 | 140 | 139 | 1 | 10295.3 | 9037.7 | 145.6 | 1112 | 300 |  | Не присвоен | Имеется | Не имеется | Зеленые насаждения, газоны,клумбы, цветочные вазоны |  | Свайный | Железобетонные | Панельные | 800 | На лестничной клетке | 4 | Центральное | 1 | Центральное | Центральное (открытая система) | Центральное | Центральное | 0 | Отсутствует | Приточно-вытяжная вентиляция | Отсутствует | Внутренние водостоки | 2000-03-01 | 2000 | Протокол собрания | 2000-03-01 | 1 | 2000-03-01 |  |  | ТСЖ "Сады"
9043753 | край. Красноярский, г. Красноярск, ул. Щорса, д. 103а | 2007 | 2007 | п-44т панельный | Многоквартирный дом | На специальном счете у регионального оператора | Нет | 10 |  | 3 | 3 | 197 | 196 | 1 | 7043 | 7043 | 53.2 | 53.2 | 0 | 0 | Не заполнено | Имеется | Имеется | малые формы |  | Свайный | Железобетонные | Панельные | 842.3 | На лестничной клетке | 3 | Центральное | 6 | Центральное | Центральное (закрытая система) | Центральное | Центральное | 0 | Отсутствует | Приточно-вытяжная вентиляция | Пожарные гидранты | Внутренние водостоки | 2007-01-10 | протокол общего собрания собственников | протокол общего собрания | 2007-10-27 | 1 |  |  |  | ТСЖ "Лермонтово"
9100328 | край. Красноярский, г. Красноярск, ул. Республики, д. 47, к. 1, стр. 1 | 2015 | 2015 | индивидуальный проект | Многоквартирный дом | Не заполнено | Нет | 19 | 17 | 2 | 4 | 160 | 150 | 10 | 18441.2 | 10231.9 | 5320.4 | 2186.1 | 3803 | 1803 | B | Имеется | Не заполнено | детская площадка на уровне 3-его этажа | 2 подъезда с лифтами и 2 подъезда с лестничными маршами | Сплошной | Железобетонные | Каменные, кирпичные | 2000 | На лестничной клетке | 2 | Центральное | 2 | Центральное | Индивидуальный тепловой пункт (ИТП) | Центральное | Центральное | 0 | Отсутствует | Приточно-вытяжная вентиляция | Пожарные гидранты | Внутренние водостоки | [8 empty] | 0
7613101 | край. Красноярский, г. Красноярск, ул. Свободная, д. 1 | 1957 | 1957 | инд. | Многоквартирный дом | На счете регионального оператора | Нет | 2 | 2 | 2 | 0 | 10 | 10 | 0 | 437.8 | 379 | 0 | 58.8 | 1284 |  | Не присвоен | Не имеется | Не имеется |  | Форма отчета об исполнении договора управления, утвержденная приказом Минстроя России от 22 декабря 2014 года № 882/пр на сайте «Реформа ЖКХ» не позволяет в полном объеме раскрыть информацию по финансовому состоянию МКД. В связи с чем, соблюдая основные принципы УК: достоверность и доступность – более подробный отчет размещен в прикрепленном файле в рубрике «Управление». | Ленточный | Деревянные | Каменные, кирпичные | 0 | Отсутствует | 0 | Центральное | 1 | Центральное | Центральное (открытая система) | Центральное | Центральное | 0 | Отсутствует | Отсутствует | Отсутствует | Отсутствует | 2016-11-01 | Протокол собрания собственников МКД | Протокол собрания собственников МКД | 2016-10-14 | 1 | 2016-10-14 |  |  | ООО "Кленовый Дворик"
8346564 | край. Красноярский, г. Красноярск, проезд. Северный, д. 4 | 2007 | 2007 | 97 | Многоквартирный дом | На счете регионального оператора | Нет | 10 | 10 | 6 | 6 | 229 | 223 | 6 | 17192.3 | 12876.7 | 1018.9 | 2972.6 | 8460 | 0 | Не присвоен | Имеется | Не имеется | Имеются пешеходные дорожки вокруг дома, цветочные клумбы возле поъездов, насаждения (деревья, кустарники) | Не требуется | Свайный | Железобетонные | Панельные | 348.6 | На лестничной клетке | 6 | Центральное | 3 | Центральное | Центральное (открытая система) | Центральное | Центральное | 0 | Отсутствует | Вытяжная вентиляция | Пожарные гидранты | Внутренние водостоки | 2012-04-27 | договор управления | прокол общего собрания собственников | 2012-04-27 | 1 | 2012-02-27 |  |  | ООО УК "Уют-Сервис"
7635052 | край. Красноярский, г. Красноярск, ул. Ладо Кецховели, д. 39 | 1992 | 1992 | 97 | Многоквартирный дом | На счете регионального оператора | Нет | 10 | 10 | 11 | 11 | 339 | 339 | 0 | 22981.5 | 22981.5 | 0 | 2727.1 | 4626.31 | 180 | Не присвоен | Не имеется | Не имеется | Не имеется | Форма отчета об исполнении договора управления за 2016г, утвержденная приказом Минстроя России от 22 декабря 2014 года №882/пр на сайте "Реформа ЖКХ" не позволяет в полном объеме раскрыть информацию по финансовому состоянию МКД. В связи с чем, соблюдая основные принципы УК: достоверность и доступность-более подробный отчет размещен в прикрепленном файле в разделе сайта "Управление". | Бетонные столбы | Железобетонные | Панельные | 310.8 | На лестничной клетке | 11 | Центральное | 2 | Центральное | Центральное (открытая система) | Центральное | Центральное | 0 | Отсутствует | Приточно-вытяжная вентиляция | Отсутствует | Внутренние водостоки | 2016-09-15 | Протокол общего собрания, договор управления | Протокол общего собрания собственников | 2016-08-30 | 133 | 2016-09-01 |  |  | ООО ГУК "Жилфонд"
7975890 | край. Красноярский, г. Красноярск, ул. Ястынская, д. 10, к. а | 2005 | 2005 | III-97 | Многоквартирный дом | На счете регионального оператора | Нет | 10 | 1 | 3 | 3 | 126 | 120 | 6 | 8138.5 | 6354.6 | 481.7 | 1302.2 | 5520 | 64 | Не присвоен | Имеется | Не имеется | вазоны,диваны,урны | отсутствует | Свайный | Железобетонные | Панельные | 154.5 | На лестничной клетке | 3 | Центральное | 2 | Центральное | Центральное (открытая система) | Центральное | Центральное | 0 | Отсутствует | Приточная вентиляция | Отсутствует | Внутренние водостоки | 2011-06-01 | Договор управления | Протокол общего собрания собственников | 2011-05-05 | б/н | 2011-06-01 |  |  | ООО УК "СибирьСервис"
6467546 | край. Красноярский, г. Красноярск, ул. Саянская, д. 249 | 1978 | 1978 | 111-142 | Многоквартирный дом | Не определен | Нет | 5 | 5 | 6 | 0 | 88 | 88 | 0 | 4165.3 | 4165.3 | 0 | 591.7 | 5346 | 0 | Не заполнено | Имеется | Не имеется | 0 | Форма отчета об исполнении договора управления за 2016г, утвержденная приказом Минстроя России от 22 декабря 2014 года № 882/пр на сайте «Реформа ЖКХ» не позволяет в полном объеме раскрыть информацию по финансовому состоянию МКД. В связи с чем, соблюдая основные принципы УК: достоверность и доступность – более подробный отчет размещен в прикрепленном файле в рубрике «Управление». | Иной | Железобетонные | Панельные | 1121.6 | Отсутствует | 0 | Центральное | 1 | Центральное | Центральное (открытая система) | Центральное | Центральное | 0 | Отсутствует | Приточно-вытяжная вентиляция | Отсутствует | Отсутствует | 2017-01-25 | Протокол общего собрания, договор управления | Протокол общего собрания собственников | 2016-11-29 | 1/249 Св | 2016-11-29 |  |  | ООО ГУК "Жилфонд"
7586002 | край. Красноярский, г. Красноярск, ул. Краснодарская, д. 30 | 1944 | 1944 | 1-464А-17 | Многоквартирный дом | На счете регионального оператора | Нет | 3 | 3 | 2 | 0 | 12 | 12 | 0 | 820.7 | 820.7 | 0 | 820.7 | 0 | 0 | Не присвоен | Имеется | Не имеется | нет | нет | Ленточный | Смешанные | Каменные, кирпичные | 0 | Отсутствует | 0 | Центральное | 1 | Центральное | Центральное (открытая система) | Центральное | Центральное | 0 | Отсутствует | Вытяжная вентиляция | Отсутствует | Наружные водостоки | 2017-04-14 | Договор управления | Протокол общего собрания | 2016-11-30 | 1 | 2016-12-01 |  |  | ООО ГУК "Жилфонд"
6467469 | край. Красноярский, г. Красноярск, ул. Краснофлотская 2-я, д. 20 | 1961 | 1961 | инд. | Многоквартирный дом | На счете регионального оператора | Нет | 9 | 9 | 4 | 4 | 144 | 144 | 0 | 7594.8 | 7594.8 | 0 | 1097.4 | 1052 |  | Не присвоен | Не имеется | Не имеется |  | Форма отчета об исполнении договора управления за 2016г, утвержденная приказом Минстроя России от 22 декабря 2014 года №882/пр на сайте "Реформа ЖКХ" не позволяет в полном объеме раскрыть информацию по финансовому состоянию МКД. В связи с чем, соблюдая основные принципы УК: достоверность и доступность-более подробный отчет размещен в прикрепленном файле в разделе сайта "Управление". | Свайный | Железобетонные | Панельные | 1080 | На лестничной клетке | 4 | Центральное | 1 | Центральное | Центральное (открытая система) | Центральное | Центральное | 0 | Отсутствует | Приточно-вытяжная вентиляция | Отсутствует | Отсутствует | 2016-06-28 | Протокол общего собрания, договор управления | Протокол общего собрания собственников | 2016-06-10 | Б/Н | 2016-06-14 |  |  | ООО ГУК "Жилфонд"
7691677 | край. Красноярский, г. Красноярск, ул. Судостроительная, д. 6А | 1960 | 1960 | - | Многоквартирный дом | На счете регионального оператора | Да | 2 | 2 | 1 | 0 | 8 | 8 | 0 | 376.2 | 346.2 | 0 | 30 | 514 | 0 | Не заполнено | Не имеется | Не имеется |  | Форма отчета об исполнении договора управления, утвержденная приказом Минстроя России от 22 декабря 2014 года № 882/пр на сайте «Реформа ЖКХ» не позволяет в полном объеме раскрыть информацию по финансовому состоянию МКД. В связи с чем, соблюдая основные принципы УК: достоверность и доступность – более подробный отчет размещен в прикрепленном файле в рубрике «Управление». | Ленточный | Деревянные | Деревянные | 0 | Отсутствует | 0 | Центральное | 1 | Печное | Отсутствует | Автономное | Отсутствует | 1.33 | Отсутствует | Отсутствует | Отсутствует | Отсутствует
8912127 | край. Красноярский, г. Красноярск, ул. Чкалова, д. 41г | 2008 | 2008 | кирпичный | Многоквартирный дом | На счете регионального оператора | Нет | 9 | 9 | 2 | 2 | 59 | 56 | 3 | 6062.4 | 4677.2 | 573.9 | 327.6 |  |  | Не присвоен | Имеется | Не имеется |  |  | Свайный | Смешанные | Каменные, кирпичные | 351.1 | Отсутствует | 0 | Центральное | 2 | Центральное | Центральное (открытая система) | Отсутствует | Отсутствует | 0 | Отсутствует | Приточная вентиляция | Отсутствует | Наружные водостоки | 2010-01-27 | протокол общего собрания | протокол | 2010-01-27 | б/н |  |  |  | ТСЖ "Дружба"
7691284 | край. Красноярский, г. Красноярск, пр-кт. им газеты Красноярский Рабочий, д. 104 | 1962 | 1962 | 0 | Многоквартирный дом | На специальном счете у регионального оператора | Нет | 5 | 5 | 6 | 0 | 118 | 115 | 3 | 7936.2 | 5958.4 | 1287.8 | 690 | 6468 | 0 | Не присвоен | Имеется | Не имеется |  | Форма отчета об исполнении договора управления, утвержденная приказом Минстроя России от 22 декабря 2014 года №882/пр на сайте "Реформа ЖКХ" не позволяет в полном объеме раскрыть информацию по финансовому состоянию МКД. В связи с чем, соблюдая основные принципы УК: достоверность и доступность-более подробный отчет размещен в прикрепленном файле в разделе сайта "Управление". | Ленточный | Железобетонные | Каменные, кирпичные | 2088.4 | Отсутствует | 0 | Центральное | 1 | Центральное | Центральное (открытая система) | Центральное | Центральное | 0 | Отсутствует | Приточно-вытяжная вентиляция | Пожарные гидранты | Наружные водостоки | 2016-05-01 | протокол собрания собственников МКД № 1 от 05.04.2016 г, договор управления домом от 06.04.2016 | протокол собрания собственников МКД | 2016-04-05 | 1 |  |  |  | ООО УК "Уютный дом"
7552253 | край. Красноярский, г. Красноярск, пр-кт. им газеты Красноярский Рабочий, д. 52 | 1952 | 1952 | инд. | Многоквартирный дом | На счете регионального оператора | Нет | 5 | 5 | 3 | 0 | 36 | 33 | 3 | 2614.9 | 2060.1 | 554.8 | 267.9 | 240 | 0 | Не присвоен | Не имеется | Не имеется |  | Форма отчета об исполнении договора управления за 2016г, утвержденная приказом Минстроя России от 22 декабря 2014 года №882/пр на сайте "Реформа ЖКХ" не позволяет в полном объеме раскрыть информацию по финансовому состоянию МКД. В связи с чем, соблюдая основные принципы УК: достоверность и доступность-более подробный отчет размещен в прикрепленном файле в разделе сайта "Управление". | Ленточный | Смешанные | Каменные, кирпичные | 765 | Отсутствует | 0 | Центральное | 1 | Центральное | Центральное (открытая система) | Центральное | Центральное | 0 | Отсутствует | Приточно-вытяжная вентиляция | Отсутствует | Наружные водостоки | 2016-06-27 | Протокол общего собрания, договор управления | Протокол общего собрания собственников | 2016-06-06 | Б/Н | 2016-06-07 |  |  | ООО ГУК "Жилфонд"
7640941 | край. Красноярский, г. Красноярск, ул. Ленинградская 1-я, д. 28 | 1959 | 1959 | Т-39 | Многоквартирный дом | На счете регионального оператора | Нет | 2 | 2 | 1 | 0 | 11 | 11 | 0 | 404.2 | 404.2 | 0 | 41.5 | 658 | 0 | Не присвоен | Не имеется | Не имеется | Не имеется | Форма отчета об исполнении договора управления за 2016г, утвержденная приказом Минстроя России от 22 декабря 2014 года № 882/пр на сайте «Реформа ЖКХ» не позволяет в полном объеме раскрыть информацию по финансовому состоянию МКД. В связи с чем, соблюдая основные принципы УК: достоверность и доступность – более подробный отчет размещен в прикрепленном файле в рубрике «Управление». | Ленточный | Деревянные | Деревянные | 253.44 | Отсутствует | 0 | Центральное | 1 | Центральное | Центральное (открытая система) | Центральное | Центральное | 0 | Автономное | Отсутствует | Отсутствует | Отсутствует | 2017-03-10 | Протокол общего собрания, договор управления | Протокол общего собрания собственников | 2017-01-31 | 239 | 2017-02-01 |  |  | ООО ГУК "Жилфонд"
7585884 | край. Красноярский, г. Красноярск, пр-кт. Комсомольский, д. 1А | 1989 | 1989 | 111-97 | Многоквартирный дом | На специальном счете у регионального оператора | Нет | 10 | 10 | 5 | 5 | 160 | 159 | 1 | 10799.4 | 10665 | 134.4 | 1176.8 | 9596 | 0 | Не присвоен | Имеется | Имеется | нет | Форма отчета об исполнении договора управления за 2016г, утвержденная приказом Минстроя России от 22 декабря 2014 года №882/пр на сайте "Реформа ЖКХ" не позволяет в полном объеме раскрыть информацию по финансовому состоянию МКД. В связи с чем, соблюдая основные принципы УК: достоверность и доступность-более подробный отчет размещен в прикрепленном файле в разделе сайта "Управление". | Свайный | Железобетонные | Панельные | 1352.4 | На лестничной клетке | 5 | Центральное | 2 | Центральное | Центральное (открытая система) | Центральное | Центральное | 0 | Отсутствует | Вытяжная вентиляция | Отсутствует | Внутренние водостоки | 2016-08-15 | Протокол общего собрания, договор управления | Протокол общего собрания собственников | 2016-03-25 | 1 | 2016-06-01 |  |  | ООО ГУК "Жилфонд"
7613192 | край. Красноярский, г. Красноярск, ул. Спортивная, д. 176 | 1973 | 1973 | инд. | Многоквартирный дом | На счете регионального оператора | Нет | 5 | 5 | 2 | 0 | 119 | 119 | 0 | 4166.8 | 3629.8 | 0 | 537 | 7784 |  | Не присвоен | Имеется | Не имеется |  | Форма отчета об исполнении договора управления, утвержденная приказом Минстроя России от 22 декабря 2014 года № 882/пр на сайте «Реформа ЖКХ» не позволяет в полном объеме раскрыть информацию по финансовому состоянию МКД. В связи с чем, соблюдая основные принципы УК: достоверность и доступность – более подробный отчет размещен в прикрепленном файле в рубрике «Управление». | Свайный | Железобетонные | Панельные | 987 | Отсутствует | 0 | Центральное | 1 | Центральное | Центральное (открытая система) | Центральное | Центральное | 0 | Отсутствует | Приточно-вытяжная вентиляция | Отсутствует | Наружные водостоки | 2016-10-14 | Протокол общего собрания собственников помещений от 30.05.2016 № б/н, договор управления от 01.07.2016 № б/н | [6 empty] | МП "МУК Красноярская"
6467583 | край. Красноярский, г. Красноярск, ул. Алеши Тимошенкова, д. 68 | 1987 | 1987 | - | Многоквартирный дом | Не определен | Нет | 5 | 5 | 4 | 0 | 58 | 58 | 0 | 2869.3 | 2869.3 | 0 | 407.6 | 3344 | 0 | Не присвоен | Имеется | Не имеется |  | Форма отчета об исполнении договора управления за 2016г, утвержденная приказом Минстроя России от 22 декабря 2014 года №882/пр на сайте "Реформа ЖКХ" не позволяет в полном объеме раскрыть информацию по финансовому состоянию МКД. В связи с чем, соблюдая основные принципы УК: достоверность и доступность-более подробный отчет размещен в прикрепленном файле в разделе сайта "Управление". | Иной | Железобетонные | Панельные | 796.8 | На лестничной клетке | 4 | Центральное | 1 | Центральное | Центральное (открытая система) | Центральное | Центральное | 0 | Отсутствует | Приточно-вытяжная вентиляция | Отсутствует | Отсутствует | 2016-07-22 | Протокол общего собрания, договор управления | Протокол общего собрания собственников | 2016-06-28 | 1-68/Св | 2016-06-28 |  |  | ООО ГУК "Жилфонд"
7586564 | край. Красноярский, г. Красноярск, ул. им И.С.Никитина, д. 8А | 1959 | 1959 | Инд.кирпич | Многоквартирный дом | На счете регионального оператора | Нет | 3 | 3 | 3 | 0 | 20 | 14 | 6 | 1556.9 | 1258.5 | 298.4 | 118.2 | 1356 | 0 | Не присвоен | Имеется | Не имеется | нет | Форма отчета об исполнении договора управления за 2016г, утвержденная приказом Минстроя России от 22 декабря 2014 года №882/пр на сайте "Реформа ЖКХ" не позволяет в полном объеме раскрыть информацию по финансовому состоянию МКД. В связи с чем, соблюдая основные принципы УК: достоверность и доступность-более подробный отчет размещен в прикрепленном файле в разделе сайта "Управление". | Ленточный | Железобетонные | Каменные, кирпичные | 396.9 | Отсутствует | 0 | Центральное | 1 | Центральное | Центральное (открытая система) | Центральное | Центральное | 0 | Отсутствует | Вытяжная вентиляция | Отсутствует | Наружные водостоки | 2016-12-26 | Протокол общего собрания, договор управления | Протокол общего собрания собственников | 2016-09-30 | 1 | 2016-11-01 |  |  | ООО ГУК "Жилфонд"
7575611 | край. Красноярский, г. Красноярск, ул. Чернышевского, д. 73 | 2012 | 2012 | 111-97 | Многоквартирный дом | На счете регионального оператора | Нет | 10 | 0 | 6 | 6 | 324 | 322 | 2 | 19379.1 | 15499.2 | 190.8 | 3689.1 | 1580 | 0 | B | Имеется | Имеется | - | - | Свайный | Железобетонные | Панельные | 1723.6 | На лестничной клетке | 6 | Центральное | 1 | Центральное | Центральное (закрытая система) | Центральное | Центральное | 0 | Отсутствует | Приточно-вытяжная вентиляция | Пожарные гидранты | Внутренние водостоки | 2016-06-24 | договор управления | Протокол общего собрания | 2016-06-10 | 1 | 2016-06-10 |  |  | ООО УК "Покровские ворота" г. Красноярк
7675437 | край. Красноярский, г. Красноярск, ул. Базайская, д. 172 | 1957 | 1957 | - | Жилой дом блокированной застройки | Не определен | Нет | 1 | 1 | 1 | 0 | 4 | 4 | 0 | 137.4 | 137.4 | 0 | 0 | 2711 | 0 | Не заполнено | Не имеется | Не имеется |  | Форма отчета об исполнении договора управления, утвержденная приказом Минстроя России от 22 декабря 2014 года № 882/пр на сайте «Реформа ЖКХ» не позволяет в полном объеме раскрыть информацию по финансовому состоянию МКД. В связи с чем, соблюдая основные принципы УК: достоверность и доступность – более подробный отчет размещен в прикрепленном файле в рубрике «Управление». | Иной | Деревянные | Деревянные | 0 | Отсутствует | 0 | Центральное | 2 | Печное | Отсутствует | Автономное | Отсутствует | 3 | Отсутствует | Отсутствует | Отсутствует | Отсутствует
9113635 | край. Красноярский, г. Красноярск, пер. Медицинский, д. 0 |  |  |  | Не заполнено | Не заполнено | Нет | [13 empty] | Не заполнено | Не заполнено | Не заполнено |  |  | Не заполнено | Не заполнено | Не заполнено |  | Не заполнено |  | Не заполнено |  | Не заполнено | Не заполнено | Не заполнено | Не заполнено |  | Не заполнено | Не заполнено | Не заполнено | Не заполнено
7607403 | край. Красноярский, г. Красноярск, ул. Калинина, д. 6 | 1972 | 1972 | 1-464 | Многоквартирный дом | На счете регионального оператора | Нет | 5 | 5 | 6 | 0 | 91 | 90 | 1 | 4447.7 | 4413.5 | 34.2 | 416 | 2935 | 0 | Не присвоен | Имеется | Имеется |  | Форма отчета об исполнении договора управления за 2016г, утвержденная приказом Минстроя России от 22 декабря 2014 года №882/пр на сайте "Реформа ЖКХ" не позволяет в полном объеме раскрыть информацию по финансовому состоянию МКД. В связи с чем, соблюдая основные принципы УК: достоверность и доступность-более подробный отчет размещен в прикрепленном файле в разделе сайта "Управление". | Иной | Железобетонные | Панельные | 1106.4 | Отсутствует | 0 | Центральное | 2 | Центральное | Центральное (открытая система) | Центральное | Центральное | 0 | Отсутствует | Приточно-вытяжная вентиляция | Отсутствует | Отсутствует | 2016-06-16 | Протокол общего собрания, договор управления | Протокол общего собрания собственников | 2016-04-26 | 131 | 2016-05-01 |  |  | ООО ГУК "Жилфонд"
6686452 | край. Красноярский, г. Красноярск, ул. Смоленская, д. 7 |  |  |  | Не заполнено | Не заполнено | Нет | 1 |  |  |  | 5 |  |  | 119.3 | 119.3 |  |  |  |  | Не заполнено | Не заполнено | Не заполнено |  |  | Не заполнено | Не заполнено | Не заполнено |  | Не заполнено |  | Центральное |  | Отсутствует | Отсутствует | Отсутствует | Отсутствует |  | Отсутствует | Не заполнено | Не заполнено | Не заполнено
6658050 | край. Красноярский, г. Красноярск, пер. Якорный, д. 19 |  | 1934 |  | Многоквартирный дом | Не заполнено | Да | 2 |  | 3 | 0 | 12 |  |  | 491.8 | 491.8 | 0 |  |  |  | Не заполнено | Не заполнено | Не заполнено |  |  | Не заполнено | Деревянные | Деревянные |  | Не заполнено | 0 | Не заполнено |  | Не заполнено | Не заполнено | Не заполнено | Не заполнено |  | Не заполнено | Не заполнено | Не заполнено | Не заполнено
7586639 | край. Красноярский, г. Красноярск, ул. Партизана Железняка, д. 11Б | 1962 | 1962 | Инд.кирпич | Многоквартирный дом | На счете регионального оператора | Нет | 5 | 5 | 3 | 0 | 30 | 26 | 4 | 2914.75 | 2821.15 | 93.6 | 201 | 2135 | 0 | Не присвоен | Имеется | Не имеется | нет | нет | Ленточный | Железобетонные | Каменные, кирпичные | 806.3 | Отсутствует | 0 | Центральное | 2 | Центральное | Центральное (открытая система) | Центральное | Центральное | 0 | Центральное | Вытяжная вентиляция | Отсутствует | Наружные водостоки | 2017-04-01 | Протокол ОСС от 24,03,22017 г. | [6 empty] | ООО УК "КОМФОРТНЫЙ ДОМ"
6467680 | край. Красноярский, г. Красноярск, ул. Крупской, д. 26 | 1972 | 1972 | 464 | Многоквартирный дом | На счете регионального оператора | Нет | 5 | 5 | 6 | 0 | 89 | 88 | 1 | 4443.3 | 4335.6 | 107.7 | 2772 | 3438 | 140 | Не присвоен | Не имеется | Не имеется | Не имеется | Не имеется | Бетонные столбы | Железобетонные | Панельные | 1136 | Отсутствует | 0 | Центральное | 2 | Центральное | Центральное (открытая система) | Центральное | Центральное | 0 | Отсутствует | Приточно-вытяжная вентиляция | Отсутствует | Отсутствует | 2015-11-01 | договор управления | Протокол общего собрания | [5 empty] | МП "МУК Красноярская"
6499753 | край. Красноярский, г. Красноярск, ул. Щорса, д. 53 | 1977 | 1977 | 111-97 | Многоквартирный дом | На счете регионального оператора | Нет | 9 | 9 | 7 | 7 | 277 | 275 | 2 | 14548.4 | 14420.8 | 127.6 | 2379.51 | 8224 | 0 | Не присвоен | Имеется | Не имеется |  | Форма отчета об исполнении договора управления за 2016г, утвержденная приказом Минстроя России от 22 декабря 2014 года №882/пр на сайте "Реформа ЖКХ" не позволяет в полном объеме раскрыть информацию по финансовому состоянию МКД. В связи с чем, соблюдая основные принципы УК: достоверность и доступность-более подробный отчет размещен в прикрепленном файле в разделе сайта "Управление". | Свайный | Железобетонные | Панельные | 2264.4 | На лестничной клетке | 7 | Центральное | 1 | Центральное | Центральное (открытая система) | Центральное | Центральное |  | Отсутствует | Приточно-вытяжная вентиляция | Пожарные гидранты | Внутренние водостоки | 2016-07-13 | Протокол общего собрания, договор управления | Протокол общего собрания собственников | 2016-07-06 | б/н | 2016-07-06 |  |  | ООО ГУК "Жилфонд"
6467873 | край. Красноярский, г. Красноярск, ул. им Академика Вавилова, д. 23, к. а |  | 1964 |  | Не заполнено | Не заполнено | Нет | 5 |  | 4 |  |  |  |  | 5735.7 | 2515.8 | 607.6 |  |  |  | Не заполнено | Не заполнено | Не заполнено |  |  | Не заполнено | Железобетонные | Каменные, кирпичные |  | Не заполнено |  | Центральное |  | Центральное | Центральное (открытая система) | Центральное | Центральное |  | Центральное | Не заполнено | Не заполнено | Не заполнено
7559155 | край. Красноярский, г. Красноярск, ул. Айвазовского, д. 5 | 1955 | 1955 | инд. | Многоквартирный дом | На счете регионального оператора | Нет | 2 | 2 | 2 | 0 | 16 | 16 | 0 | 838.9 | 743.9 | 0 | 95 | 1387 | 0 | Не присвоен | Имеется | Не имеется |  | Форма отчета об исполнении договора управления, утвержденная приказом Минстроя России от 22 декабря 2014 года № 882/пр на сайте «Реформа ЖКХ» не позволяет в полном объеме раскрыть информацию по финансовому состоянию МКД. В связи с чем, соблюдая основные принципы УК: достоверность и доступность – более подробный отчет размещен в прикрепленном файле в рубрике «Управление». | Ленточный | Деревянные | Каменные, кирпичные | 0 | Отсутствует | 0 | Центральное | 1 | Центральное | Центральное (открытая система) | Центральное | Центральное | 0 | Отсутствует | Отсутствует | Отсутствует | Отсутствует | 2016-11-01 | Протокол собрания собственников МКД | Протокол собрания собственников МКД | 2016-10-15 |  | 2016-10-15 |  |  | ООО "Кленовый Дворик"
7586443 | край. Красноярский, г. Красноярск, ул. Мате Залки, д. 24 | 1991 | 1991 | 111-97 | Многоквартирный дом | На счете регионального оператора | Нет | 10 | 10 | 6 | 6 | 200 | 200 | 0 | 13121.4 | 13121.4 | 0 | 1460.9 | 11103 | 0 | Не присвоен | Имеется | Не имеется | нет | Форма отчета об исполнении договора управления за 2016г, утвержденная приказом Минстроя России от 22 декабря 2014 года № 882/пр на сайте «Реформа ЖКХ» не позволяет в полном объеме раскрыть информацию по финансовому состоянию МКД. В связи с чем, соблюдая основные принципы УК: достоверность и доступность – более подробный отчет размещен в прикрепленном файле в рубрике «Управление». | Свайный | Железобетонные | Панельные | 1812.8 | На лестничной клетке | 6 | Центральное | 2 | Центральное | Центральное (открытая система) | Центральное | Центральное | 0 | Отсутствует | Вытяжная вентиляция | Отсутствует | Внутренние водостоки | 2016-10-28 | Протокол общего собрания, договор управления | Протокол общего собрания собственников | 2016-05-31 | 1 | 2016-07-01 |  |  | ООО ГУК "Жилфонд"
8952843 | край. Красноярский, г. Красноярск, ул. 9 Мая, д. 44а | 1997 | 1997 | 97 | Многоквартирный дом | На счете регионального оператора | Нет | 10 |  | 2 | 2 | 60 | 60 | 0 | 4025.9 | 4025.9 | 0 | 493.8 | 1965 | 0 | Не присвоен | Имеется | Имеется |  |  | Свайный | Железобетонные | Панельные | 527 | На лестничной клетке | 2 | Центральное | 2 | Центральное | Центральное (закрытая система) | Центральное | Центральное |  | Отсутствует | Вытяжная вентиляция | Пожарные гидранты | Внутренние водостоки | 1999-04-02 | протокол общего собрания собственников МКД | протокол общего собрания собственников МКД | 1999-02-02 | 8 |  |  |  | ТСЖ "МЕЧТА"
8645745 | край. Красноярский, г. Красноярск, ул. Краснодарская, д. 8 | 2011 | 2011 | не серийный | Многоквартирный дом | На специальном счете организации | Нет | 16 | 16 | 3 | 6 | 190 | 173 | 17 | 23567 | 13306.2 | 5763.2 | 4497 | 11347 | 290 | B | Имеется | Не имеется |  |  | Свайный | Железобетонные | Монолитные | 1016.7 | На лестничной клетке | 3 | Центральное | 3 | Центральное | Центральное (закрытая система) | Центральное | Центральное | 0 | Отсутствует | Приточно-вытяжная вентиляция | Пожарные гидранты | Внутренние водостоки | 2011-08-02 | Договор управления | Протокол общего собрания собственников | 2011-08-02 | 2 | 2011-08-02 |  |  | ООО "УК "Фрегат"
7612563 | край. Красноярский, г. Красноярск, ул. Парковая, д. 20 |  | 1935 |  | Многоквартирный дом | Не заполнено | Нет | 2 |  | 2 | 0 | 2 |  |  | 209.6 | 209.6 | 0 |  | 494 |  | Не присвоен | Не заполнено | Не заполнено |  |  | Не заполнено | Деревянные | Каменные, кирпичные | 69.3 | Не заполнено | 0 | Центральное | 1 | Центральное | Центральное (открытая система) | Центральное | Центральное |  | Отсутствует | Не заполнено | Не заполнено | Не заполнено | [8 empty] | 0
7648715 | край. Красноярский, г. Красноярск, ул. Кирова, д. 10 | 1969 | 1969 | 335 | Многоквартирный дом | На счете регионального оператора | Нет | 4 | 4 | 4 | 0 | 73 | 64 | 9 | 4293.4 | 2605.7 | 1687.7 | 332.9 | 2642.25 | 0 | Не присвоен | Не имеется | Не имеется |  | Форма отчета об исполнении договора управления за 2016г, утвержденная приказом Минстроя России от 22 декабря 2014 года №882/пр на сайте "Реформа ЖКХ" не позволяет в полном объеме раскрыть информацию по финансовому состоянию МКД. В связи с чем, соблюдая основные принципы УК: достоверность и доступность-более подробный отчет размещен в прикрепленном файле в разделе сайта "Управление". | Ленточный | Железобетонные | Каменные, кирпичные | 808 | Отсутствует | 0 | Центральное | 1 | Центральное | Центральное (открытая система) | Центральное | Центральное | 0 | Отсутствует | Вытяжная вентиляция | Отсутствует | Наружные водостоки | 2016-04-19 | Протокол общего собрания, договор управления | Протокол общего собрания собственников | 2016-03-21 | Б/Н | 2016-03-22 |  |  | ООО ГУК "Жилфонд"
6734229 | край. Красноярский, г. Красноярск, ул. Парашютная, д. 74а | 1981 | 1981 | 111-83/эл7 | Многоквартирный дом | Не определен | Нет | 9 | 9 | 5 | 5 | 163 | 160 | 3 | 9857.9 | 8551.8 | 1306.1 | 1497 | 6974 | 0 | Не заполнено | Имеется | Не имеется | 0 | Форма отчета об исполнении договора управления за 2016г, утвержденная приказом Минстроя России от 22 декабря 2014 года № 882/пр на сайте «Реформа ЖКХ» не позволяет в полном объеме раскрыть информацию по финансовому состоянию МКД. В связи с чем, соблюдая основные принципы УК: достоверность и доступность – более подробный отчет размещен в прикрепленном файле в рубрике «Управление». | Свайный | Железобетонные | Панельные | 1749.1 | На лестничной клетке | 5 | Центральное | 1 | Центральное | Центральное (открытая система) | Центральное | Центральное | 0 | Отсутствует | Приточно-вытяжная вентиляция | Отсутствует | Внутренние водостоки | 2017-01-13 | Протокол общего собрания, договор управления | Протокол общего собрания собственников | 2016-11-29 | 1/74аСв | 2016-11-29 |  |  | ООО ГУК "Жилфонд"
6658523 | край. Красноярский, г. Красноярск, ул. Энергетиков, д. 25 | 1955 | 1955 | инд. | Многоквартирный дом | На счете регионального оператора | Да | 2 | 2 | 1 | 0 | 10 | 10 | 0 | 441.2 | 404.2 | 0 | 37 | 3408 | 0 | Не присвоен | Не имеется | Не имеется |  | Форма отчета об исполнении договора управления, утвержденная приказом Минстроя России от 22 декабря 2014 года № 882/пр на сайте «Реформа ЖКХ» не позволяет в полном объеме раскрыть информацию по финансовому состоянию МКД. В связи с чем, соблюдая основные принципы УК: достоверность и доступность – более подробный отчет размещен в прикрепленном файле в рубрике «Управление». | Ленточный | Деревянные | Деревянные | 0 | Отсутствует | 0 | Центральное | 1 | Центральное | Центральное (открытая система) | Центральное | Центральное | 0 | Отсутствует | Отсутствует | Отсутствует | Отсутствует
7612679 | край. Красноярский, г. Красноярск, ул. Песочная, д. 15 | 1949 | 1949 | инд. | Многоквартирный дом | На счете регионального оператора | Нет | 2 | 2 | 2 | 0 | 12 | 12 | 0 | 526.9 | 526.9 | 0 | 51 | 868 | 0 | Не присвоен | Не имеется | Не имеется |  | Форма отчета об исполнении договора управления за 2016г, утвержденная приказом Минстроя России от 22 декабря 2014 года №882/пр на сайте "Реформа ЖКХ" не позволяет в полном объеме раскрыть информацию по финансовому состоянию МКД. В связи с чем, соблюдая основные принципы УК: достоверность и доступность-более подробный отчет размещен в прикрепленном файле в разделе сайта "Управление". | Ленточный | Деревянные | Каменные, кирпичные | 367 | Отсутствует | 0 | Центральное | 1 | Центральное | Центральное (открытая система) | Центральное | Центральное | 0 | Отсутствует | Отсутствует | Отсутствует | Отсутствует | 2016-03-15 | Протокол общего собрания, договор управления | Протокол общего собрания собственников | 2016-02-13 | Б/Н | 2016-02-19 |  |  | ООО ГУК "Жилфонд"
6499852 | край. Красноярский, г. Красноярск, ул. Академика Киренского, д. 11 | 1961 | 1961 | 447 | Многоквартирный дом | На счете регионального оператора | Нет | 5 | 5 | 4 | 0 | 79 | 78 | 1 | 3143.8 | 3100.3 | 43.5 | 286.5 | 3166 | 0 | Не присвоен | Не имеется | Не имеется | Не имеется | Форма отчета об исполнении договора управления за 2016г, утвержденная приказом Минстроя России от 22 декабря 2014 года №882/пр на сайте "Реформа ЖКХ" не позволяет в полном объеме раскрыть информацию по финансовому состоянию МКД. В связи с чем, соблюдая основные принципы УК: достоверность и доступность-более подробный отчет размещен в прикрепленном файле в разделе сайта "Управление". | Ленточный | Железобетонные | Каменные, кирпичные | 886.23 | Отсутствует | 0 | Центральное | 2 | Центральное | Центральное (открытая система) | Центральное | Центральное | 0 | Центральное | Приточно-вытяжная вентиляция | Отсутствует | Наружные водостоки | 2016-12-27 | Протокол общего собрания, договор управления | Протокол общего собрания собственников | 2016-12-14 | 222 | 2016-12-15 |  |  | ООО ГУК "Жилфонд"
7711642 | край. Красноярский, г. Красноярск, ул. Станочная, д. 2 | 1960 | 1960 | 0 | Многоквартирный дом | На счете регионального оператора | Нет | 3 | 3 | 2 | 0 | 24 | 24 | 0 | 1023.5 | 944.5 | 0 | 79 | 1943 | 0 | Не присвоен | Имеется | Не имеется |  | Форма отчета об исполнении договора управления, утвержденная приказом Минстроя России от 22 декабря 2014 года №882/пр на сайте "Реформа ЖКХ" не позволяет в полном объеме раскрыть информацию по финансовому состоянию МКД. В связи с чем, соблюдая основные принципы УК: достоверность и доступность-более подробный отчет размещен в прикрепленном файле в разделе сайта "Управление". | Ленточный | Смешанные | Каменные, кирпичные | 445 | Отсутствует | 0 | Центральное | 1 | Центральное | Центральное (открытая система) | Центральное | Центральное | 0 | Автономное | Приточно-вытяжная вентиляция | Пожарные гидранты | Отсутствует | 2016-12-01 | Протокол собрания собственников МКД | Протокол собрания собственников МКД | 2016-11-01 | 1 | 2016-11-01 |  |  | ООО "Кленовый Дворик"
7552080 | край. Красноярский, г. Красноярск, пер. Тихий, д. 22 | 1989 | 1989 | инд. | Многоквартирный дом | На счете регионального оператора | Нет | 9 | 9 | 1 | 1 | 151 | 150 | 1 | 6527.3 | 5442.8 | 91.8 | 1084.5 | 2020 | 0 | Не присвоен | Не имеется | Не имеется |  | Форма отчета об исполнении договора управления, утвержденная приказом Минстроя России от 22 декабря 2014 года № 882/пр на сайте «Реформа ЖКХ» не позволяет в полном объеме раскрыть информацию по финансовому состоянию МКД. В связи с чем, соблюдая основные принципы УК: достоверность и доступность – более подробный отчет размещен в прикрепленном файле в рубрике «Управление». | Свайный | Железобетонные | Панельные | 970 | На лестничной клетке | 1 | Центральное | 1 | Центральное | Центральное (открытая система) | Центральное | Центральное | 0 | Отсутствует | Приточно-вытяжная вентиляция | Не заполнено | Внутренние водостоки | 2015-12-01 | Договор управленя | Протокол общего собрания собственников | 2015-12-01 | 1854 | 2015-12-01 |  |  | МП "МУК Красноярская"
8556793 | край. Красноярский, г. Красноярск, ул. Взлетная, д. 8 | 1991 | 1991 | 97 | Многоквартирный дом | На специальном счете у регионального оператора | Нет | 10 | 10 | 7 | 7 | 240 | 240 | 0 | 15872.1 | 9731.38 | 0 | 15872.1 | 13154 | 0 | Не присвоен | Имеется | Имеется |  |  | Свайный | Смешанные | Панельные | 8430 | На лестничной клетке | 11 | Центральное | 2 | Центральное | Центральное (открытая система) | Центральное | Центральное |  | Отсутствует | Вытяжная вентиляция | Отсутствует | Внутренние водостоки | 1991-12-12 | протокол общего собрания | протокол общего собрания | 1991-12-12 | 1 |  |  |  | ТСЖ "Радость"
6467864 | край. Красноярский, г. Красноярск, ул. Воронова, д. 11 | 1971 | 1971 | 1-464-А | Многоквартирный дом | На счете регионального оператора | Нет | 5 | 5 | 6 | 0 | 88 | 87 | 1 | 4457.58 | 4361.28 | 96.3 | 419.4 | 22208 | 0 | Не присвоен | Имеется | Не имеется | нет | нет | Свайный | Железобетонные | Панельные | 885 | Отсутствует | 0 | Центральное | 1 | Центральное | Центральное (открытая система) | Центральное | Центральное | 0 | Центральное | Вытяжная вентиляция | Отсутствует | Наружные водостоки | 2017-03-28 | Договор управления | Протокол общего собрания | 2016-11-30 | 1 | 2016-12-01 |  |  | ООО ГУК "Жилфонд"
7641157 | край. Красноярский, г. Красноярск, ул. Спартаковцев, д. 1А | 1945 | 1945 | инд. | Многоквартирный дом | На счете регионального оператора | Нет | 1 | 1 | 0 | 0 | 6 | 6 | 0 | 123.5 | 123.5 | 0 | 0 | 0 | 0 | Не заполнено | Не имеется | Не имеется | Не имеется | Форма отчета об исполнении договора управления, утвержденная приказом Минстроя России от 22 декабря 2014 года №882/пр на сайте "Реформа ЖКХ" не позволяет в полном объеме раскрыть информацию по финансовому состоянию МКД. В связи с чем, соблюдая основные принципы УК: достоверность и доступность-более подробный отчет размещен в прикрепленном файле в разделе сайта "Управление". | Ленточный | Деревянные | Деревянные | 0 | Отсутствует | 0 | Центральное | 1 | Печное | Отсутствует | Отсутствует | Отсутствует | 0 | Отсутствует | Отсутствует | Отсутствует | Отсутствует | [8 empty] | 0
7612673 | край. Красноярский, г. Красноярск, ул. Песочная, д. 12 | 1950 | 1950 | инд. | Многоквартирный дом | На счете регионального оператора | Нет | 2 | 2 | 3 | 0 | 16 | 16 | 0 | 774.3 | 774.3 | 0 | 92 | 552 | 0 | Не присвоен | Не имеется | Не имеется | 0 | Форма отчета об исполнении договора управления за 2016г, утвержденная приказом Минстроя России от 22 декабря 2014 года № 882/пр на сайте «Реформа ЖКХ» не позволяет в полном объеме раскрыть информацию по финансовому состоянию МКД. В связи с чем, соблюдая основные принципы УК: достоверность и доступность – более подробный отчет размещен в прикрепленном файле в рубрике «Управление». | Ленточный | Деревянные | Каменные, кирпичные | 570 | Отсутствует | 0 | Центральное | 1 | Центральное | Центральное (открытая система) | Центральное | Центральное | 0 | Отсутствует | Отсутствует | Отсутствует | Отсутствует | 2016-12-02 | Протокол общего собрания, договор управления | Протокол общего собрания собственников | 2016-10-28 | Б/Н | 2016-10-28 |  |  | ООО ГУК "Жилфонд"
8560658 | край. Красноярский, г. Красноярск, ул. 9 Мая, д. 49 | 2013 | 2013 | 111-97 | Многоквартирный дом | На специальном счете у регионального оператора | Нет | 10 | 1 | 8 | 8 | 295 | 279 | 16 | 19660.7 | 14208.4 | 1756.5 | 3695.8 | 6473 | 693 | B | Имеется | Имеется |  |  | Свайный | Железобетонные | Панельные | 3047.3 | На лестничной клетке | 8 | Центральное | 1 | Центральное | Центральное (закрытая система) | Центральное | Центральное | 0 | Отсутствует | Вытяжная вентиляция | Отсутствует | Наружные водостоки | 2013-09-01 | Договор управления №49-9 Мая от 01.09.2013г. | Протокол общего собрания | 2013-09-01 | 1 | 2013-03-01 |  |  | УК "Холмсервис"
7587619 | край. Красноярский, г. Красноярск, ул. Ферганская, д. 8 | 1978 | 1978 | 111-97 | Многоквартирный дом | На счете регионального оператора | Нет | 9 | 9 | 2 | 2 | 142 | 142 | 0 | 4836.9 | 4836.9 | 0 |  | 3913 | 0 | Не присвоен | Имеется | Не имеется | нет | нет | Свайный | Железобетонные | Панельные | 654.5 | На лестничной клетке | 2 | Центральное | 2 | Центральное | Центральное (открытая система) | Центральное | Центральное | 0 | Отсутствует | Вытяжная вентиляция | Отсутствует | Внутренние водостоки | 2016-09-20 | протокол общего собрания собственников помещений от 23.08.2016 № 9/2016, договор управления от 01.09.2016 № 9-УК/2016 | договор | 2016-09-20 | № 9-УК/2016 | 2016-08-20 |  |  | ООО УК "Гарант ЖКХ"
7691696 | край. Красноярский, г. Красноярск, ул. Судостроительная, д. 95 | 1978 | 1978 | КЖ-03 | Многоквартирный дом | Не определен | Нет | 9 | 9 | 5 | 5 | 169 | 160 | 9 | 10743.8 | 8509.6 | 2234.2 | 1187 | 1761.21 | 0 | Не присвоен | Имеется | Не имеется |  | Форма отчета об исполнении договора управления за 2016г, утвержденная приказом Минстроя России от 22 декабря 2014 года №882/пр на сайте "Реформа ЖКХ" не позволяет в полном объеме раскрыть информацию по финансовому состоянию МКД. В связи с чем, соблюдая основные принципы УК: достоверность и доступность-более подробный отчет размещен в прикрепленном файле в разделе сайта "Управление". | Свайный | Железобетонные | Панельные | 1760.9 | На лестничной клетке | 5 | Центральное | 1 | Центральное | Центральное (открытая система) | Центральное | Центральное | 0 | Отсутствует | Приточно-вытяжная вентиляция | Отсутствует | Внутренние водостоки | 2016-05-19 | Протокол общего собрания, договор управления | Протокол общего собрания собственников | 2016-03-31 | 1-Ж | 2016-03-31 |  |  | ООО ГУК "Жилфонд"
7116887 | край. Красноярский, г. Красноярск, ул. Семафорная, д. 15 (дубль 1) |  | 1985 |  | Не заполнено | Не заполнено | Нет | 9 |  | 5 |  |  |  |  | 12180 | 10502 |  |  |  |  | Не заполнено | Не заполнено | Не заполнено |  |  | Не заполнено | Не заполнено | Панельные |  | Не заполнено |  | Не заполнено |  | Не заполнено | Не заполнено | Не заполнено | Не заполнено |  | Автономное | Не заполнено | Не заполнено | Не заполнено
7711142 | край. Красноярский, г. Красноярск, ул. Новая, д. 64 | 1959 | 1959 | 0 | Многоквартирный дом | На счете регионального оператора | Нет | 2 | 2 | 1 | 0 | 8 | 8 | 0 | 292 | 267.1 | 0 | 24.9 | 5951 | 0 | Не присвоен | Имеется | Не имеется |  | Форма отчета об исполнении договора управления, утвержденная приказом Минстроя России от 22 декабря 2014 года №882/пр на сайте "Реформа ЖКХ" не позволяет в полном объеме раскрыть информацию по финансовому состоянию МКД. В связи с чем, соблюдая основные принципы УК: достоверность и доступность-более подробный отчет размещен в прикрепленном файле в разделе сайта "Управление". | Ленточный | Деревянные | Блочные | 4.5 | Отсутствует | 0 | Центральное | 1 | Центральное | Центральное (открытая система) | Центральное | Центральное | 0 | Автономное | Отсутствует | Пожарные гидранты | Отсутствует | 2016-12-01 | Протокол собрания собственников МКД | Протокол собрания собственников МКД | 2016-11-29 | 1 | 2016-11-29 |  |  | ООО "Кленовый Дворик"
7613384 | край. Красноярский, г. Красноярск, ул. Тобольская, д. 23 | 1980 | 1980 | 111-142/2 | Многоквартирный дом | На специальном счете у регионального оператора | Нет | 5 | 5 | 4 | 0 | 60 | 60 | 0 | 2953.4 | 2953.4 | 0 | 465 | 2248 |  | Не присвоен | Не имеется | Не имеется |  | Форма отчета об исполнении договора управления за 2016г, утвержденная приказом Минстроя России от 22 декабря 2014 года №882/пр на сайте "Реформа ЖКХ" не позволяет в полном объеме раскрыть информацию по финансовому состоянию МКД. В связи с чем, соблюдая основные принципы УК: достоверность и доступность-более подробный отчет размещен в прикрепленном файле в разделе сайта "Управление". | Свайный | Железобетонные | Панельные | 465 | Отсутствует | 0 | Центральное | 1 | Центральное | Центральное (открытая система) | Центральное | Центральное | 0 | Отсутствует | Приточно-вытяжная вентиляция | Отсутствует | Наружные водостоки | 2016-06-02 | Протокол общего собрания, договор управления | Протокол общего собрания собственников | 2016-05-04 | Б/Н | 2016-05-04 |  |  | ООО ГУК "Жилфонд"
6499712 | край. Красноярский, г. Красноярск, ул. Академика Павлова, д. 60 | 1972 | 1972 | 1КЖ-03 | Многоквартирный дом | На счете регионального оператора | Нет | 9 | 9 | 5 | 5 | 160 | 159 | 1 | 9867.3 | 8559.2 | 1308.1 | 765.5 | 7282 | 0 | Не присвоен | Имеется | Не имеется | 0 | Форма отчета об исполнении договора управления за 2016г, утвержденная приказом Минстроя России от 22 декабря 2014 года № 882/пр на сайте «Реформа ЖКХ» не позволяет в полном объеме раскрыть информацию по финансовому состоянию МКД. В связи с чем, соблюдая основные принципы УК: достоверность и доступность – более подробный отчет размещен в прикрепленном файле в рубрике «Управление». | Ленточный | Железобетонные | Панельные | 1454.5 | На лестничной клетке | 5 | Центральное | 1 | Центральное | Центральное (открытая система) | Центральное | Центральное | 0 | Отсутствует | Приточно-вытяжная вентиляция | Пожарные гидранты | Внутренние водостоки | 2016-12-19 | Протокол общего собрания, договор управления | Протокол общего собрания собственников | 2016-11-09 | 352-к | 2016-11-22 |  |  | ООО ГУК "Жилфонд"
7607457 | край. Красноярский, г. Красноярск, ул. Красномосковская, д. 1 | 1972 | 1972 | 1-464 | Многоквартирный дом | На счете регионального оператора | Нет | 5 | 5 | 6 | 0 | 89 | 88 | 1 | 4458.3 | 4349.9 | 108.4 | 420 | 1881 | 0 | Не присвоен | Имеется | Имеется |  | Форма отчета об исполнении договора управления за 2016г, утвержденная приказом Минстроя России от 22 декабря 2014 года №882/пр на сайте "Реформа ЖКХ" не позволяет в полном объеме раскрыть информацию по финансовому состоянию МКД. В связи с чем, соблюдая основные принципы УК: достоверность и доступность-более подробный отчет размещен в прикрепленном файле в разделе сайта "Управление". | Свайный | Железобетонные | Панельные | 276.3 | Отсутствует | 0 | Центральное | 2 | Центральное | Центральное (открытая система) | Центральное | Центральное | 0 | Отсутствует | Приточно-вытяжная вентиляция | Отсутствует | Отсутствует | 2016-04-22 | Протокол общего собрания, договор управления | Протокол общего собрания собственников | 2016-03-11 | 15 | 2016-04-01 |  |  | ООО ГУК "Жилфонд"
8155367 | край. Красноярский, г. Красноярск, ул. Батурина, д. 34 | 2010 | 2010 | Проект индивидуальный | Многоквартирный дом | На счете регионального оператора | Нет | 8 | 8 | 1 | 1 | 30 | 30 | 0 | 4350.5 | 3307.9 | 0 | 747.7 | 356 |  | Не присвоен | Не имеется | Не имеется |  |  | Свайный | Железобетонные | Каменные, кирпичные | 780.8 | На лестничной клетке | 1 | Центральное | 2 | Центральное | Центральное (закрытая система) | Центральное | Центральное |  | Отсутствует | Вытяжная вентиляция | Пожарные гидранты | Внутренние водостоки | 2010-09-01 | Протокол общего собрания собственников | Протокол общего собрания собственников | 2010-09-01 | б/н | 2010-09-01 |  |  | ООО УК "СОФ"
7711560 | край. Красноярский, г. Красноярск, ул. Кутузова, д. 61 | 1960 | 1960 | 0 | Многоквартирный дом | На счете регионального оператора | Нет | 2 | 2 | 1 | 0 | 8 | 8 | 0 | 295.9 | 270.9 | 0 | 25 | 266 | 0 | Не присвоен | Имеется | Не имеется |  | Форма отчета об исполнении договора управления, утвержденная приказом Минстроя России от 22 декабря 2014 года №882/пр на сайте "Реформа ЖКХ" не позволяет в полном объеме раскрыть информацию по финансовому состоянию МКД. В связи с чем, соблюдая основные принципы УК: достоверность и доступность-более подробный отчет размещен в прикрепленном файле в разделе сайта "Управление". | Ленточный | Деревянные | Блочные | 4.5 | Отсутствует | 0 | Центральное | 1 | Центральное | Центральное (открытая система) | Центральное | Центральное |  | Автономное | Отсутствует | Пожарные гидранты | Отсутствует | 2016-12-01 | Протокол собрания собственников МКД | Протокол собрания собственников МКД | 2016-10-24 | 1 | 2016-10-24 |  |  | ООО "Кленовый Дворик"
9064467 | край. Красноярский, г. Красноярск, ул. 9 Мая, д. 36, к. А | 1997 | 1997 |  | Многоквартирный дом | На счете регионального оператора | Нет | 16 | 16 | 1 | 2 | 108 | 105 | 3 | 8291 | 6151 | 154.6 | 1160.2 | 2861 | 50 | B | Имеется | Имеется | нет | нет | Свайный | Железобетонные | Панельные | 556 | На лестничной клетке | 1 | Центральное | 2 | Центральное | Центральное (открытая система) | Центральное | Центральное | 0 | Отсутствует | Вытяжная вентиляция | Пожарный кран | Внутренние водостоки | 1997-08-01 | Протокол №1 от 20 мая 1997 | протокол общего собрания | 2015-05-20 | 1 | 1997-05-20 |  |  | ТСЖ "Радуга"
9112436 | край. Красноярский, г. Красноярск, ул. Технический поселок, д. 3 |  |  |  | Не заполнено | Не заполнено | Да | [13 empty] | Не заполнено | Не заполнено | Не заполнено |  |  | Не заполнено | Не заполнено | Не заполнено |  | Не заполнено |  | Не заполнено |  | Не заполнено | Не заполнено | Не заполнено | Не заполнено |  | Не заполнено | Не заполнено | Не заполнено | Не заполнено
8928928 | край. Красноярский, г. Красноярск, ул. Кутузова, д. 28. | 1954 | 1954 | 0 | Многоквартирный дом | На счете регионального оператора | Нет | 2 | 2 | 2 | 0 | 8 | 8 | 0 | 465.2 | 412.2 | 0 | 53 | 0 | 0 | Не присвоен | Имеется | Не имеется |  | Форма отчета об исполнении договора управления, утвержденная приказом Минстроя России от 22 декабря 2014 года №882/пр на сайте "Реформа ЖКХ" не позволяет в полном объеме раскрыть информацию по финансовому состоянию МКД. В связи с чем, соблюдая основные принципы УК: достоверность и доступность-более подробный отчет размещен в прикрепленном файле в разделе сайта "Управление". | Ленточный | Деревянные | Блочные | 4.5 | Отсутствует | 0 | Центральное | 1 | Центральное | Центральное (открытая система) | Центральное | Центральное |  | Автономное | Приточно-вытяжная вентиляция | Пожарные гидранты | Отсутствует | [8 empty] | 0
6500070 | край. Красноярский, г. Красноярск, пр-кт. Мира, д. 50 | 1979 | 1979 | инд | Многоквартирный дом | На счете регионального оператора | Нет | 5 | 5 | 2 | 0 | 28 | 26 | 2 | 1308.7 | 1146.8 | 161.9 | 139.5 | 1105.42 | 0 | Не присвоен | Не имеется | Не имеется |  | Форма отчета об исполнении договора управления за 2016г, утвержденная приказом Минстроя России от 22 декабря 2014 года №882/пр на сайте "Реформа ЖКХ" не позволяет в полном объеме раскрыть информацию по финансовому состоянию МКД. В связи с чем, соблюдая основные принципы УК: достоверность и доступность-более подробный отчет размещен в прикрепленном файле в разделе сайта "Управление". | Ленточный | Железобетонные | Каменные, кирпичные | 360 | Отсутствует | 0 | Центральное | 1 | Центральное | Центральное (открытая система) | Центральное | Центральное | 0 | Отсутствует | Вытяжная вентиляция | Отсутствует | Наружные водостоки | 2016-09-12 | Протокол общего собрания, договор управления | Протокол общего собрания собственников | 2016-08-29 | Б/Н | 2016-08-30 |  |  | ООО ГУК "Жилфонд"
7710953 | край. Красноярский, г. Красноярск, ул. Новая, д. 38 | 1971 | 1971 | 1-335 | Многоквартирный дом | На счете регионального оператора | Нет | 5 | 5 | 4 | 0 | 68 | 66 | 2 | 3346.2 | 3136.1 | 210.1 | 273.2 | 3371 | 0 | Не присвоен | Имеется | Не имеется |  | Форма отчета об исполнении договора управления за 2016г, утвержденная приказом Минстроя России от 22 декабря 2014 года №882/пр на сайте "Реформа ЖКХ" не позволяет в полном объеме раскрыть информацию по финансовому состоянию МКД. В связи с чем, соблюдая основные принципы УК: достоверность и доступность-более подробный отчет размещен в прикрепленном файле в разделе сайта "Управление". | Ленточный | Железобетонные | Панельные | 890 | Отсутствует | 0 | Центральное | 1 | Центральное | Центральное (открытая система) | Центральное | Центральное | 0 | Центральное | Приточно-вытяжная вентиляция | Пожарные гидранты | Отсутствует | 2016-06-22 | Протокол общего собрания, договор управления | Протокол общего собрания собственников | 2016-04-21 | 131-К | 2016-05-01 |  |  | ООО ГУК "Жилфонд"
7711321 | край. Красноярский, г. Красноярск, ул. Щербакова, д. 30 | 1958 | 1958 | 0 | Многоквартирный дом | На счете регионального оператора | Нет | 2 | 2 | 1 | 0 | 8 | 8 | 0 | 303.1 | 280.4 | 0 | 22.7 | 11499 | 0 | Не присвоен | Имеется | Не имеется |  | Форма отчета об исполнении договора управления, утвержденная приказом Минстроя России от 22 декабря 2014 года №882/пр на сайте "Реформа ЖКХ" не позволяет в полном объеме раскрыть информацию по финансовому состоянию МКД. В связи с чем, соблюдая основные принципы УК: достоверность и доступность-более подробный отчет размещен в прикрепленном файле в разделе сайта "Управление". | Ленточный | Деревянные | Каменные, кирпичные | 4.5 | Отсутствует | 0 | Центральное | 1 | Центральное | Центральное (открытая система) | Центральное | Центральное |  | Автономное | Отсутствует | Пожарные гидранты | Отсутствует | 2016-12-01 | Протокол собрания собственников МКД | Протокол собрания собственников МКД | 2016-11-11 | 1 | 2016-11-11 |  |  | ООО "Кленовый Дворик"
6499949 | край. Красноярский, г. Красноярск, ул. Судостроительная, д. 32 | 1983 | 1983 | 111-142 | Многоквартирный дом | Не определен | Нет | 5 | 5 | 6 | 0 | 88 | 88 | 0 | 4298.1 | 4298.1 | 0 | 587 | 5213 | 0 | Не присвоен | Имеется | Не имеется |  | Форма отчета об исполнении договора управления за 2016г, утвержденная приказом Минстроя России от 22 декабря 2014 года №882/пр на сайте "Реформа ЖКХ" не позволяет в полном объеме раскрыть информацию по финансовому состоянию МКД. В связи с чем, соблюдая основные принципы УК: достоверность и доступность-более подробный отчет размещен в прикрепленном файле в разделе сайта "Управление". | Свайный | Железобетонные | Панельные | 1133.6 | На лестничной клетке | 6 | Центральное | 1 | Центральное | Центральное (открытая система) | Центральное | Центральное | 0 | Отсутствует | Приточно-вытяжная вентиляция | Отсутствует | Отсутствует | 2016-10-21 | Протокол общего собрания, договор управления | Протокол общего собрания собственников | 2016-05-20 | 1-Ж | 2016-05-20 |  |  | ООО ГУК "Жилфонд"
6468070 | край. Красноярский, г. Красноярск, ул. Ленина, д. 49 | 1970 | 1970 | 447 | Многоквартирный дом | На специальном счете организации | Нет | 5 | 5 | 4 | 0 | 69 | 64 | 5 | 4346 | 2864.8 | 1481.2 | 244.8 | 3234 | 0 | Не присвоен | Не имеется | Не имеется |  | Форма отчета об исполнении договора управления за 2016г, утвержденная приказом Минстроя России от 22 декабря 2014 года №882/пр на сайте "Реформа ЖКХ" не позволяет в полном объеме раскрыть информацию по финансовому состоянию МКД. В связи с чем, соблюдая основные принципы УК: достоверность и доступность-более подробный отчет размещен в прикрепленном файле в разделе сайта "Управление". | Ленточный | Железобетонные | Каменные, кирпичные | 966.4 | Отсутствует | 0 | Центральное | 1 | Центральное | Центральное (открытая система) | Центральное | Центральное | 0 | Отсутствует | Вытяжная вентиляция | Отсутствует | Наружные водостоки | 2016-09-01 | Протокол общего собрания, договор управления | Протокол общего собрания собственников | 2016-08-18 | Б/Н | 2016-08-19 |  |  | ООО ГУК "Жилфонд"
7691647 | край. Красноярский, г. Красноярск, ул. Судостроительная, д. 33 | 1916 | 1916 | - | Жилой дом блокированной застройки | Не определен | Нет | 1 | 1 | 1 | 0 | 4 | 4 | 0 | 206.3 | 206.3 | 0 | 0 | 3056 | 0 | Не заполнено | Имеется | Не имеется |  | Форма отчета об исполнении договора управления, утвержденная приказом Минстроя России от 22 декабря 2014 года № 882/пр на сайте «Реформа ЖКХ» не позволяет в полном объеме раскрыть информацию по финансовому состоянию МКД. В связи с чем, соблюдая основные принципы УК: достоверность и доступность – более подробный отчет размещен в прикрепленном файле в рубрике «Управление». | Иной | Деревянные | Деревянные | 0 | Отсутствует | 0 | Центральное | 1 | Печное | Отсутствует | Отсутствует | Отсутствует | 3 | Отсутствует | Отсутствует | Отсутствует | Отсутствует
7587596 | край. Красноярский, г. Красноярск, ул. Ферганская, д. 5 | 1968 | 1968 | 1-464-А | Многоквартирный дом | На счете регионального оператора | Нет | 5 | 5 | 4 | 0 | 60 | 60 | 0 | 2709.8 | 2709.8 | 0 | 278.3 | 2842 | 0 | Не присвоен | Имеется | Не имеется | нет | Форма отчета об исполнении договора управления за 2016г, утвержденная приказом Минстроя России от 22 декабря 2014 года №882/пр на сайте "Реформа ЖКХ" не позволяет в полном объеме раскрыть информацию по финансовому состоянию МКД. В связи с чем, соблюдая основные принципы УК: достоверность и доступность-более подробный отчет размещен в прикрепленном файле в разделе сайта "Управление". | Свайный | Железобетонные | Панельные | 688.8 | Отсутствует | 0 | Центральное | 1 | Центральное | Центральное (открытая система) | Центральное | Центральное | 0 | Центральное | Вытяжная вентиляция | Отсутствует | Наружные водостоки | 2016-06-02 | Протокол общего собрания, договор управления | Протокол общего собрания собственников | 2016-04-20 | 1 | 2016-05-01 |  |  | ООО ГУК "Жилфонд"
9102935 | край. Красноярский, г. Красноярск, ул. Алексеева, д. 50 | 2015 | 2015 | Индивидуальный | Многоквартирный дом | Не определен | Нет | 17 | 17 | 1 | 2 | 99 | 91 | 8 | 6425.3 | 5211.3 | 930 | 284 | 0 | 0 | B | Не имеется | Не имеется | Нет | Нет | Свайный | Железобетонные | Каменные, кирпичные | 457.4 | На лестничной клетке | 1 | Центральное | 4 | Центральное | Центральное (закрытая система) | Центральное | Центральное | 0 | Отсутствует | Приточно-вытяжная вентиляция | Автоматическая | Внутренние водостоки | 2016-01-01 | договор управления | протокол собрания | 2016-01-29 | 2016-01-01 | 2015-12-31 |  |  | ООО УК "Авеню 24"
7367660 | край. Красноярский, г. Красноярск, ул. Весны, д. 25 | 2008 | 2008 | 157-05/07-4 АП | Многоквартирный дом | На счете регионального оператора | Нет | 9 | 7 | 4 | 4 | 97 | 94 | 3 | 12173.7 | 8918.8 | 1380.9 | 1874 | 5085.49 | 0 | A | Имеется | Не имеется | 2 песочницы,4 скамейки, вазоны,теннисный стол, спортивно-игровой комплекс, 2 беседки | - | Свайный | Железобетонные | Смешанные | 1304.3 | На лестничной клетке | 4 | Центральное | 1 | Центральное | Центральное (закрытая система) | Центральное | Центральное | 0 | Отсутствует | Вытяжная вентиляция | Отсутствует | Внутренние водостоки | 2008-11-10 | договор управления | протокол | 2008-11-10 | б/н | 2008-11-10 |  |  | ООО "УК "Квартал"
7612835 | край. Красноярский, г. Красноярск, ул. Рейдовая, д. 24 | 1948 | 1948 | инд. | Жилой дом блокированной застройки | Не определен | Нет | 1 | 1 | 1 | 0 | 2 | 2 | 0 | 140.6 | 140.6 | 0 | 0 | 0 | 0 | Не присвоен | Не имеется | Не имеется |  | Форма отчета об исполнении договора управления, утвержденная приказом Минстроя России от 22 декабря 2014 года № 882/пр на сайте «Реформа ЖКХ» не позволяет в полном объеме раскрыть информацию по финансовому состоянию МКД. В связи с чем, соблюдая основные принципы УК: достоверность и доступность – более подробный отчет размещен в прикрепленном файле в рубрике «Управление». | Ленточный | Деревянные | Деревянные | 0 | Отсутствует | 0 | Центральное | 1 | Центральное | Отсутствует | Центральное | Отсутствует | 0 | Отсутствует | Отсутствует | Отсутствует | Отсутствует
9173211 | край. Красноярский, г. Красноярск, пр-кт. Мира, д. 46-48 |  |  |  | Не заполнено | Не заполнено | Нет | [13 empty] | Не заполнено | Не заполнено | Не заполнено |  |  | Не заполнено | Не заполнено | Не заполнено |  | Не заполнено |  | Не заполнено |  | Не заполнено | Не заполнено | Не заполнено | Не заполнено |  | Не заполнено | Не заполнено | Не заполнено | Не заполнено
7607136 | край. Красноярский, г. Красноярск, ул. Горького, д. 13 |  | 1918 | инд. | Многоквартирный дом | Не заполнено | Нет | 2 |  | 1 | 0 | 6 |  |  | 855.4 | 200.2 | 0 |  |  |  | Не заполнено | Не заполнено | Не заполнено |  |  | Не заполнено | Деревянные | Деревянные | 0 | Не заполнено | 0 | Центральное | 2 | Центральное | Центральное (открытая система) | Центральное | Центральное |  | Отсутствует | Не заполнено | Не заполнено | Не заполнено | [8 empty] | 0
9337022 | край. Красноярский, г. Красноярск, ул. Лесопарковая, д. 27 |  |  |  | Не заполнено | Не заполнено | Нет | [13 empty] | Не заполнено | Не заполнено | Не заполнено |  |  | Не заполнено | Не заполнено | Не заполнено |  | Не заполнено |  | Не заполнено |  | Не заполнено | Не заполнено | Не заполнено | Не заполнено |  | Не заполнено | Не заполнено | Не заполнено | Не заполнено | 2017-02-17 | договор управления | протокол общего собрания собственников | 2017-02-16 | 1 | 2017-02-17
7614182 | край. Красноярский, г. Красноярск, ул. Энергетиков, д. 38 | 1975 | 1975 | инд. | Многоквартирный дом | На счете регионального оператора | Нет | 5 | 5 | 2 | 0 | 120 | 120 | 0 | 3760.1 | 3631.4 | 0 | 128.7 | 2505 |  | Не присвоен | Не имеется | Не имеется |  | Форма отчета об исполнении договора управления, утвержденная приказом Минстроя России от 22 декабря 2014 года № 882/пр на сайте «Реформа ЖКХ» не позволяет в полном объеме раскрыть информацию по финансовому состоянию МКД. В связи с чем, соблюдая основные принципы УК: достоверность и доступность – более подробный отчет размещен в прикрепленном файле в рубрике «Управление». | Свайный | Железобетонные | Панельные | 128.7 | Отсутствует | 0 | Центральное | 1 | Центральное | Центральное (открытая система) | Центральное | Центральное | 0 | Центральное | Приточно-вытяжная вентиляция | Отсутствует | Наружные водостоки | 2016-12-01 | Протокол собрания собственников МКД | Протокол собрания собственников МКД | 2016-11-29 | 1 | 2016-11-29 |  |  | ООО "Кленовый Дворик"
9120281 | край. Красноярский, г. Красноярск, ул. 60 лет Октября, д. 68 |  |  |  | Не заполнено | Не заполнено | Да | [13 empty] | Не заполнено | Не заполнено | Не заполнено |  |  | Не заполнено | Не заполнено | Не заполнено |  | Не заполнено |  | Не заполнено |  | Не заполнено | Не заполнено | Не заполнено | Не заполнено |  | Не заполнено | Не заполнено | Не заполнено | Не заполнено
7587718 | край. Красноярский, г. Красноярск, ул. Ястынская, д. 4 | 1993 | 1993 | 111-97 | Многоквартирный дом | На счете регионального оператора | Нет | 10 | 10 | 4 | 4 | 130 | 130 | 0 | 8591.9 | 8591.9 | 0 | 969.5 | 5411 | 0 | Не присвоен | Имеется | Не имеется | нет | нет | Свайный | Железобетонные | Панельные | 888 | На лестничной клетке | 4 | Центральное | 1 | Центральное | Центральное (открытая система) | Центральное | Центральное | 0 | Отсутствует | Вытяжная вентиляция | Отсутствует | Внутренние водостоки | 2016-11-23 | Решение собственников отраженное в протоколе №1/16/Я4 от 08.09.2016г. | договор | 2016-09-10 | 1/Я4 | 2016-09-10 |  |  | ООО УК "Роща"
7602042 | край. Красноярский, г. Красноярск, ул. 5-я Линейная, д. 9 | 1958 | 1958 | инд | Многоквартирный дом | На счете регионального оператора | Нет | 1 | 1 | 1 | 0 | 5 | 5 | 0 | 151.3 | 151.3 | 0 | 0 | 491 | 0 | Не присвоен | Не имеется | Не имеется |  | Форма отчета об исполнении договора управления, утвержденная приказом Минстроя России от 22 декабря 2014 года № 882/пр на сайте «Реформа ЖКХ» не позволяет в полном объеме раскрыть информацию по финансовому состоянию МКД. В связи с чем, соблюдая основные принципы УК: достоверность и доступность – более подробный отчет размещен в прикрепленном файле в рубрике «Управление». | Ленточный | Деревянные | Деревянные | 0 | Отсутствует | 0 | Центральное | 1 | Печное | Отсутствует | Автономное | Отсутствует | 0 | Отсутствует | Отсутствует | Отсутствует | Отсутствует | [8 empty] | 0
7568567 | край. Красноярский, г. Красноярск, ул. Волжская, д. 45 | 1961 | 1961 | инд. | Многоквартирный дом | На счете регионального оператора | Нет | 2 | 2 | 1 | 0 | 8 | 8 | 0 | 282.5 | 259.6 | 0 | 22.9 | 900 | 0 | Не присвоен | Не имеется | Не имеется |  | Форма отчета об исполнении договора управления, утвержденная приказом Минстроя России от 22 декабря 2014 года № 882/пр на сайте «Реформа ЖКХ» не позволяет в полном объеме раскрыть информацию по финансовому состоянию МКД. В связи с чем, соблюдая основные принципы УК: достоверность и доступность – более подробный отчет размещен в прикрепленном файле в рубрике «Управление». | Ленточный | Деревянные | Блочные | 0 | Отсутствует | 0 | Центральное | 1 | Центральное | Центральное (открытая система) | Центральное | Центральное | 0 | Отсутствует | Отсутствует | Отсутствует | Отсутствует | 2016-10-16 | Протокол собрания собственников МКД | Протокол собрания собственников МКД | 2016-10-16 | Протокол собрания собственников МКД | 2016-10-16 |  |  | ООО "Кленовый Дворик"
7608051 | край. Красноярский, г. Красноярск, ул. Охраны Труда, д. 1а/1 | 1960 | 1960 | инд. | Многоквартирный дом | На счете регионального оператора | Да | 2 | 2 | 2 | 0 | 8 | 8 | 0 | 658 | 370 | 0 | 288 | 13090 | 0 | Не присвоен | Имеется | Имеется | ограждение | Форма отчета об исполнении договора управления, утвержденная приказом Минстроя России от 22 декабря 2014 года № 882/пр на сайте «Реформа ЖКХ» не позволяет в полном объеме раскрыть информацию по финансовому состоянию МКД. В связи с чем, соблюдая основные принципы УК: достоверность и доступность – более подробный отчет размещен в прикрепленном файле в рубрике «Управление». | Ленточный | Деревянные | Деревянные | 0 | Отсутствует | 0 | Центральное | 2 | Центральное | Центральное (открытая система) | Центральное | Центральное | 0 | Отсутствует | Приточно-вытяжная вентиляция | Отсутствует | Отсутствует
6656726 | край. Красноярский, г. Красноярск, ул. Семафорная, д. 427 | 1934 | 1934 | 0 | Многоквартирный дом | На счете регионального оператора | Да | 2 | 2 | 2 | 0 | 8 | 8 | 0 | 659.4 | 607.4 | 0 | 52 | 1387 | 0 | Не присвоен | Имеется | Не имеется |  | Форма отчета об исполнении договора управления, утвержденная приказом Минстроя России от 22 декабря 2014 года №882/пр на сайте "Реформа ЖКХ" не позволяет в полном объеме раскрыть информацию по финансовому состоянию МКД. В связи с чем, соблюдая основные принципы УК: достоверность и доступность-более подробный отчет размещен в прикрепленном файле в разделе сайта "Управление". | Ленточный | Смешанные | Деревянные | 4.5 | Отсутствует | 0 | Центральное | 1 | Центральное | Центральное (открытая система) | Центральное | Центральное | 0 | Отсутствует | Отсутствует | Пожарные гидранты | Отсутствует
7597369 | край. Красноярский, г. Красноярск, ул. Ленина, д. 122 | 1974 | 1974 | инд | Многоквартирный дом | На счете регионального оператора | Нет | 5 | 5 | 5 | 0 | 85 | 78 | 7 | 5478.1 | 4697.8 | 780.3 | 722.7 | 3388 | 0 | Не присвоен | Не имеется | Не имеется | 0 | Форма отчета об исполнении договора управления за 2016г, утвержденная приказом Минстроя России от 22 декабря 2014 года № 882/пр на сайте «Реформа ЖКХ» не позволяет в полном объеме раскрыть информацию по финансовому состоянию МКД. В связи с чем, соблюдая основные принципы УК: достоверность и доступность – более подробный отчет размещен в прикрепленном файле в рубрике «Управление». | Свайный | Железобетонные | Каменные, кирпичные | 1511.1 | На лестничной клетке | 5 | Центральное | 1 | Центральное | Центральное (открытая система) | Центральное | Центральное | 0 | Отсутствует | Вытяжная вентиляция | Отсутствует | Наружные водостоки | 2017-03-02 | договор управления | Протокол общего собрания собственников | 2016-08-25 | б/н | 2016-08-26 |  |  | ООО ГУК "Жилфонд"
8759849 | край. Красноярский, г. Красноярск, ул. Фруктовая, д. 6 | 2013 | 2013 | индивидуальное проектирование, монолитно-кирпичный | Многоквартирный дом | На счете регионального оператора | Нет | 17 | 17 | 1 | 2 | 87 | 85 | 2 | 7547.3 | 5465.5 | 409.9 | 1725.8 |  | 0 | Не заполнено | Не имеется | Не имеется |  |  | Свайный | Железобетонные | Каменные, кирпичные | 516.4 | На лестничной клетке | 1 | Центральное | 2 | Центральное | Центральное (закрытая система) | Центральное | Центральное | 0 | Отсутствует | Приточно-вытяжная вентиляция | Пожарные гидранты | Наружные водостоки | 2013-08-09 | ПРОТОКОЛ о результатах голосования общего собрания собственников помещений в многоквартирном доме, расположенном по адресу: г. Красноярск, ул. Фруктовая, д. 6, проводимого в форме очного голосования. | ПРОТОКОЛ о результатах голосования общего собрания собственников помещений в многоквартирном доме, расположенном по адресу: г. Красноярск, ул. Фруктовая, д. 6, проводимого в форме очного голосования. | 2015-06-08 | 6 | 2015-06-08 |  |  | Управляющая компания "Союз"
7641213 | край. Красноярский, г. Красноярск, ул. Чкалова, д. 33 |  |  |  | Не заполнено | Не заполнено | Нет | 1 |  |  |  | 2 |  |  | 63.2 | 33.8 |  |  |  |  | Не заполнено | Не заполнено | Не заполнено |  |  | Не заполнено | Деревянные | Деревянные |  | Не заполнено |  | Центральное |  | Печное | Не заполнено | Не заполнено | Не заполнено |  | Не заполнено | Не заполнено | Не заполнено | Не заполнено
9173946 | край. Красноярский, г. Красноярск, ул. Грунтовая, д. 28, лит. а |  |  |  | Не заполнено | Не заполнено | Нет | [13 empty] | Не заполнено | Не заполнено | Не заполнено |  |  | Не заполнено | Не заполнено | Не заполнено |  | Не заполнено |  | Не заполнено |  | Не заполнено | Не заполнено | Не заполнено | Не заполнено |  | Не заполнено | Не заполнено | Не заполнено | Не заполнено
6657955 | край. Красноярский, г. Красноярск, ул. Станционная, д. 1, к. а |  | 1959 |  | Многоквартирный дом | Не заполнено | Да | [7 empty] | 789 | 628.6 |  |  |  |  | Не заполнено | Не заполнено | Не заполнено |  |  | Не заполнено | Не заполнено | Не заполнено |  | Не заполнено | 0 | Не заполнено |  | Не заполнено | Не заполнено | Не заполнено | Не заполнено |  | Автономное | Не заполнено | Не заполнено | Не заполнено
9165454 | край. Красноярский, г. Красноярск, 11а, д. 2 |  |  |  | Не заполнено | Не заполнено | Нет | [13 empty] | Не заполнено | Не заполнено | Не заполнено |  |  | Не заполнено | Не заполнено | Не заполнено |  | Не заполнено |  | Не заполнено |  | Не заполнено | Не заполнено | Не заполнено | Не заполнено |  | Не заполнено | Не заполнено | Не заполнено | Не заполнено
7645770 | край. Красноярский, г. Красноярск, ул. им Академика Вавилова, д. 43 | 1960 | 1960 | 1-447 | Многоквартирный дом | На счете регионального оператора | Нет | 5 | 5 | 4 | 0 | 77 | 75 | 2 | 3397.6 | 3139.1 | 258.5 | 400 | 1224 | 0 | Не присвоен | Имеется | Не имеется |  | Форма отчета об исполнении договора управления за 2016г, утвержденная приказом Минстроя России от 22 декабря 2014 года №882/пр на сайте "Реформа ЖКХ" не позволяет в полном объеме раскрыть информацию по финансовому состоянию МКД. В связи с чем, соблюдая основные принципы УК: достоверность и доступность-более подробный отчет размещен в прикрепленном файле в разделе сайта "Управление". | Ленточный | Железобетонные | Каменные, кирпичные | 897 | Отсутствует | 0 | Центральное | 1 | Центральное | Центральное (открытая система) | Центральное | Центральное |  | Отсутствует | Приточно-вытяжная вентиляция | Пожарные гидранты | Наружные водостоки | 2016-07-22 | Протокол общего собрания, договор управления | Протокол общего собрания собственников | 2016-07-13 | 158-К | 2016-07-15 |  |  | ООО ГУК "Жилфонд"
7678847 | край. Красноярский, г. Красноярск, ул. Добролюбова, д. 15 | 1958 | 1958 | 0 | Многоквартирный дом | На счете регионального оператора | Нет | 2 | 2 | 1 | 0 | 8 | 8 | 0 | 303.3 | 278.9 | 0 | 24.4 | 6499 | 0 | Не заполнено | Имеется | Не имеется |  | Форма отчета об исполнении договора управления, утвержденная приказом Минстроя России от 22 декабря 2014 года №882/пр на сайте "Реформа ЖКХ" не позволяет в полном объеме раскрыть информацию по финансовому состоянию МКД. В связи с чем, соблюдая основные принципы УК: достоверность и доступность-более подробный отчет размещен в прикрепленном файле в разделе сайта "Управление". | Ленточный | Деревянные | Блочные | 4.5 | Отсутствует | 0 | Центральное | 1 | Центральное | Центральное (открытая система) | Центральное | Центральное | 0 | Автономное | Отсутствует | Пожарные гидранты | Отсутствует | [8 empty] | ООО "Кленовый Дворик"
7614165 | край. Красноярский, г. Красноярск, ул. Энергетиков, д. 35 | 1955 | 1955 | инд. | Многоквартирный дом | На счете регионального оператора | Нет | 2 | 2 | 2 | 0 | 19 | 19 | 0 | 819.8 | 730.8 | 0 | 89 | 796 | 0 | Не присвоен | Не имеется | Не имеется |  | Форма отчета об исполнении договора управления, утвержденная приказом Минстроя России от 22 декабря 2014 года № 882/пр на сайте «Реформа ЖКХ» не позволяет в полном объеме раскрыть информацию по финансовому состоянию МКД. В связи с чем, соблюдая основные принципы УК: достоверность и доступность – более подробный отчет размещен в прикрепленном файле в рубрике «Управление». | Ленточный | Деревянные | Каменные, кирпичные | 62.5 | Отсутствует | 0 | Центральное | 1 | Центральное | Центральное (открытая система) | Центральное | Центральное | 0 | Отсутствует | Отсутствует | Отсутствует | Отсутствует | 2016-11-01 | Протокол общего собрания собственников МКД | Протокол общего собрания собственников МКД | 2016-10-15 | 1 | 2016-10-15 |  |  | ООО "Кленовый Дворик"
9279102 | край. Красноярский, г. Красноярск, ул. Дмитрия Мартынова, д. 37 |  |  |  | Не заполнено | Не заполнено | Нет | [13 empty] | Не заполнено | Не заполнено | Не заполнено |  |  | Не заполнено | Не заполнено | Не заполнено |  | Не заполнено |  | Не заполнено |  | Не заполнено | Не заполнено | Не заполнено | Не заполнено |  | Не заполнено | Не заполнено | Не заполнено | Не заполнено
7710889 | край. Красноярский, г. Красноярск, ул. Новая, д. 30 | 1964 | 1964 | 1-335 | Многоквартирный дом | На счете регионального оператора | Нет | 5 | 5 | 4 | 0 | 80 | 80 | 0 | 3570.7 | 3570.7 | 0 | 308 | 2404 | 0 | Не присвоен | Имеется | Не имеется | 0 | Форма отчета об исполнении договора управления за 2016г, утвержденная приказом Минстроя России от 22 декабря 2014 года № 882/пр на сайте «Реформа ЖКХ» не позволяет в полном объеме раскрыть информацию по финансовому состоянию МКД. В связи с чем, соблюдая основные принципы УК: достоверность и доступность – более подробный отчет размещен в прикрепленном файле в рубрике «Управление». | Ленточный | Железобетонные | Панельные | 878.3 | Отсутствует | 0 | Центральное | 1 | Центральное | Центральное (открытая система) | Центральное | Центральное | 0 | Центральное | Приточно-вытяжная вентиляция | Пожарные гидранты | Отсутствует | 2016-10-20 | Протокол общего собрания, договор управления | Протокол общего собрания собственников | 2016-09-25 | 329 | 2016-10-01 |  |  | ООО ГУК "Жилфонд"
6734236 | край. Красноярский, г. Красноярск, ул. Яковлева, д. 57 | 1978 | 1978 | 86 | Многоквартирный дом | На счете регионального оператора | Нет | 9 | 9 | 2 | 2 | 108 | 108 | 0 | 5779.7 | 5779.7 | 0 | 878.7 | 2986 | 0 | Не присвоен | Имеется | Имеется | ограждение | Форма отчета об исполнении договора управления за 2016г, утвержденная приказом Минстроя России от 22 декабря 2014 года №882/пр на сайте "Реформа ЖКХ" не позволяет в полном объеме раскрыть информацию по финансовому состоянию МКД. В связи с чем, соблюдая основные принципы УК: достоверность и доступность-более подробный отчет размещен в прикрепленном файле в разделе сайта "Управление". | Иной | Железобетонные | Каменные, кирпичные | 1028.9 | На лестничной клетке | 2 | Центральное | 2 | Центральное | Центральное (открытая система) | Центральное | Центральное | 0 | Отсутствует | Приточно-вытяжная вентиляция | Отсутствует | Внутренние водостоки | 2016-05-16 | Протокол общего собрания, договор управления | Протокол общего собрания собственников | 2016-04-11 | 99 | 2016-05-01 |  |  | ООО ГУК "Жилфонд"
7686635 | край. Красноярский, г. Красноярск, пр-кт. им газеты Красноярский Рабочий, д. 131 | 1963 | 1963 | - | Многоквартирный дом | Не определен | Нет | 5 | 5 | 4 | 0 | 67 | 64 | 3 | 3413.1 | 2620.4 | 792.7 | 269 | 2831 | 0 | Не присвоен | Имеется | Не имеется |  | Форма отчета об исполнении договора управления за 2016г, утвержденная приказом Минстроя России от 22 декабря 2014 года №882/пр на сайте "Реформа ЖКХ" не позволяет в полном объеме раскрыть информацию по финансовому состоянию МКД. В связи с чем, соблюдая основные принципы УК: достоверность и доступность-более подробный отчет размещен в прикрепленном файле в разделе сайта "Управление". | Ленточный | Железобетонные | Панельные | 850.6 | Отсутствует | 0 | Центральное | 1 | Центральное | Центральное (открытая система) | Центральное | Центральное | 0 | Центральное | Приточно-вытяжная вентиляция | Отсутствует | Отсутствует | 2016-05-18 | Протокол общего собрания, договор управления | Протокол общего собрания собственников | 2016-03-30 | 1-Ж | 2016-03-30 |  |  | ООО ГУК "Жилфонд"
7710755 | край. Красноярский, г. Красноярск, ул. Семафорная, д. 387 | 1934 | 1934 | 0 | Многоквартирный дом | На счете регионального оператора | Нет | 2 | 2 | 2 | 0 | 8 | 8 | 0 | 558.5 | 514.3 | 0 | 44.2 | 990 | 0 | Не присвоен | Имеется | Не имеется |  | Форма отчета об исполнении договора управления, утвержденная приказом Минстроя России от 22 декабря 2014 года №882/пр на сайте "Реформа ЖКХ" не позволяет в полном объеме раскрыть информацию по финансовому состоянию МКД. В связи с чем, соблюдая основные принципы УК: достоверность и доступность-более подробный отчет размещен в прикрепленном файле в разделе сайта "Управление". | Ленточный | Деревянные | Деревянные | 4.5 | Отсутствует | 0 | Центральное | 1 | Центральное | Центральное (открытая система) | Центральное | Центральное | 0 | Автономное | Отсутствует | Пожарные гидранты | Отсутствует | 2016-12-01 | Протокол собрания собственников МКД | Протокол собрания собственников МКД | 2016-11-27 | 1 | 2016-11-27 |  |  | ООО "Кленовый Дворик"
7586512 | край. Красноярский, г. Красноярск, пр-кт. Металлургов, д. 6 | 1976 | 1976 | 111-97 | Многоквартирный дом | На специальном счете у регионального оператора | Нет | 9 | 9 | 5 | 5 | 144 | 144 | 0 | 9119.8 | 9119.8 | 0 | 1191.5 | 5584 | 0 | Не присвоен | Имеется | Не имеется | нет | Форма отчета об исполнении договора управления за 2016г, утвержденная приказом Минстроя России от 22 декабря 2014 года № 882/пр на сайте «Реформа ЖКХ» не позволяет в полном объеме раскрыть информацию по финансовому состоянию МКД. В связи с чем, соблюдая основные принципы УК: достоверность и доступность – более подробный отчет размещен в прикрепленном файле в рубрике «Управление». | Свайный | Железобетонные | Панельные | 1070 | На лестничной клетке | 5 | Центральное | 2 | Центральное | Центральное (открытая система) | Центральное | Центральное | 0 | Отсутствует | Вытяжная вентиляция | Отсутствует | Внутренние водостоки | 2017-02-03 | Протокол общего собрания, договор управления | Протокол общего собрания собственников | 2016-11-30 | 1 | 2016-12-01 |  |  | ООО ГУК "Жилфонд"
9174286 | край. Красноярский, г. Красноярск, ул. им Героя Советского Союза И.А.Борисевича, д. 8, лит. а |  |  |  | Не заполнено | Не заполнено | Нет | [13 empty] | Не заполнено | Не заполнено | Не заполнено |  |  | Не заполнено | Не заполнено | Не заполнено |  | Не заполнено |  | Не заполнено |  | Не заполнено | Не заполнено | Не заполнено | Не заполнено |  | Не заполнено | Не заполнено | Не заполнено | Не заполнено
9032945 | край. Красноярский, г. Красноярск, ул. Мичурина, д. 14А, к. -, стр. - | 1999 | 2000 | 83 зл -016/70/1.2-1п | Многоквартирный дом | На специальном счете организации | Нет | 10 | 1 | 7 | 7 | 265 | 265 | 0 | 19802.2 | 16220.6 | 0 | 19802.2 | 7017 | 1500 | Не заполнено | Имеется | Имеется |  |  | Свайный | Железобетонные | Панельные | 2274.8 | На лестничной клетке | 7 | Центральное | 1 | Центральное | Центральное (открытая система) | Центральное | Центральное | 0 | Отсутствует | Приточно-вытяжная вентиляция | Отсутствует | Внутренние водостоки | 2000-12-18 | свидетество о государственной регестрации | Протокол общего собрания собственников помещений | 2000-10-12 | №1 |  |  |  | Красноярский край, г.Красноярск, ТСЖ "Восток-2000"
6499896 | край. Красноярский, г. Красноярск, ул. Анатолия Гладкова, д. 25Б | 1977 | 1977 | 111-144 | Многоквартирный дом | Не определен | Нет | 5 | 5 | 6 | 0 | 88 | 88 | 0 | 4647.1 | 4057.9 | 0 | 589.2 | 5574.5 | 0 | D | Имеется | Не имеется |  | Форма отчета об исполнении договора управления, утвержденная приказом Минстроя России от 22 декабря 2014 года № 882/пр на сайте «Реформа ЖКХ» не позволяет в полном объеме раскрыть информацию по финансовому состоянию МКД. В связи с чем, соблюдая основные принципы УК: достоверность и доступность – более подробный отчет размещен в прикрепленном файле в рубрике «Управление». | Иной | Железобетонные | Панельные | 1126.9 | Отсутствует | 0 | Центральное | 1 | Центральное | Центральное (открытая система) | Центральное | Центральное | 0 | Отсутствует | Приточно-вытяжная вентиляция | Отсутствует | Отсутствует | 2017-03-29 | Договор управления многоквартирным домом | Протокол внеочередного общего собрания собственников помещений в МКД | 2016-11-30 | 1-25Б/Св | 2016-11-30 |  |  | ООО ГУК "Жилфонд"
7587612 | край. Красноярский, г. Красноярск, ул. Ферганская, д. 7 | 1980 | 1980 | 111-97 | Многоквартирный дом | На счете регионального оператора | Нет | 9 | 9 | 1 | 1 | 71 | 70 | 1 | 2622.2 | 2425.7 | 196.5 | 480.9 | 1871 | 0 | Не присвоен | Имеется | Не имеется | нет | Форма отчета об исполнении договора управления за 2016г, утвержденная приказом Минстроя России от 22 декабря 2014 года № 882/пр на сайте «Реформа ЖКХ» не позволяет в полном объеме раскрыть информацию по финансовому состоянию МКД. В связи с чем, соблюдая основные принципы УК: достоверность и доступность – более подробный отчет размещен в прикрепленном файле в рубрике «Управление». | Свайный | Железобетонные | Панельные | 101.7 | На лестничной клетке | 1 | Центральное | 2 | Центральное | Центральное (открытая система) | Центральное | Центральное | 0 | Центральное | Вытяжная вентиляция | Отсутствует | Внутренние водостоки | 2017-01-20 | Протокол общего собрания, договор управления | Протокол общего собрания собственников | 2016-11-18 | 1 | 2016-12-01 |  |  | ООО ГУК "Жилфонд"
7710751 | край. Красноярский, г. Красноярск, ул. Академика Павлова, д. 83 | 1981 | 1981 | 111-142 | Многоквартирный дом | На счете регионального оператора | Нет | 5 | 5 | 4 | 0 | 58 | 58 | 0 | 3349.4 | 2896.2 | 0 | 453.2 | 13121 | 0 | Не присвоен | Имеется | Не имеется |  | Форма отчета об исполнении договора управления, утвержденная приказом Минстроя России от 22 декабря 2014 года №882/пр на сайте "Реформа ЖКХ" не позволяет в полном объеме раскрыть информацию по финансовому состоянию МКД. В связи с чем, соблюдая основные принципы УК: достоверность и доступность-более подробный отчет размещен в прикрепленном файле в разделе сайта "Управление". | Свайный | Железобетонные | Панельные | 788.7 | На лестничной клетке | 4 | Центральное | 1 | Центральное | Центральное (открытая система) | Центральное | Центральное | 0 | Отсутствует | Приточно-вытяжная вентиляция | Пожарные гидранты | Отсутствует | 2016-04-15 | Протокол общего собрания собственников МКД от 03.03.2016; Договор управления №177 от 01.04.2016 | Протокол общего собрания собственников МКД | 2016-03-03 | б/н | 2016-04-01 |  |  | ООО "СуперСтрой"
9049853 | край. Красноярский, г. Красноярск, пр-кт. 60 лет образования СССР, д. 42 | 2015 | 2015 | индивидуальный проект шифр П-14-12-АР1 | Многоквартирный дом | На счете регионального оператора | Нет | 15 | 15 | 1 | 3 | 190 | 187 | 3 | 11445.2 | 7771.6 | 103.9 | 3306.1 | 5547 |  | Не присвоен | Имеется | Не имеется | газоны по периметру дома с озеленением |  | Свайный | Железобетонные | Смешанные | 776.5 | На лестничной клетке | 1 | Центральное | 2 | Центральное | Центральное (закрытая система) | Центральное | Центральное | 0 | Отсутствует | Приточно-вытяжная вентиляция | Пожарные гидранты | Внутренние водостоки | 2015-04-01 | договор управления, протокол общего собрания собственников | протокол общего собрания собственников | 2015-03-31 | 1 | 2015-04-01 |  |  | УК "Альфа"
7691786 | край. Красноярский, г. Красноярск, ул. Туристская, д. 33 | 1960 | 1960 | - | Жилой дом блокированной застройки | Не определен | Нет | 1 | 1 | 1 | 0 | 4 | 4 | 0 | 103.4 | 103.4 | 0 | 0 | 843 | 0 | Не присвоен | Не имеется | Не имеется |  | Форма отчета об исполнении договора управления, утвержденная приказом Минстроя России от 22 декабря 2014 года № 882/пр на сайте «Реформа ЖКХ» не позволяет в полном объеме раскрыть информацию по финансовому состоянию МКД. В связи с чем, соблюдая основные принципы УК: достоверность и доступность – более подробный отчет размещен в прикрепленном файле в рубрике «Управление». | Иной | Деревянные | Деревянные | 0 | Отсутствует | 0 | Центральное | 1 | Печное | Отсутствует | Автономное | Отсутствует | 0 | Отсутствует | Отсутствует | Отсутствует | Отсутствует
7600791 | край. Красноярский, г. Красноярск, ул. Полярная, д. 8 | 1955 | 1955 | инд | Многоквартирный дом | На счете регионального оператора | Да | 2 | 2 | 1 | 0 | 8 | 6 | 0 | 482.5 | 402.5 | 0 | 80 | 1410.96 |  | Не присвоен | Не имеется | Не имеется |  | Форма отчета об исполнении договора управления, утвержденная приказом Минстроя России от 22 декабря 2014 года № 882/пр на сайте «Реформа ЖКХ» не позволяет в полном объеме раскрыть информацию по финансовому состоянию МКД. В связи с чем, соблюдая основные принципы УК: достоверность и доступность – более подробный отчет размещен в прикрепленном файле в рубрике «Управление». | Ленточный | Деревянные | Деревянные | 0 | Отсутствует | 0 | Центральное | 1 | Печное | Отсутствует | Центральное | Центральное | 0 | Отсутствует | Отсутствует | Отсутствует | Отсутствует | 2017-01-01 | Протокол № 1 внеочередного общего собрания собственников помещений многоквартирного дома, расположенного по адресу: г. Красноярск, улица Полярная, 8, в форме очно-заочного голосования от «6» декабря 2016 г.
7608332 | край. Красноярский, г. Красноярск, пр-кт. Свободный, д. 43 | 1966 | 1966 | 1-447 | Многоквартирный дом | На счете регионального оператора | Нет | 5 | 5 | 4 | 0 | 66 | 65 | 1 | 3375.9 | 2508 | 867.9 | 244.8 | 3434 | 0 | Не присвоен | Имеется | Не имеется |  | Форма отчета об исполнении договора управления за 2016г, утвержденная приказом Минстроя России от 22 декабря 2014 года №882/пр на сайте "Реформа ЖКХ" не позволяет в полном объеме раскрыть информацию по финансовому состоянию МКД. В связи с чем, соблюдая основные принципы УК: достоверность и доступность-более подробный отчет размещен в прикрепленном файле в разделе сайта "Управление". | Ленточный | Железобетонные | Каменные, кирпичные | 835.6 | Отсутствует | 0 | Центральное | 2 | Центральное | Центральное (открытая система) | Центральное | Центральное | 0 | Отсутствует | Приточно-вытяжная вентиляция | Отсутствует | Наружные водостоки | 2016-12-07 | Протокол общего собрания, договор управления | Протокол общего собрания собственников | 2016-07-27 | 213 | 2016-08-01 |  |  | ООО ГУК "Жилфонд"
7691521 | край. Красноярский, г. Красноярск, ул. Стрелочная, д. 24 | 1958 | 1958 | - | Многоквартирный дом | На счете регионального оператора | Нет | 2 | 2 | 1 | 0 | 8 | 8 | 0 | 285.9 | 263.8 | 0 | 22.1 | 1719 | 0 | Не заполнено | Не имеется | Не имеется |  | Форма отчета об исполнении договора управления, утвержденная приказом Минстроя России от 22 декабря 2014 года № 882/пр на сайте «Реформа ЖКХ» не позволяет в полном объеме раскрыть информацию по финансовому состоянию МКД. В связи с чем, соблюдая основные принципы УК: достоверность и доступность – более подробный отчет размещен в прикрепленном файле в рубрике «Управление». | Ленточный | Деревянные | Смешанные | 0 | Отсутствует | 0 | Центральное | 1 | Печное | Отсутствует | Автономное | Отсутствует | 3 | Отсутствует | Отсутствует | Отсутствует | Отсутствует | [8 empty] | 0
8155483 | край. Красноярский, г. Красноярск, ул. Ястынская, д. 14, стр. а | 2011 | 2011 | Проект индивидуальный | Многоквартирный дом | На счете регионального оператора | Нет | 10 | 10 | 1 | 1 | 40 | 40 | 0 | 2949.7 | 2492.2 | 0 | 457.5 | 256 |  | Не присвоен | Имеется | Не имеется |  |  | Свайный | Железобетонные | Панельные | 364.3 | На лестничной клетке | 1 | Центральное | 2 | Центральное | Центральное (открытая система) | Центральное | Центральное |  | Отсутствует | Вытяжная вентиляция | Пожарные гидранты | Внутренние водостоки | 2011-06-01 | Договор управления | Протокол общего собрания собственников | 2011-05-21 | 1 | 2011-06-01 |  |  | ООО УК "СОФ"
7641245 | край. Красноярский, г. Красноярск, ул. Цимлянская, д. 60 |  | 1958 |  | Не заполнено | Не заполнено | Да | 1 |  |  |  | 1 |  |  | 103 | 79 |  |  |  |  | Не заполнено | Не заполнено | Не заполнено |  |  | Не заполнено | Деревянные | Иные | 88.46 | Не заполнено |  | Центральное | 1 | Печное | Центральное (открытая система) | Центральное | Центральное |  | Центральное | Не заполнено | Не заполнено | Не заполнено
7640841 | край. Красноярский, г. Красноярск, ул. Калинина, д. 83, к. 8 |  |  |  | Не заполнено | Не заполнено | Да | [13 empty] | Не заполнено | Не заполнено | Не заполнено |  |  | Не заполнено | Не заполнено | Не заполнено |  | Не заполнено |  | Не заполнено |  | Не заполнено | Не заполнено | Не заполнено | Не заполнено |  | Не заполнено | Не заполнено | Не заполнено | Не заполнено
7116819 | край. Красноярский, г. Красноярск, ул. Гусарова, д. 53 | 1982 | 1982 | 111-142 | Многоквартирный дом | На счете регионального оператора | Нет | 5 | 5 | 4 | 0 | 58 | 58 | 0 | 3276.5 | 2872.3 | 0 | 404.2 | 2872.1 | 0 | Не присвоен | Имеется | Имеется |  |  | Свайный | Железобетонные | Панельные | 786 | На лестничной клетке | 0 | Центральное | 1 | Центральное | Центральное (открытая система) | Центральное | Центральное | 0 | Отсутствует | Приточно-вытяжная вентиляция | Отсутствует | Наружные водостоки | 2007-01-01 | договор управления | протокол | 2011-08-27 | 1 | 2012-01-01 |  |  | ООО "КУЖФ"ЮСТАС"
6499970 | край. Красноярский, г. Красноярск, пер. Медицинский, д. 39 | 1969 | 1969 | 1-335 | Многоквартирный дом | Не определен | Нет | 5 | 5 | 6 | 0 | 98 | 96 | 2 | 4726 | 4513.5 | 212.5 | 433 | 4498 | 0 | Не присвоен | Имеется | Не имеется |  | Форма отчета об исполнении договора управления за 2016г, утвержденная приказом Минстроя России от 22 декабря 2014 года №882/пр на сайте "Реформа ЖКХ" не позволяет в полном объеме раскрыть информацию по финансовому состоянию МКД. В связи с чем, соблюдая основные принципы УК: достоверность и доступность-более подробный отчет размещен в прикрепленном файле в разделе сайта "Управление". | Иной | Железобетонные | Панельные | 1183.4 | Отсутствует | 0 | Центральное | 1 | Центральное | Центральное (открытая система) | Центральное | Центральное | 0 | Центральное | Приточно-вытяжная вентиляция | Отсутствует | Наружные водостоки | 2016-06-20 | Протокол общего собрания, договор управления | Протокол общего собрания собственников | 2016-05-31 | 1/39Св | 2016-05-31 |  |  | ООО ГУК "Жилфонд"
6467403 | край. Красноярский, г. Красноярск, ул. Робеспьера, д. 34 | 1988 | 1988 | 97 | Многоквартирный дом | На счете регионального оператора | Нет | 17 | 17 | 1 | 2 | 83 | 79 | 4 | 5340.7 | 4597.2 | 743.5 | 1387.2 | 2588 | 0 | Не присвоен | Имеется | Имеется |  | Форма отчета об исполнении договора управления за 2016г, утвержденная приказом Минстроя России от 22 декабря 2014 года №882/пр на сайте "Реформа ЖКХ" не позволяет в полном объеме раскрыть информацию по финансовому состоянию МКД. В связи с чем, соблюдая основные принципы УК: достоверность и доступность-более подробный отчет размещен в прикрепленном файле в разделе сайта "Управление". | Свайный | Железобетонные | Панельные | 901.1 | На лестничной клетке | 1 | Центральное | 2 | Центральное | Центральное (открытая система) | Центральное | Центральное | 0 | Отсутствует | Приточно-вытяжная вентиляция | Пожарные гидранты | Внутренние водостоки | 2016-07-06 | Протокол общего собрания, договор управления | Протокол общего собрания собственников | 2016-05-20 | № 104 | 2016-06-01 |  |  | ООО ГУК "Жилфонд"
7613404 | край. Красноярский, г. Красноярск, ул. Тобольская, д. 27А | 1972 | 1972 | инд. | Многоквартирный дом | На счете регионального оператора | Нет | 5 | 5 | 4 | 0 | 63 | 63 | 0 | 2764.29 | 2764.29 | 0 | 313 | 908 |  | Не присвоен | Имеется | Имеется |  | Форма отчета об исполнении договора управления за 2016г, утвержденная приказом Минстроя России от 22 декабря 2014 года №882/пр на сайте "Реформа ЖКХ" не позволяет в полном объеме раскрыть информацию по финансовому состоянию МКД. В связи с чем, соблюдая основные принципы УК: достоверность и доступность-более подробный отчет размещен в прикрепленном файле в разделе сайта "Управление". | Свайный | Железобетонные | Панельные | 313 | Отсутствует | 0 | Центральное | 1 | Центральное | Центральное (открытая система) | Центральное | Центральное | 0 | Отсутствует | Приточно-вытяжная вентиляция | Отсутствует | Наружные водостоки | 2016-08-10 | Протокол общего собрания, договор управления | Протокол общего собрания собственников | 2016-07-20 | Б/Н | 2016-07-22 |  |  | ООО ГУК "Жилфонд"
7552221 | край. Красноярский, г. Красноярск, пр-кт. им газеты Красноярский Рабочий, д. 14А | 1974 | 1974 | инд. | Многоквартирный дом | На счете регионального оператора | Нет | 5 | 5 | 2 | 0 | 120 | 118 | 2 | 4230.6 | 3615.4 | 473.2 | 142 | 2212 | 0 | Не присвоен | Не имеется | Не имеется |  | Форма отчета об исполнении договора управления, утвержденная приказом Минстроя России от 22 декабря 2014 года № 882/пр на сайте «Реформа ЖКХ» не позволяет в полном объеме раскрыть информацию по финансовому состоянию МКД. В связи с чем, соблюдая основные принципы УК: достоверность и доступность – более подробный отчет размещен в прикрепленном файле в рубрике «Управление». | Ленточный | Железобетонные | Панельные | 987 | Отсутствует | 0 | Центральное | 1 | Центральное | Центральное (открытая система) | Центральное | Центральное | 0 | Отсутствует | Приточно-вытяжная вентиляция | Отсутствует | Наружные водостоки | [8 empty] | 0
6468116 | край. Красноярский, г. Красноярск, ул. Енисейская, д. 10А | 1963 | 1963 | инд. | Многоквартирный дом | На счете регионального оператора | Нет | 2 | 2 | 1 | 0 | 8 | 8 | 0 | 470.9 | 390.9 | 0 | 80 | 690 | 0 | Не присвоен | Не имеется | Не имеется |  | Форма отчета об исполнении договора управления, утвержденная приказом Минстроя России от 22 декабря 2014 года № 882/пр на сайте «Реформа ЖКХ» не позволяет в полном объеме раскрыть информацию по финансовому состоянию МКД. В связи с чем, соблюдая основные принципы УК: достоверность и доступность – более подробный отчет размещен в прикрепленном файле в рубрике «Управление». | Ленточный | Деревянные | Каменные, кирпичные | 0 | Отсутствует | 0 | Центральное | 1 | Центральное | Отсутствует | Центральное | Центральное | 0 | Отсутствует | Отсутствует | Отсутствует | Отсутствует | [8 empty] | 0
6500055 | край. Красноярский, г. Красноярск, ул. Юрия Гагарина, д. 79 | 1956 | 1956 | инд | Многоквартирный дом | На счете регионального оператора | Да | 2 | 2 | 1 | 0 | 14 | 14 | 0 | 453.3 | 373.3 | 0 | 80 | 1392.4 | 0 | Не присвоен | Не имеется | Не имеется |  | Форма отчета об исполнении договора управления, утвержденная приказом Минстроя России от 22 декабря 2014 года № 882/пр на сайте «Реформа ЖКХ» не позволяет в полном объеме раскрыть информацию по финансовому состоянию МКД. В связи с чем, соблюдая основные принципы УК: достоверность и доступность – более подробный отчет размещен в прикрепленном файле в рубрике «Управление». | Ленточный | Деревянные | Деревянные | 0 | Отсутствует | 0 | Центральное | 1 | Печное | Отсутствует | Автономное | Отсутствует | 0 | Отсутствует | Отсутствует | Отсутствует | Отсутствует
6565217 | край. Красноярский, г. Красноярск, ул. Сурикова, д. 45 (дубль 1) |  | 1963 |  | Не заполнено | Не заполнено | Нет | [7 empty] | 1516.7 | 1301.5 |  |  |  |  | Не заполнено | Не заполнено | Не заполнено |  |  | Не заполнено | Не заполнено | Не заполнено |  | Не заполнено |  | Не заполнено |  | Не заполнено | Не заполнено | Не заполнено | Не заполнено |  | Автономное | Не заполнено | Не заполнено | Не заполнено
7686662 | край. Красноярский, г. Красноярск, пр-кт. им газеты Красноярский Рабочий, д. 139 | 1974 | 1974 | - | Многоквартирный дом | Не определен | Нет | 12 | 12 | 1 | 2 | 50 | 47 | 3 | 2701.8 | 2647.9 | 53.9 | 529.7 | 3207 | 0 | Не присвоен | Имеется | Не имеется |  | Форма отчета об исполнении договора управления за 2016г, утвержденная приказом Минстроя России от 22 декабря 2014 года №882/пр на сайте "Реформа ЖКХ" не позволяет в полном объеме раскрыть информацию по финансовому состоянию МКД. В связи с чем, соблюдая основные принципы УК: достоверность и доступность-более подробный отчет размещен в прикрепленном файле в разделе сайта "Управление". | Иной | Железобетонные | Панельные | 868.2 | На лестничной клетке | 1 | Центральное | 1 | Центральное | Центральное (открытая система) | Центральное | Центральное | 0 | Отсутствует | Приточно-вытяжная вентиляция | Автоматическая | Внутренние водостоки | 2016-05-20 | Протокол общего собрания, договор управления | Протокол общего собрания собственников | 2016-02-29 | 1-Ж | 2016-02-29 |  |  | ООО ГУК "Жилфонд"
7562459 | край. Красноярский, г. Красноярск, ул. Волгоградская, д. 1 | 1949 | 1949 | инд. | Многоквартирный дом | На счете регионального оператора | Нет | 2 | 2 | 2 | 0 | 18 | 18 | 0 | 786.6 | 704.2 | 0 | 82.4 | 2366 | 0 | Не присвоен | Не имеется | Не имеется |  | Форма отчета об исполнении договора управления, утвержденная приказом Минстроя России от 22 декабря 2014 года № 882/пр на сайте «Реформа ЖКХ» не позволяет в полном объеме раскрыть информацию по финансовому состоянию МКД. В связи с чем, соблюдая основные принципы УК: достоверность и доступность – более подробный отчет размещен в прикрепленном файле в рубрике «Управление». | Ленточный | Деревянные | Каменные, кирпичные | 0 | Отсутствует | 0 | Центральное | 1 | Центральное | Центральное (открытая система) | Центральное | Центральное | 0 | Отсутствует | Отсутствует | Отсутствует | Отсутствует | 2016-12-19 | договор управления, решения собственников | [6 empty] | ООО "УК Наш Город"
6499659 | край. Красноярский, г. Красноярск, ул. Маерчака, д. 1 | 1954 | 1954 | инд. | Многоквартирный дом | На счете регионального оператора | Нет | 2 | 2 | 2 | 0 | 14 | 13 | 1 | 737.9 | 590.9 | 147 | 77 | 1650 | 607.6 | Не присвоен | Имеется | Не имеется |  | Форма отчета об исполнении договора управления, утвержденная приказом Минстроя России от 22 декабря 2014 года № 882/пр на сайте «Реформа ЖКХ» не позволяет в полном объеме раскрыть информацию по финансовому состоянию МКД. В связи с чем, соблюдая основные принципы УК: достоверность и доступность – более подробный отчет размещен в прикрепленном файле в рубрике «Управление». | Ленточный | Деревянные | Каменные, кирпичные | 0 | Отсутствует | 0 | Центральное | 2 | Центральное | Центральное (открытая система) | Центральное | Центральное | 0 | Отсутствует | Отсутствует | Отсутствует | Отсутствует | 2016-12-13 | Протокол общего собрания/Договор управления | Протокол общего собрания собственников | 2016-11-28 | 2017-01-01 | 2016-11-29 |  |  | ООО УК "Меркурий"
8251708 | край. Красноярский, г. Красноярск, ул. Академгородок, д. 18 "Д" | 2006 | 2007 | Индивидуальный | Многоквартирный дом | На специальном счете организации | Нет | 10 | 9 | 7 | 7 | 221 | 210 | 11 | 19701 | 15348 | 1593 | 2760 | 2584 |  | Не присвоен | Имеется | Имеется |  |  | Свайный | Железобетонные | Каменные, кирпичные |  | Не заполнено |  | Центральное | 2 | Центральное | Центральное (открытая система) | Центральное | Центральное |  | Отсутствует | Вытяжная вентиляция | Отсутствует | Наружные водостоки | 2006-05-16 | Решение собственников | Протокол общего собрания собственников | 2006-01-31 | 1 |  |  |  | ТСЖ "Академическое"
7612931 | край. Красноярский, г. Красноярск, ул. Рейдовая, д. 34 | 1949 | 1949 | инд. | Жилой дом блокированной застройки | Не определен | Нет | 1 | 1 | 1 | 0 | 2 | 2 | 0 | 104.1 | 104.1 | 0 | 0 | 0 | 0 | Не присвоен | Не имеется | Не имеется |  | Форма отчета об исполнении договора управления, утвержденная приказом Минстроя России от 22 декабря 2014 года № 882/пр на сайте «Реформа ЖКХ» не позволяет в полном объеме раскрыть информацию по финансовому состоянию МКД. В связи с чем, соблюдая основные принципы УК: достоверность и доступность – более подробный отчет размещен в прикрепленном файле в рубрике «Управление». | Ленточный | Деревянные | Деревянные | 0 | Отсутствует | 0 | Центральное | 1 | Центральное | Отсутствует | Центральное | Отсутствует | 0 | Отсутствует | Отсутствует | Отсутствует | Отсутствует
8459532 | край. Красноярский, г. Красноярск, ул. Дмитрия Мартынова, д. 27 | 2013 | 2013 | 072-01-10 | Многоквартирный дом | На счете регионального оператора | Нет | 17 | 0 | 2 | 4 | 198 | 192 | 6 | 16462.8 | 11155.4 | 1070.8 | 5206.6 | 3527 | 0 | B | Имеется | Имеется | - | - | Свайный | Железобетонные | Каменные, кирпичные | 1489.2 | На лестничной клетке | 2 | Центральное | 4 | Центральное | Центральное (закрытая система) | Центральное | Центральное | 0 | Отсутствует | Приточно-вытяжная вентиляция | Пожарные гидранты | Внутренние водостоки | 2013-07-18 | Договор управления многоквартирным домом | Протокол общего собрания собственников | 2013-08-28 | 1 | 2013-08-28 |  |  | ООО "Покровские ворота"
7370005 | край. Красноярский, г. Красноярск, пр-кт. Комсомольский, д. 22, к. 2 | 2008 | 2008 | Современный кирпичный и монолитный, индивидуальный проект | Многоквартирный дом | На счете регионального оператора | Нет | 17 | 17 | 1 | 2 | 98 | 87 | 11 | 10220.3 | 6291.4 | 1891.6 | 2037.3 | 10536 |  | Не присвоен | Имеется | Имеется |  |  | Свайный | Железобетонные | Смешанные | 894 | На лестничной клетке | 1 | Центральное | 2 | Центральное | Центральное (закрытая система) | Центральное | Центральное | 0 | Отсутствует | Приточно-вытяжная вентиляция | Пожарный кран | Смешанные | 2014-10-08 | Договор управления от 08.10.2014 | Протокол общего собрания | 2014-10-08 | 22 | 2014-10-08 |  |  | ООО УК «СФЕРА»
6499695 | край. Красноярский, г. Красноярск, ул. Корнетова Дружинника, д. 6 | 1963 | 1963 | 111-142 | Многоквартирный дом | На счете регионального оператора | Нет | 5 | 5 | 4 | 0 | 31 | 31 | 0 | 2970 | 2970 | 0 | 588 | 2229 | 0 | Не присвоен | Имеется | Не имеется |  | Форма отчета об исполнении договора управления за 2016г, утвержденная приказом Минстроя России от 22 декабря 2014 года №882/пр на сайте "Реформа ЖКХ" не позволяет в полном объеме раскрыть информацию по финансовому состоянию МКД. В связи с чем, соблюдая основные принципы УК: достоверность и доступность-более подробный отчет размещен в прикрепленном файле в разделе сайта "Управление". | Ленточный | Железобетонные | Панельные | 803.1 | Не заполнено |  | Центральное | 0 | Центральное | Центральное (открытая система) | Центральное | Центральное | 0 | Центральное | Приточно-вытяжная вентиляция | Пожарные гидранты | Наружные водостоки | 2016-08-29 | Протокол общего собрания, договор управления | Протокол общего собрания собственников | 2016-08-15 | 297-К | 2016-08-20 |  |  | ООО ГУК "Жилфонд"
7587114 | край. Красноярский, г. Красноярск, ул. Тельмана, д. 19 | 1973 | 1973 | 1 | Многоквартирный дом | На специальном счете у регионального оператора | Нет | 9 | 9 | 4 | 4 | 128 | 120 | 8 | 8221.7 | 6573.4 | 1648.3 | 1018.1 | 10271 | 0 | Не присвоен | Имеется | Не имеется |  | Форма отчета об исполнении договора управления за 2016г, утвержденная приказом Минстроя России от 22 декабря 2014 года №882/пр на сайте "Реформа ЖКХ" не позволяет в полном объеме раскрыть информацию по финансовому состоянию МКД. В связи с чем, соблюдая основные принципы УК: достоверность и доступность-более подробный отчет размещен в прикрепленном файле в разделе сайта "Управление". | Свайный | Железобетонные | Панельные | 1149.7 | На лестничной клетке | 4 | Центральное | 1 | Центральное | Центральное (открытая система) | Центральное | Центральное | 0 | Центральное | Вытяжная вентиляция | Отсутствует | Внутренние водостоки | 2016-04-27 | Протокол общего собрания, договор управления | Протокол общего собрания собственников | 2016-03-10 | 1 | 2016-04-01 |  |  | ООО ГУК "Жилфонд"
7584297 | край. Красноярский, г. Красноярск, ул. Аэровокзальная, д. 8А | 1957 | 1957 | Инд.кирпич | Многоквартирный дом | На счете регионального оператора | Нет | 2 | 2 | 2 | 0 | 12 | 12 | 0 | 615.8 | 615.8 | 0 | 0 | 1514 | 0 | Не присвоен | Имеется | Не имеется | нет | нет | Ленточный | Деревянные | Каменные, кирпичные | 334.4 | Отсутствует | 0 | Центральное | 1 | Центральное | Центральное (открытая система) | Центральное | Центральное | 0 | Отсутствует | Вытяжная вентиляция | Отсутствует | Наружные водостоки | 2017-03-28 | Договор управления | Протокол общего собрания | 2016-11-30 | 1 | 2016-12-01 |  |  | ООО ГУК "Жилфонд"
8649853 | край. Красноярский, г. Красноярск, пр-кт. Комсомольский, д. 3 | 1993 | 1993 | 97 | Многоквартирный дом | На специальном счете организации | Нет | 10 | 1 | 6 | 6 | 190 | 186 | 4 | 13936.2 | 12528.9 | 1407.3 | 1395.2 | 5566 | 0 | Не присвоен | Имеется | Имеется |  |  | Свайный | Железобетонные | Панельные | 1627 | На лестничной клетке | 6 | Центральное | 1 | Центральное | Центральное (открытая система) | Центральное | Центральное | 0 | Отсутствует | Приточно-вытяжная вентиляция | Отсутствует | Внутренние водостоки | 2013-10-01 | договор управления | протокол собрания | 2000-10-14 | 4 | 2013-10-01 |  |  | ТСЖ "Путораны"
6468178 | край. Красноярский, г. Красноярск, ул. Цимлянская, д. 35Ж |  | 1975 |  | Не заполнено | Не заполнено | Нет | 9 |  | 2 |  |  |  |  | 4609 | 4609 |  |  |  |  | Не заполнено | Не заполнено | Не заполнено |  |  | Не заполнено | Железобетонные | Каменные, кирпичные | 816 | Не заполнено |  | Центральное |  | Центральное | Центральное (открытая система) | Центральное | Центральное |  | Отсутствует | Не заполнено | Не заполнено | Не заполнено
7640797 | край. Красноярский, г. Красноярск, ул. Калинина, д. 65, к. 1 | 1953 | 1953 | Т-11 | Многоквартирный дом | На счете регионального оператора | Да | 2 | 2 | 1 | 0 | 9 | 9 | 0 | 416.6 | 416.6 | 0 | 590.1 | 542 | 0 | Не присвоен | Не имеется | Не имеется | Не имеется | Форма отчета об исполнении договора управления, утвержденная приказом Минстроя России от 22 декабря 2014 года №882/пр на сайте "Реформа ЖКХ" не позволяет в полном объеме раскрыть информацию по финансовому состоянию МКД. В связи с чем, соблюдая основные принципы УК: достоверность и доступность-более подробный отчет размещен в прикрепленном файле в разделе сайта "Управление". | Ленточный | Деревянные | Деревянные | 278 | Отсутствует | 0 | Центральное | 1 | Печное | Отсутствует | Центральное | Центральное | 0 | Автономное | Отсутствует | Отсутствует | Отсутствует
7559331 | край. Красноярский, г. Красноярск, ул. Аральская, д. 16А | 1996 | 1996 | инд. | Многоквартирный дом | На счете регионального оператора | Нет | 9 | 9 | 1 | 1 | 71 | 71 | 0 | 2855.5 | 2855.5 | 0 | 80.4 | 1372 | 0 | Не присвоен | Имеется | Не имеется | 0 | Форма отчета об исполнении договора управления за 2016г, утвержденная приказом Минстроя России от 22 декабря 2014 года № 882/пр на сайте «Реформа ЖКХ» не позволяет в полном объеме раскрыть информацию по финансовому состоянию МКД. В связи с чем, соблюдая основные принципы УК: достоверность и доступность – более подробный отчет размещен в прикрепленном файле в рубрике «Управление». | Свайный | Железобетонные | Панельные | 80.4 | На лестничной клетке | 1 | Центральное | 5 | Центральное | Центральное (открытая система) | Центральное | Центральное | 0 | Отсутствует | Приточно-вытяжная вентиляция | Отсутствует | Внутренние водостоки | 2016-12-06 | Протокол общего собрания, договор управления | Протокол общего собрания собственников | 2016-11-17 | Б/Н | 2016-11-17 |  |  | ООО ГУК "Жилфонд"
6499705 | край. Красноярский, г. Красноярск, ул. Академика Павлова, д. 34 | 1964 | 1964 | 1-335 | Многоквартирный дом | На счете регионального оператора | Нет | 5 | 5 | 4 | 0 | 80 | 80 | 0 | 3500 | 3500 | 0 | 315.2 | 6911 | 0 | Не присвоен | Имеется | Не имеется |  | Форма отчета об исполнении договора управления за 2016г, утвержденная приказом Минстроя России от 22 декабря 2014 года №882/пр на сайте "Реформа ЖКХ" не позволяет в полном объеме раскрыть информацию по финансовому состоянию МКД. В связи с чем, соблюдая основные принципы УК: достоверность и доступность-более подробный отчет размещен в прикрепленном файле в разделе сайта "Управление". | Ленточный | Железобетонные | Панельные | 874.2 | Отсутствует | 0 | Центральное | 1 | Центральное | Центральное (открытая система) | Центральное | Центральное | 0 | Центральное | Приточно-вытяжная вентиляция | Пожарные гидранты | Отсутствует | 2016-06-24 | Протокол общего собрания, договор управления | Протокол общего собрания собственников | 2016-06-06 | 198-К | 2016-07-01 |  |  | ООО ГУК "Жилфонд"
9168998 | край. Красноярский, г. Красноярск, ул. Базайская, д. 75 |  |  |  | Не заполнено | Не заполнено | Нет | [13 empty] | Не заполнено | Не заполнено | Не заполнено |  |  | Не заполнено | Не заполнено | Не заполнено |  | Не заполнено |  | Не заполнено |  | Не заполнено | Не заполнено | Не заполнено | Не заполнено |  | Не заполнено | Не заполнено | Не заполнено | Не заполнено
7571190 | край. Красноярский, г. Красноярск, ул. Иркутская, д. 1 | 1962 | 1962 | инд. | Многоквартирный дом | На счете регионального оператора | Нет | 5 | 5 | 4 | 0 | 82 | 82 | 0 | 3544.1 | 3544.1 | 0 | 300.1 | 1114 | 0 | Не присвоен | Не имеется | Не имеется |  | Форма отчета об исполнении договора управления за 2016г, утвержденная приказом Минстроя России от 22 декабря 2014 года №882/пр на сайте "Реформа ЖКХ" не позволяет в полном объеме раскрыть информацию по финансовому состоянию МКД. В связи с чем, соблюдая основные принципы УК: достоверность и доступность-более подробный отчет размещен в прикрепленном файле в разделе сайта "Управление". | Ленточный | Железобетонные | Панельные | 782.8 | Отсутствует | 0 | Центральное | 1 | Центральное | Центральное (открытая система) | Центральное | Центральное | 0 | Центральное | Приточно-вытяжная вентиляция | Отсутствует | Наружные водостоки | 2016-06-02 | Протокол общего собрания, договор управления | Протокол общего собрания собственников | 2016-04-20 | Б/Н | 2016-04-20 |  |  | ООО ГУК "Жилфонд"
7711127 | край. Красноярский, г. Красноярск, ул. Щербакова, д. 42 | 1959 | 1959 | 0 | Многоквартирный дом | На счете регионального оператора | Нет | 2 | 2 | 1 | 0 | 8 | 8 | 0 | 299 | 277.9 | 0 | 21.1 | 11499 | 0 | Не заполнено | Имеется | Не имеется |  | Форма отчета об исполнении договора управления, утвержденная приказом Минстроя России от 22 декабря 2014 года №882/пр на сайте "Реформа ЖКХ" не позволяет в полном объеме раскрыть информацию по финансовому состоянию МКД. В связи с чем, соблюдая основные принципы УК: достоверность и доступность-более подробный отчет размещен в прикрепленном файле в разделе сайта "Управление". | Ленточный | Деревянные | Блочные | 4.5 | Отсутствует | 0 | Центральное | 1 | Центральное | Центральное (открытая система) | Центральное | Центральное |  | Автономное | Отсутствует | Пожарные гидранты | Отсутствует | 2016-12-01 | Протокол собрания собственников МКД | Протокол собрания собственников МКД | 2016-11-27 | 1 | 2016-11-27 |  |  | ООО "Кленовый Дворик"
7640939 | край. Красноярский, г. Красноярск, ул. Ленинградская 1-я, д. 25А | 1959 | 1959 | Т-39 | Многоквартирный дом | На счете регионального оператора | Нет | 2 | 2 | 1 | 0 | 10 | 10 | 0 | 413.1 | 413.1 | 0 | 543.4 | 766 | 0 | Не присвоен | Не имеется | Не имеется | Не имеется | Форма отчета об исполнении договора управления, утвержденная приказом Минстроя России от 22 декабря 2014 года №882/пр на сайте "Реформа ЖКХ" не позволяет в полном объеме раскрыть информацию по финансовому состоянию МКД. В связи с чем, соблюдая основные принципы УК: достоверность и доступность-более подробный отчет размещен в прикрепленном файле в разделе сайта "Управление". | Ленточный | Деревянные | Деревянные | 251 | Отсутствует | 0 | Центральное | 1 | Центральное | Центральное (открытая система) | Центральное | Центральное | 0 | Автономное | Отсутствует | Отсутствует | Отсутствует | [8 empty] | 0
6467637 | край. Красноярский, г. Красноярск, ул. Семафорная, д. 189 | 1981 | 1981 | - | Многоквартирный дом | Не определен | Нет | 9 | 9 | 2 | 2 | 139 | 138 | 1 | 5024.7 | 4623 | 401.7 | 482 | 2889 | 0 | Не присвоен | Имеется | Не имеется |  | Форма отчета об исполнении договора управления за 2016г, утвержденная приказом Минстроя России от 22 декабря 2014 года №882/пр на сайте "Реформа ЖКХ" не позволяет в полном объеме раскрыть информацию по финансовому состоянию МКД. В связи с чем, соблюдая основные принципы УК: достоверность и доступность-более подробный отчет размещен в прикрепленном файле в разделе сайта "Управление". | Свайный | Железобетонные | Панельные | 1043.5 | На лестничной клетке | 2 | Центральное | 1 | Центральное | Центральное (открытая система) | Центральное | Центральное | 0 | Отсутствует | Приточно-вытяжная вентиляция | Отсутствует | Внутренние водостоки | 2016-12-29 | Протокол общего собрания, договор управления | Протокол общего собрания собственников | 2016-11-28 | 1-189\Св | 2016-11-28 |  |  | ООО ГУК "Жилфонд"
9055601 | край. Красноярский, г. Красноярск, ул. Караульная, д. 40 | 2014 | 2014 | кирпичный | Многоквартирный дом | На счете регионального оператора | Нет | 19 | 1 | 5 | 10 | 542 | 537 | 5 | 37764.1 | 24704.2 | 486.2 | 450 | 8939.2 | 1458 | Не присвоен | Имеется | Имеется |  |  | Свайный | Железобетонные | Каменные, кирпичные | 1790.7 | На лестничной клетке | 5 | Центральное | 6 | Центральное | Центральное (открытая система) | Центральное | Центральное | 0 | Отсутствует | Приточно-вытяжная вентиляция | Пожарные гидранты | Внутренние водостоки | 2015-04-13 | договор управления | протокол общего собрания собственников | 2015-04-15 | б/н | 2015-04-13 |  |  | УК "Холмсервис"
7571034 | край. Красноярский, г. Красноярск, ул. Куйбышева, д. 93 | 2008 | 2008 | 48-69-15 | Многоквартирный дом | На счете регионального оператора | Нет | 14 | 14 | 1 | 2 | 128 | 122 | 6 | 6192.2 | 5099.7 | 1092.5 | 1353.9 | 2778 |  | A | Имеется | Имеется | МАФ ( лавочки, клумбы ,урны,озеленение) |  | Свайный | Железобетонные | Блочные | 535 | На лестничной клетке | 1 | Центральное | 1 | Центральное | Центральное (открытая система) | Центральное | Центральное |  | Отсутствует | Вытяжная вентиляция | Автоматическая | Внутренние водостоки | 2016-08-16 | Протокол общего собрания собственников помещений в многоквартирном доме №93 по ул. Куйбышева от 03.08.2016.Договор управления МКД от 03.08.2016 | Протокол | 2016-08-03 | №1 | 2016-08-03 |  |  | ООО УК "Космос Плюс 1"
7995411 | край. Красноярский, г. Красноярск, ул. 9 Мая, д. 19 | 2002 | 2002 | Типовой | Многоквартирный дом | На специальном счете у регионального оператора | Нет | 10 | 1 | 7 | 7 | 277 | 276 | 1 | 17390.5 | 15065.1 | 65.6 | 2154.6 | 11154 | 250 | Не заполнено | Имеется | Имеется |  |  | Свайный | Железобетонные | Панельные | 1800 | На лестничной клетке | 7 | Центральное | 4 | Центральное | Центральное (открытая система) | Центральное | Центральное |  | Отсутствует | Приточная вентиляция | Отсутствует | Внутренние водостоки | 2016-08-01 | Протокол №1 от 21.07.2016 г. | Протокол | 2016-07-21 | 1 | 2016-07-21 |  |  | ООО УК "Северное"
7608177 | край. Красноярский, г. Красноярск, ул. Путевая, д. 10 | 1926 | 1926 | инд. | Многоквартирный дом | На счете регионального оператора | Нет | 1 | 1 | 1 | 0 | 1 | 1 | 0 | 71.1 | 40.1 | 0 | 0 | 328 | 0 | Не присвоен | Не имеется | Не имеется |  |  | Иной | Деревянные | Деревянные | 0 | Отсутствует | 0 | Центральное | 2 | Печное | Отсутствует | Отсутствует | Отсутствует | 0 | Отсутствует | Отсутствует | Отсутствует | Отсутствует | [8 empty] | 0
7676539 | край. Красноярский, г. Красноярск, ул. Базайская, д. 112 | 1952 | 1952 | - | Жилой дом блокированной застройки | Не определен | Нет | 1 | 1 | 1 | 0 | 5 | 5 | 0 | 101.2 | 101.2 | 0 | 0 | 904 | 0 | Не заполнено | Не имеется | Не имеется |  | Форма отчета об исполнении договора управления, утвержденная приказом Минстроя России от 22 декабря 2014 года № 882/пр на сайте «Реформа ЖКХ» не позволяет в полном объеме раскрыть информацию по финансовому состоянию МКД. В связи с чем, соблюдая основные принципы УК: достоверность и доступность – более подробный отчет размещен в прикрепленном файле в рубрике «Управление». | Иной | Деревянные | Иные | 0 | Отсутствует | 0 | Центральное | 2 | Печное | Отсутствует | Автономное | Отсутствует | 0 | Отсутствует | Отсутствует | Отсутствует | Отсутствует
9319624 | край. Красноярский, г. Красноярск, ул. Калинина, д. 183 | 2015 | 2015 | кирпичный | Многоквартирный дом | На счете регионального оператора | Нет | 16 | 16 | 1 | 2 | 156 | 150 | 6 | 10908.8 | 7553.3 | 533.5 | 2491.9 | 1212.3 | 603.1 | A | Имеется | Имеется | МАФ |  | Свайный | Железобетонные | Панельные | 89.5 | На лестничной клетке | 1 | Центральное | 1 | Центральное | Центральное (закрытая система) | Центральное | Центральное |  | Отсутствует | Вытяжная вентиляция | Пожарные гидранты | Внутренние водостоки | 2016-06-24 | Договор управления от 25.05.2016 года | Протокол | 2016-05-23 | №1 | 2016-05-25 |  |  | ООО УК "Космос Плюс 1"
7010248 | край. Красноярский, г. Красноярск, ул. Молокова, д. 1 "Д" |  | 2009 |  | Многоквартирный дом | Не заполнено | Нет | 10 |  | 5 | 5 | 202 |  |  | 12593.9 | 10076.2 | 73.7 |  |  |  | Не заполнено | Не заполнено | Не заполнено |  |  | Не заполнено | Не заполнено | Каменные, кирпичные | 116.9 | Не заполнено | 5 | Центральное |  | Центральное | Не заполнено | Центральное | Центральное |  | Отсутствует | Не заполнено | Не заполнено | Не заполнено | 2010-01-31 | [7 empty] | ООО "Управляющая компания Холм"
7691301 | край. Красноярский, г. Красноярск, ул. Свердловская, д. 253 | 1957 | 1957 | - | Многоквартирный дом | На счете регионального оператора | Нет | 2 | 2 | 2 | 0 | 12 | 12 | 0 | 938.81 | 866.51 | 0 | 72.3 | 2125.5 | 0 | Не заполнено | Имеется | Не имеется |  | Форма отчета об исполнении договора управления, утвержденная приказом Минстроя России от 22 декабря 2014 года № 882/пр на сайте «Реформа ЖКХ» не позволяет в полном объеме раскрыть информацию по финансовому состоянию МКД. В связи с чем, соблюдая основные принципы УК: достоверность и доступность – более подробный отчет размещен в прикрепленном файле в рубрике «Управление». | Ленточный | Деревянные | Деревянные | 0 | Отсутствует | 0 | Центральное | 1 | Центральное | Отсутствует | Центральное | Отсутствует | 0 | Отсутствует | Приточно-вытяжная вентиляция | Отсутствует | Отсутствует | 2017-04-19 | Договор управления многоквартирным домом | Протокол внеочередного общего собрания собственников помещений в МКД | 2017-02-21 | 1-253/Св | 2017-02-21 |  |  | ООО ГУК "Жилфонд"
8155569 | край. Красноярский, г. Красноярск, ул. Амурская, д. 24 | 2009 | 2009 | Проект индивидуальный | Многоквартирный дом | На счете регионального оператора | Нет | 10 | 10 | 4 | 4 | 178 | 178 | 0 | 11558.7 | 9427.7 | 0 | 1891 | 1950 |  | Не присвоен | Имеется | Не имеется |  |  | Свайный | Железобетонные | Панельные | 1341.6 | На лестничной клетке | 3 | Центральное | 1 | Центральное | Центральное (открытая система) | Центральное | Центральное | 0 | Отсутствует | Вытяжная вентиляция | Пожарные гидранты | Внутренние водостоки | 2009-10-01 | договор управления | Протокол общего собрания | 2010-10-20 | б/н | 2009-10-15 |  |  | ООО УК "СОФ"
8155293 | край. Красноярский, г. Красноярск, ул. Батурина, д. 32 | 2010 | 2010 | Проект индивидуальный | Многоквартирный дом | На счете регионального оператора | Нет | 6 | 6 | 1 | 1 | 18 | 18 | 0 | 3633.9 | 2649.1 | 305.8 | 610.2 | 250 |  | Не присвоен | Имеется | Не имеется |  |  | Свайный | Железобетонные | Каменные, кирпичные | 589.5 | На лестничной клетке | 1 | Центральное | 2 | Центральное | Центральное (закрытая система) | Центральное | Центральное |  | Отсутствует | Вытяжная вентиляция | Пожарные гидранты | Внутренние водостоки | 2010-03-31 | Протокол общего собрания собственников | Протокол общего собрания собственников | 2010-03-31 | б/н | 2010-05-17 |  |  | ООО УК "СОФ"
6499816 | край. Красноярский, г. Красноярск, ул. Высотная, д. 21А | 1968 | 1968 | 447 | Многоквартирный дом | На счете регионального оператора | Нет | 5 | 5 | 4 | 0 | 70 | 70 | 0 | 3409.7 | 3409.7 | 0 | 2204.4 | 1913.31 | 150 | D | Имеется | Не имеется | Не имеется | Форма отчета об исполнении договора управления, утвержденная приказом Минстроя России от 22 декабря 2014 года №882/пр на сайте "Реформа ЖКХ" не позволяет в полном объеме раскрыть информацию по финансовому состоянию МКД. В связи с чем, соблюдая основные принципы УК: достоверность и доступность-более подробный отчет размещен в прикрепленном файле в разделе сайта "Управление". | Ленточный | Железобетонные | Каменные, кирпичные | 942 | Отсутствует | 0 | Центральное | 2 | Центральное | Центральное (открытая система) | Центральное | Центральное | 0 | Центральное | Приточно-вытяжная вентиляция | Отсутствует | Наружные водостоки | 2016-05-16 | Договор управления, Протокол общего собрания собственников | Протокол общего собрания собственников | 2016-03-30 | № 1 | 2016-04-11 |  |  | ООО "УК КОМФОРТ"
6467686 | край. Красноярский, г. Красноярск, ул. Крупской, д. 8 | 1964 | 1964 | 447 | Многоквартирный дом | На счете регионального оператора | Нет | 5 | 5 | 4 | 0 | 79 | 76 | 3 | 3196.9 | 3037.8 | 159.1 | 234 | 2004.31 | 0 | Не присвоен | Не имеется | Не имеется | Не имеется | Форма отчета об исполнении договора управления за 2016г, утвержденная приказом Минстроя России от 22 декабря 2014 года №882/пр на сайте "Реформа ЖКХ" не позволяет в полном объеме раскрыть информацию по финансовому состоянию МКД. В связи с чем, соблюдая основные принципы УК: достоверность и доступность-более подробный отчет размещен в прикрепленном файле в разделе сайта "Управление". | Ленточный | Железобетонные | Каменные, кирпичные | 792 | Отсутствует | 0 | Центральное | 2 | Центральное | Центральное (открытая система) | Центральное | Центральное | 0 | Центральное | Приточно-вытяжная вентиляция | Отсутствует | Наружные водостоки | 2016-12-27 | Протокол общего собрания, договор управления | Протокол общего собрания собственников | 2016-12-10 | 211 | 2016-12-10 |  |  | ООО ГУК "Жилфонд"
7612728 | край. Красноярский, г. Красноярск, ул. Песочная, д. 8 | 1949 | 1949 | инд. | Многоквартирный дом | На счете регионального оператора | Нет | 2 | 2 | 2 | 0 | 13 | 13 | 0 | 503.2 | 503.2 | 0 | 51 | 960 | 0 | Не присвоен | Имеется | Не имеется |  | Форма отчета об исполнении договора управления, утвержденная приказом Минстроя России от 22 декабря 2014 года № 882/пр на сайте «Реформа ЖКХ» не позволяет в полном объеме раскрыть информацию по финансовому состоянию МКД. В связи с чем, соблюдая основные принципы УК: достоверность и доступность – более подробный отчет размещен в прикрепленном файле в рубрике «Управление». | Ленточный | Деревянные | Каменные, кирпичные | 0 | Отсутствует | 0 | Центральное | 1 | Центральное | Центральное (открытая система) | Центральное | Центральное | 0 | Отсутствует | Отсутствует | Отсутствует | Отсутствует | 2017-03-20 | Протокол общего собрания, договор управления | Протокол общего собрания | 2017-01-18 | б/н | 2017-01-18 |  |  | ООО ГУК "Жилфонд"
6467514 | край. Красноярский, г. Красноярск, ул. 60 лет Октября, д. 36 | 1968 | 1968 | 1-464 | Многоквартирный дом | Не определен | Нет | 5 | 5 | 6 | 0 | 88 | 86 | 2 | 4451.3 | 4342 | 109.3 | 450 | 4805.67 | 0 | Не присвоен | Имеется | Не имеется |  | Форма отчета об исполнении договора управления за 2016г, утвержденная приказом Минстроя России от 22 декабря 2014 года №882/пр на сайте "Реформа ЖКХ" не позволяет в полном объеме раскрыть информацию по финансовому состоянию МКД. В связи с чем, соблюдая основные принципы УК: достоверность и доступность-более подробный отчет размещен в прикрепленном файле в разделе сайта "Управление". | Ленточный | Железобетонные | Панельные | 1119.9 | Отсутствует | 0 | Центральное | 1 | Центральное | Центральное (открытая система) | Центральное | Центральное | 0 | Центральное | Приточно-вытяжная вентиляция | Отсутствует | Наружные водостоки | 2016-09-02 | Протокол общего собрания, договор управления | Протокол общего собрания собственников | 2016-06-30 | 1-36/Св | 2016-06-30 |  |  | ООО ГУК "Жилфонд"
9279063 | край. Красноярский, г. Красноярск, ул. Судостроительная, д. 62 |  |  |  | Не заполнено | Не заполнено | Нет | [13 empty] | Не заполнено | Не заполнено | Не заполнено |  |  | Не заполнено | Не заполнено | Не заполнено |  | Не заполнено |  | Не заполнено |  | Не заполнено | Не заполнено | Не заполнено | Не заполнено |  | Не заполнено | Не заполнено | Не заполнено | Не заполнено
6734228 | край. Красноярский, г. Красноярск, пер. Медицинский, д. 41 | 1970 | 1970 | K-401 | Многоквартирный дом | На счете регионального оператора | Нет | 9 | 9 | 4 | 4 | 211 | 210 | 1 | 12299.9 | 10640.2 | 179.5 | 1480.2 | 5444 | 0 | C | Имеется | Не имеется |  | Форма отчета об исполнении договора управления, утвержденная приказом Минстроя России от 22 декабря 2014 года № 882/пр на сайте «Реформа ЖКХ» не позволяет в полном объеме раскрыть информацию по финансовому состоянию МКД. В связи с чем, соблюдая основные принципы УК: достоверность и доступность – более подробный отчет размещен в прикрепленном файле в рубрике «Управление». | Иной | Железобетонные | Панельные | 1698.6 | На лестничной клетке | 4 | Центральное | 1 | Центральное | Центральное (открытая система) | Центральное | Центральное | 0 | Центральное | Приточно-вытяжная вентиляция | Отсутствует | Внутренние водостоки | 2016-12-13 | Договор управления, протокол общего собрания собственников | договор управления | 2016-11-15 | 1/41П | 2016-11-15 |  |  | ООО "Практика"
8582400 | край. Красноярский, г. Красноярск, ул. Академгородок, д. д.24А | 1998 | 1998 | ЭЛ-83 | Многоквартирный дом | На специальном счете у регионального оператора | Нет | 10 | 1 | 3 | 3 | 118 | 118 | 0 | 10421 | 5092 | 0 | 5329 | 1131 | 0 | Не заполнено | Имеется | Не имеется | Газоны, клумбы |  | Свайный | Железобетонные | Панельные | 1102 | На лестничной клетке | 3 | Центральное | 1 | Центральное | Центральное (открытая система) | Центральное | Центральное | 0 | Отсутствует | Вытяжная вентиляция | Отсутствует | Внутренние водостоки | 1999-02-01 | протокол общего собрания | протокол общего собрания | 1998-10-28 | 1 |  |  |  | ТСЖ " Зеленый уголок "
8010459 | край. Красноярский, г. Красноярск, ул. Академгородок, д. 12 | 1973 | 1973 | 1-335А2 | Многоквартирный дом | На счете регионального оператора | Нет | 5 | 1 | 6 | 0 | 94 | 93 | 1 | 5627.1 | 4735.3 | 281.3 | 2773.4 | 5105.88 | 0 | E | Имеется | Не имеется |  |  | Ленточный | Железобетонные | Панельные | 1188.8 | Отсутствует | 0 | Центральное | 2 | Центральное | Центральное (открытая система) | Центральное | Центральное | 0 | Отсутствует | Приточно-вытяжная вентиляция | Отсутствует | Внутренние водостоки | 2015-12-02 | Договор управления МКД | протокол | 2015-12-02 | 2 | 2015-12-02 |  |  | ФГУП "ЖКХ КНЦ СО РАН"
8245328 | край. Красноярский, г. Красноярск, ул. Садовая, д. 18 |  | 1998 |  | Не заполнено | Не заполнено | Нет | 2 |  |  | 0 | 2 |  |  | 229.8 | 132.2 | 0 |  |  |  | Не заполнено | Не заполнено | Не заполнено |  |  | Не заполнено | Не заполнено | Каменные, кирпичные |  | Не заполнено | 1 | Не заполнено |  | Не заполнено | Не заполнено | Не заполнено | Не заполнено |  | Не заполнено | Не заполнено | Не заполнено | Не заполнено | 2007-01-01
7681601 | край. Красноярский, г. Красноярск, ул. Кольцевая, д. 20 | 1964 | 1964 | - | Многоквартирный дом | Не определен | Нет | 5 | 5 | 4 | 0 | 80 | 80 | 0 | 3544.8 | 3544.8 | 0 | 278 | 4883 | 0 | Не присвоен | Не имеется | Не имеется |  | Форма отчета об исполнении договора управления за 2016г, утвержденная приказом Минстроя России от 22 декабря 2014 года №882/пр на сайте "Реформа ЖКХ" не позволяет в полном объеме раскрыть информацию по финансовому состоянию МКД. В связи с чем, соблюдая основные принципы УК: достоверность и доступность-более подробный отчет размещен в прикрепленном файле в разделе сайта "Управление". | Иной | Железобетонные | Панельные | 874.3 | Отсутствует | 0 | Центральное | 1 | Центральное | Центральное (открытая система) | Центральное | Центральное | 0 | Центральное | Приточно-вытяжная вентиляция | Отсутствует | Отсутствует | 2016-10-06 | Протокол общего собрания, договор управления | Протокол общего собрания собственников | 2016-08-31 | 1/20Св | 2016-08-31 |  |  | ООО ГУК "Жилфонд"
6467513 | край. Красноярский, г. Красноярск, ул. Ширинская, д. 17 | 1968 | 1968 | инд. | Многоквартирный дом | На счете регионального оператора | Нет | 5 | 5 | 4 | 0 | 72 | 72 | 0 | 3425.39 | 3425.39 | 0 | 272.2 | 2100 |  | Не присвоен | Имеется | Не имеется |  | Форма отчета об исполнении договора управления за 2016г, утвержденная приказом Минстроя России от 22 декабря 2014 года №882/пр на сайте "Реформа ЖКХ" не позволяет в полном объеме раскрыть информацию по финансовому состоянию МКД. В связи с чем, соблюдая основные принципы УК: достоверность и доступность-более подробный отчет размещен в прикрепленном файле в разделе сайта "Управление". | Ленточный | Смешанные | Каменные, кирпичные | 272.2 | Отсутствует | 0 | Центральное | 2 | Центральное | Центральное (открытая система) | Центральное | Центральное | 0 | Центральное | Приточно-вытяжная вентиляция | Отсутствует | Наружные водостоки | 2016-06-27 | Протокол общего собрания, договор управления | Протокол общего собрания собственников | 2016-06-16 | Б/Н | 2016-06-17 |  |  | ООО ГУК "Жилфонд"
7607547 | край. Красноярский, г. Красноярск, ул. Ладо Кецховели, д. 68 | 1951 | 1951 | 1-447 | Многоквартирный дом | На счете регионального оператора | Нет | 5 | 5 | 4 | 0 | 81 | 79 | 2 | 5425.8 | 3076.3 | 161.1 | 2188.4 | 3471 |  | Не присвоен | Не имеется | Не имеется |  | Форма отчета об исполнении договора управления, утвержденная приказом Минстроя России от 22 декабря 2014 года № 882/пр на сайте «Реформа ЖКХ» не позволяет в полном объеме раскрыть информацию по финансовому состоянию МКД. В связи с чем, соблюдая основные принципы УК: достоверность и доступность – более подробный отчет размещен в прикрепленном файле в рубрике «Управление». | Ленточный | Железобетонные | Каменные, кирпичные | 537.9 | Отсутствует | 0 | Центральное | 2 | Центральное | Центральное (закрытая система) | Центральное | Центральное | 0 | Отсутствует | Приточно-вытяжная вентиляция | Отсутствует | Наружные водостоки | 2016-09-30 | протокол общего собрания собственников помещений от 23.06.2016 № б/н, договор управления от 27.06.2016 № б/н | [6 empty] | ООО "Энергетические ресурсы Сибири"
7583263 | край. Красноярский, г. Красноярск, пр-кт. 60 лет образования СССР, д. 23 | 1988 | 1988 | 111-97 | Многоквартирный дом | На счете регионального оператора | Нет | 9 | 1 | 6 | 6 | 171 | 171 | 0 | 12816.6 | 11262.6 | 0 | 1400 | 4953 | 367 | Не присвоен | Имеется | Имеется |  |  | Свайный | Железобетонные | Панельные | 1763.9 | На лестничной клетке | 6 | Центральное | 2 | Центральное | Центральное (закрытая система) | Центральное | Центральное | 0 | Отсутствует | Приточно-вытяжная вентиляция | Отсутствует | Наружные водостоки | 2012-09-01 | договор управления №2/15 от 01.04.2015 | протокол общего собрания собственников | 2012-06-28 | 1 | 2015-04-01 |  |  | ООО УК "Новый Город"
7598326 | край. Красноярский, г. Красноярск, пр-кт. Металлургов, д. 14В | 1983 | 1983 | 111-97 | Многоквартирный дом | Не заполнено | Нет | 9 | 9 | 4 | 4 | 208 | 206 | 2 | 8515.78 | 7393.88 | 1121.9 | 1837.3 | 5323 | 0 | Не присвоен | Имеется | Не имеется | нет | Форма отчета об исполнении договора управления за 2016г, утвержденная приказом Минстроя России от 22 декабря 2014 года №882/пр на сайте "Реформа ЖКХ" не позволяет в полном объеме раскрыть информацию по финансовому состоянию МКД. В связи с чем, соблюдая основные принципы УК: достоверность и доступность-более подробный отчет размещен в прикрепленном файле в разделе сайта "Управление". | Свайный | Железобетонные | Каменные, кирпичные | 683 | На лестничной клетке | 4 | Центральное | 1 | Центральное | Центральное (открытая система) | Центральное | Центральное | 0 | Отсутствует | Вытяжная вентиляция | Отсутствует | Внутренние водостоки | 2016-06-02 | Протокол общего собрания, договор управления | Протокол общего собрания собственников | 2016-02-12 | 1 | 2016-03-01 |  |  | ООО ГУК "Жилфонд"
9173418 | край. Красноярский, г. Красноярск, ул. им Академика Вавилова, д. 54, к. а |  |  |  | Не заполнено | Не заполнено | Нет | [13 empty] | Не заполнено | Не заполнено | Не заполнено |  |  | Не заполнено | Не заполнено | Не заполнено |  | Не заполнено |  | Не заполнено |  | Не заполнено | Не заполнено | Не заполнено | Не заполнено |  | Не заполнено | Не заполнено | Не заполнено | Не заполнено
7691313 | край. Красноярский, г. Красноярск, ул. Свердловская, д. 82 | 1938 | 1938 | - | Многоквартирный дом | Не определен | Да | 2 | 2 | 2 | 0 | 13 | 13 | 0 | 659.6 | 588.6 | 0 | 71 | 3951 | 0 | Не заполнено | Имеется | Не имеется |  | Форма отчета об исполнении договора управления, утвержденная приказом Минстроя России от 22 декабря 2014 года № 882/пр на сайте «Реформа ЖКХ» не позволяет в полном объеме раскрыть информацию по финансовому состоянию МКД. В связи с чем, соблюдая основные принципы УК: достоверность и доступность – более подробный отчет размещен в прикрепленном файле в рубрике «Управление». | Иной | Деревянные | Деревянные | 0 | Отсутствует | 0 | Центральное | 1 | Печное | Отсутствует | Автономное | Отсутствует | 9 | Отсутствует | Отсутствует | Отсутствует | Отсутствует
6500026 | край. Красноярский, г. Красноярск, ул. Горького, д. 36 | 1971 | 1971 | 77 | Многоквартирный дом | На счете регионального оператора | Нет | 9 | 9 | 4 | 4 | 212 | 211 | 1 | 10613.9 | 10511.5 | 102.4 | 1520.8 | 6127.18 | 0 | Не присвоен | Не имеется | Не имеется |  | Форма отчета об исполнении договора управления за 2016г, утвержденная приказом Минстроя России от 22 декабря 2014 года №882/пр на сайте "Реформа ЖКХ" не позволяет в полном объеме раскрыть информацию по финансовому состоянию МКД. В связи с чем, соблюдая основные принципы УК: достоверность и доступность-более подробный отчет размещен в прикрепленном файле в разделе сайта "Управление". | Свайный | Железобетонные | Панельные | 918 | На лестничной клетке | 4 | Центральное | 1 | Центральное | Центральное (открытая система) | Центральное | Центральное | 0 | Центральное | Вытяжная вентиляция | Отсутствует | Наружные водостоки | 2016-10-27 | Протокол общего собрания, договор управления | Протокол общего собрания собственников | 2016-09-30 | Б\Н | 2016-10-01 |  |  | ООО ГУК "Жилфонд"
7636983 | край. Красноярский, г. Красноярск, ул. Бабушкина, д. 10 | 1956 | 1956 | д | Многоквартирный дом | На счете регионального оператора | Нет | 1 | 1 | 0 | 0 | 1 | 1 | 0 | 28.7 | 28.7 | 0 | 74 | 77.69 | 0 | Не присвоен | Не имеется | Не имеется | Не имеется | Форма отчета об исполнении договора управления, утвержденная приказом Минстроя России от 22 декабря 2014 года №882/пр на сайте "Реформа ЖКХ" не позволяет в полном объеме раскрыть информацию по финансовому состоянию МКД. В связи с чем, соблюдая основные принципы УК: достоверность и доступность-более подробный отчет размещен в прикрепленном файле в разделе сайта "Управление". | Иной | Деревянные | Деревянные | 37 | Отсутствует | 0 | Центральное | 2 | Печное | Отсутствует | Автономное | Автономное | 0 | Отсутствует | Отсутствует | Отсутствует | Отсутствует | [8 empty] | 0
6467960 | край. Красноярский, г. Красноярск, ул. Академика Павлова, д. 42 | 1966 | 1966 | 1-335 | Многоквартирный дом | На счете регионального оператора | Нет | 5 | 5 | 4 | 0 | 58 | 56 | 2 | 3383.1 | 2700.5 | 682.6 | 274 | 2874 | 0 | Не присвоен | Имеется | Не имеется |  | Форма отчета об исполнении договора управления за 2016г, утвержденная приказом Минстроя России от 22 декабря 2014 года №882/пр на сайте "Реформа ЖКХ" не позволяет в полном объеме раскрыть информацию по финансовому состоянию МКД. В связи с чем, соблюдая основные принципы УК: достоверность и доступность-более подробный отчет размещен в прикрепленном файле в разделе сайта "Управление". | Ленточный | Железобетонные | Панельные | 847 | Отсутствует | 0 | Центральное | 1 | Центральное | Центральное (открытая система) | Центральное | Центральное | 0 | Центральное | Приточно-вытяжная вентиляция | Пожарные гидранты | Отсутствует | 2016-04-22 | Протокол общего собрания, договор управления | Протокол общего собрания собственников | 2016-02-25 | 21-К | 2016-03-01 |  |  | ООО ГУК "Жилфонд"
6729975 | край. Красноярский, г. Красноярск, пр-кт. 60 лет образования СССР, д. 14 (дубль 1) |  |  |  | Не заполнено | Не заполнено | Нет | [13 empty] | Не заполнено | Не заполнено | Не заполнено |  |  | Не заполнено | Не заполнено | Не заполнено |  | Не заполнено |  | Не заполнено |  | Не заполнено | Не заполнено | Не заполнено | Не заполнено |  | Автономное | Не заполнено | Не заполнено | Не заполнено
7374698 | край. Красноярский, г. Красноярск, ул. Алексеева, д. 115 | 2009 | 2009 | 97 | Многоквартирный дом | На счете регионального оператора | Нет | 14 | 14 | 4 | 8 | 268 | 260 | 8 | 26442.6 | 18263.1 | 1364.9 | 6814.6 | 16756 | 0 | Не присвоен | Имеется | Имеется |  |  | Свайный | Железобетонные | Панельные | 1607.2 | На лестничной клетке | 4 | Центральное | 4 | Центральное | Центральное (закрытая система) | Центральное | Центральное | 0 | Отсутствует | Приточно-вытяжная вентиляция | Автоматическая | Внутренние водостоки | 2009-12-22 | Договор управления | Протокол общего собрания собственников помещений многоквартирного дома | 2016-02-02 | б/н | 2016-02-02 |  |  | ООО УК "Континент"
6467757 | край. Красноярский, г. Красноярск, ул. Космонавта Николаева, д. 11А | 1966 | 1966 | 1-464-А | Многоквартирный дом | На счете регионального оператора | Нет | 5 | 5 | 4 | 0 | 80 | 80 | 0 | 3583.4 | 3583.4 | 0 | 279.6 | 3012 | 0 | Не присвоен | Имеется | Не имеется | нет | нет | Свайный | Железобетонные | Панельные | 877.2 | Отсутствует | 0 | Центральное | 1 | Центральное | Центральное (открытая система) | Центральное | Центральное | 0 | Центральное | Вытяжная вентиляция | Отсутствует | Наружные водостоки | 2017-04-03 | Договор управления | Протокол общего собрания | 2016-10-25 | 1 | 2016-11-01 |  |  | ООО ГУК "Жилфонд"
7583493 | край. Красноярский, г. Красноярск, пр-кт. 60 лет образования СССР, д. 27 | 2009 | 2009 | 111-97 | Многоквартирный дом | На счете регионального оператора | Нет | 10 | 1 | 2 | 2 | 114 | 107 | 7 | 4399.34 | 4188.9 | 210.4 | 714.8 | 1245 | 231 | Не присвоен | Имеется | Имеется |  |  | Ленточный | Железобетонные | Монолитные | 637.8 | На лестничной клетке | 2 | Центральное | 2 | Центральное | Центральное (закрытая система) | Центральное | Центральное | 0 | Отсутствует | Приточно-вытяжная вентиляция | Отсутствует | Наружные водостоки | 2014-07-01 | договор управления №14 от 01.06.2014 | протокол общего собрания собственников | 2014-05-19 | 2 | 2014-06-01 |  |  | ООО УК "Новый Город"
6467447 | край. Красноярский, г. Красноярск, ул. Паровозная, д. 1 | 1970 | 1970 | инд. | Многоквартирный дом | На счете регионального оператора | Нет | 5 | 5 | 4 | 0 | 80 | 80 | 0 | 3562.6 | 3562.6 | 0 | 332 | 1009.8 | 0 | Не присвоен | Не имеется | Не имеется |  | Форма отчета об исполнении договора управления за 2016г, утвержденная приказом Минстроя России от 22 декабря 2014 года №882/пр на сайте "Реформа ЖКХ" не позволяет в полном объеме раскрыть информацию по финансовому состоянию МКД. В связи с чем, соблюдая основные принципы УК: достоверность и доступность-более подробный отчет размещен в прикрепленном файле в разделе сайта "Управление". | Ленточный | Железобетонные | Панельные | 898.3 | Отсутствует | 0 | Центральное | 1 | Центральное | Центральное (открытая система) | Центральное | Центральное | 0 | Центральное | Приточно-вытяжная вентиляция | Отсутствует | Наружные водостоки | 2016-09-01 | Протокол общего собрания, договор управления | Протокол общего собрания собственников | 2016-08-10 | Б/Н | 2016-08-11 |  |  | ООО ГУК "Жилфонд"
7116919 | край. Красноярский, г. Красноярск, ул. Гусарова, д. 71 | 1989 | 1989 | 151-97-22 | Многоквартирный дом | На счете регионального оператора | Нет | 9 | 9 | 2 | 2 | 143 | 143 | 0 | 5728.7 | 4821 | 0 | 907.7 | 4821.4 | 0 | Не присвоен | Имеется | Имеется |  |  | Свайный | Железобетонные | Панельные | 1091 | На лестничной клетке | 0 | Центральное | 1 | Центральное | Центральное (открытая система) | Центральное | Центральное | 0 | Отсутствует | Приточно-вытяжная вентиляция | Отсутствует | Внутренние водостоки | 2007-01-01 | договор управления | протокол | 2011-08-28 | 1 | 2012-01-01 |  |  | ООО "КУЖФ"ЮСТАС"
6467380 | край. Красноярский, г. Красноярск, ул. Ладо Кецховели, д. 56 | 1970 | 1970 | 1-464 | Многоквартирный дом | На счете регионального оператора | Нет | 5 | 5 | 4 | 0 | 68 | 64 | 4 | 3380 | 3097.1 | 282.9 | 275.6 | 2489 |  | Не присвоен | Не имеется | Не имеется |  | Форма отчета об исполнении договора управления за 2016г, утвержденная приказом Минстроя России от 22 декабря 2014 года №882/пр на сайте "Реформа ЖКХ" не позволяет в полном объеме раскрыть информацию по финансовому состоянию МКД. В связи с чем, соблюдая основные принципы УК: достоверность и доступность-более подробный отчет размещен в прикрепленном файле в разделе сайта "Управление". | Свайный | Железобетонные | Панельные | 732.1 | Отсутствует | 0 | Центральное | 2 | Центральное | Центральное (открытая система) | Центральное | Центральное | 0 | Отсутствует | Приточно-вытяжная вентиляция | Отсутствует | Наружные водостоки | 2016-08-18 | Протокол общего собрания, договор управления | Протокол общего собрания собственников | 2016-06-10 | № 183 | 2016-07-17 |  |  | ООО ГУК "Жилфонд"
7600929 | край. Красноярский, г. Красноярск, ул. Урицкого, д. 47 | 1961 | 1961 | инд | Многоквартирный дом | На счете регионального оператора | Нет | 5 | 5 | 2 | 0 | 33 | 29 | 4 | 1271.7 | 1116.3 | 155.4 | 97.3 | 820.05 | 0 | Не присвоен | Не имеется | Не имеется |  | Форма отчета об исполнении договора управления за 2016г, утвержденная приказом Минстроя России от 22 декабря 2014 года №882/пр на сайте "Реформа ЖКХ" не позволяет в полном объеме раскрыть информацию по финансовому состоянию МКД. В связи с чем, соблюдая основные принципы УК: достоверность и доступность-более подробный отчет размещен в прикрепленном файле в разделе сайта "Управление". | Ленточный | Железобетонные | Каменные, кирпичные | 361.6 | Отсутствует | 0 | Центральное | 1 | Центральное | Центральное (открытая система) | Центральное | Центральное | 0 | Центральное | Вытяжная вентиляция | Отсутствует | Наружные водостоки | 2016-04-29 | Протокол общего собрания, договор управления | Протокол общего собрания собственников | 2016-03-28 | Б/Н | 2016-03-29 |  |  | ООО ГУК "Жилфонд"
6499616 | край. Красноярский, г. Красноярск, ул. Гусарова, д. 20 | 1980 | 1980 | 111-142 | Многоквартирный дом | На счете регионального оператора | Нет | 5 | 5 | 6 | 0 | 88 | 88 | 0 | 4657.6 | 4066.6 | 0 | 591 | 4130.1 | 0 | Не присвоен | Имеется | Имеется |  |  | Свайный | Железобетонные | Панельные | 1150 | На лестничной клетке | 0 | Центральное | 1 | Центральное | Центральное (открытая система) | Центральное | Центральное | 0 | Отсутствует | Приточно-вытяжная вентиляция | Отсутствует | Наружные водостоки | 2007-01-01 | договор управления | протокол | 2011-08-28 | 1 | 2012-01-01 |  |  | ООО "КУЖФ"ЮСТАС"
7607876 | край. Красноярский, г. Красноярск, ул. Мечникова, д. 44 | 1948 | 1948 | инд. | Многоквартирный дом | На счете регионального оператора | Нет | 2 | 2 | 2 | 0 | 13 | 13 | 0 | 1470.4 | 841.4 | 0 | 629 | 1569.2 | 0 | Не присвоен | Имеется | Имеется |  | Форма отчета об исполнении договора управления, утвержденная приказом Минстроя России от 22 декабря 2014 года № 882/пр на сайте «Реформа ЖКХ» не позволяет в полном объеме раскрыть информацию по финансовому состоянию МКД. В связи с чем, соблюдая основные принципы УК: достоверность и доступность – более подробный отчет размещен в прикрепленном файле в рубрике «Управление». | Ленточный | Деревянные | Каменные, кирпичные | 0 | Отсутствует | 0 | Центральное | 2 | Центральное | Центральное (открытая система) | Центральное | Центральное | 0 | Отсутствует | Приточно-вытяжная вентиляция | Отсутствует | Наружные водостоки | 2016-12-13 | Договор управления МКД | протокол общего собрания собственников | 2016-11-17 | 18-16 | 2016-12-01 |  |  | ООО УК "КРАСТЭК
7711197 | край. Красноярский, г. Красноярск, ул. Кутузова, д. 25 | 1960 | 1960 | 0 | Многоквартирный дом | На счете регионального оператора | Нет | 2 | 2 | 2 | 0 | 16 | 16 | 0 | 604.9 | 559.1 | 0 | 45.8 | 1910 | 0 | Не присвоен | Имеется | Не имеется |  | Форма отчета об исполнении договора управления, утвержденная приказом Минстроя России от 22 декабря 2014 года №882/пр на сайте "Реформа ЖКХ" не позволяет в полном объеме раскрыть информацию по финансовому состоянию МКД. В связи с чем, соблюдая основные принципы УК: достоверность и доступность-более подробный отчет размещен в прикрепленном файле в разделе сайта "Управление". | Ленточный | Деревянные | Каменные, кирпичные | 4.5 | Отсутствует | 0 | Центральное | 1 | Центральное | Центральное (открытая система) | Центральное | Центральное |  | Автономное | Отсутствует | Пожарные гидранты | Отсутствует | 2016-12-01 | Протокол собрания собственников МКД | Протокол собрания собственников МКД | 2016-10-24 | 1 | 2016-10-24 |  |  | ООО "Кленовый Дворик"
7625089 | край. Красноярский, г. Красноярск, ул. Тельмана, д. 24 | 1962 | 1962 | нет данных | Многоквартирный дом | На счете регионального оператора | Нет | 5 | 5 | 1 | 0 | 52 | 51 | 1 | 2370.6 | 911.7 | 882.6 | 576.3 | 606 |  | Не присвоен | Не имеется | Не имеется |  |  | Ленточный | Железобетонные | Каменные, кирпичные | 551.8 | Отсутствует | 0 | Центральное | 2 | Центральное | Центральное (открытая система) | Центральное | Центральное | 0 | Отсутствует | Приточно-вытяжная вентиляция | Пожарные гидранты | Наружные водостоки | 2017-01-13 | протокол общего собрания собственников от 17.11.2016 №2, договор управления от 17.11.2016 №11/сов | [6 empty] | МП г. Красноярска "МУК "Правобережная"
7713396 | край. Красноярский, г. Красноярск, ул. Алеши Тимошенкова, д. 173 | 1984 | 1984 | 111-142 | Многоквартирный дом | На счете регионального оператора | Нет | 5 | 5 | 6 | 0 | 88 | 88 | 0 | 4200.2 | 4200.2 | 0 | 598.2 | 3461 | 0 | Не присвоен | Имеется | Не имеется | - | - | Ленточный | Железобетонные | Панельные | 1225 | На лестничной клетке | 6 | Центральное | 1 | Центральное | Центральное (открытая система) | Центральное | Центральное | 0 | Отсутствует | Приточно-вытяжная вентиляция | Отсутствует | Отсутствует | 2016-12-12 | Протокол собрания собственников от 23.10.2016 и договора управления от 23.10.2016 | Протокол собрания собственников | 2016-10-23 | 1 | 2016-10-23 |  |  | УК Павловский
7691317 | край. Красноярский, г. Красноярск, ул. Свердловская, д. 85 |  | 1949 |  | Многоквартирный дом | Не заполнено | Нет | 1 |  |  |  | 2 |  |  | 98.9 | 98.9 | 0 |  |  |  | Не заполнено | Не заполнено | Не заполнено |  |  | Не заполнено | Не заполнено | Деревянные |  | Не заполнено |  | Не заполнено |  | Не заполнено | Не заполнено | Не заполнено | Не заполнено |  | Не заполнено | Не заполнено | Не заполнено | Не заполнено | [8 empty] | 0
7586423 | край. Красноярский, г. Красноярск, ул. Маршала Малиновского, д. 8 | 1917 | 1917 | Инд.кирпич | Многоквартирный дом | На счете регионального оператора | Нет | 3 | 3 | 3 | 0 | 16 | 16 | 0 | 920.5 | 920.5 | 0 | 167 | 212.8 | 0 | Не присвоен | Не имеется | Не имеется | нет | установлены маяки для наблюдения с 09.11.2009 | Ленточный | Железобетонные | Каменные, кирпичные | 0 | Отсутствует | 0 | Центральное | 1 | Центральное | Центральное (открытая система) | Центральное | Центральное | 0 | Отсутствует | Вытяжная вентиляция | Отсутствует | Наружные водостоки | 2017-03-01 | протокол ОСС, договор управления | протокол ОСС | 2017-02-07 | 2016-01-01 | 2017-02-07 |  |  | ООО УК "Авеню"
6934176 | край. Красноярский, г. Красноярск, ул. Чернышевского, д. 104 | 2009 | 2009 | 111-97 | Многоквартирный дом | На счете регионального оператора | Нет | 14 | 10 | 6 | 8 | 301 | 301 | 9 | 17019 | 16148.8 | 870.2 | 3558.5 | 0 | 0 | Не присвоен | Имеется | Имеется |  |  | Свайный | Железобетонные | Панельные | 2164.6 | На лестничной клетке | 6 | Центральное | 10 | Центральное | Центральное (закрытая система) | Центральное | Центральное | 0 | Отсутствует | Приточно-вытяжная вентиляция | Автоматическая | Внутренние водостоки | 2010-02-19 | протокол общего собрания собственников | договор управления | 2013-01-01 | б/н | 2013-08-05 |  |  | ООО УК "Континент 1"
9331076 | край. Красноярский, г. Красноярск, ул. Огородная 2-я, д. 25 | 2016 | 2016 |  | Многоквартирный дом | На счете регионального оператора | Нет | 18 | 18 | 2 | 2 | 210 | 208 | 2 | 10606.5 | 10343.1 | 263.4 | 4230.5 | 687 | 0 | Не присвоен | Не имеется | Не имеется |  | Форма отчета об исполнении договора управления за 2016г, утвержденная приказом Минстроя России от 22 декабря 2014 года №882/пр на сайте "Реформа ЖКХ" не позволяет в полном объеме раскрыть информацию по финансовому состоянию МКД. В связи с чем, соблюдая основные принципы УК: достоверность и доступность-более подробный отчет размещен в прикрепленном файле в разделе сайта "Управление". | Свайный | Железобетонные | Каменные, кирпичные | 796.5 | На лестничной клетке | 2 | Центральное | 2 | Центральное | Центральное (открытая система) | Центральное | Центральное | 0 | Отсутствует | Вытяжная вентиляция | Автоматическая | Внутренние водостоки | 2016-11-23 | Протокол общего собрания, договор управления | Протокол общего собрания собственников | 2016-12-15 | 217 | 2016-12-20 |  |  | ООО ГУК "Жилфонд"
7687095 | край. Красноярский, г. Красноярск, ул. 3-я Линейная, д. 17 | 1958 | 1958 | инд | Многоквартирный дом | На счете регионального оператора | Нет | 1 | 1 | 1 | 0 | 4 | 4 | 0 | 127.9 | 127.9 | 0 | 0 | 772 | 0 | Не присвоен | Не имеется | Не имеется |  |  | Ленточный | Деревянные | Деревянные | 0 | Отсутствует | 0 | Центральное | 1 | Печное | Отсутствует | Центральное | Отсутствует | 0 | Отсутствует | Отсутствует | Отсутствует | Отсутствует | [8 empty] | 0
6499663 | край. Красноярский, г. Красноярск, пр-кт. Мира, д. 105 | 1933 | 1933 | 1-464, сталинка | Многоквартирный дом | На специальном счете у регионального оператора | Нет | 4 | 1 | 6 | 0 | 42 | 34 | 8 | 4239.5 | 3833.9 | 1549.3 | 405.6 | 6281 | 0 | Не присвоен | Имеется | Не имеется | Ограждения из камня | Объект культурного наследия | Бетонные столбы | Железобетонные | Каменные, кирпичные | 12 | Отсутствует | 0 | Центральное | 1 | Центральное | Центральное (открытая система) | Центральное | Центральное | 0 | Центральное | Отсутствует | Отсутствует | Наружные водостоки | 2010-08-12 | Договор управления от 12.08.2010 г. Решение ОСС №2 от 06.07.2010 г. | Решение ОСС | 2010-07-06 | 2 | 2010-08-12 |  |  | ООО УК "Жилищный трест №7"
8565585 | край. Красноярский, г. Красноярск, ул. Курчатова, д. 15, к. 1 |  | 1968 |  | Многоквартирный дом | Не заполнено | Нет | 3 |  | 3 |  | 26 |  |  | 8096 | 8096 |  |  |  |  | Не заполнено | Не заполнено | Не заполнено |  |  | Не заполнено | Не заполнено | Смешанные |  | Не заполнено |  | Не заполнено |  | Центральное | Не заполнено | Не заполнено | Не заполнено |  | Не заполнено | Не заполнено | Не заполнено | Не заполнено | 2005-07-18 | [7 empty] | ТСЖ "Искра"
6467891 | край. Красноярский, г. Красноярск, ул. Гастелло, д. 26 | 1953 | 1953 | 0 | Многоквартирный дом | На счете регионального оператора | Нет | 2 | 2 | 3 | 0 | 19 | 19 | 0 | 1487 | 1487 | 0 | 138 | 4499 | 0 | Не присвоен | Имеется | Не имеется |  | Форма отчета об исполнении договора управления за 2016г, утвержденная приказом Минстроя России от 22 декабря 2014 года №882/пр на сайте "Реформа ЖКХ" не позволяет в полном объеме раскрыть информацию по финансовому состоянию МКД. В связи с чем, соблюдая основные принципы УК: достоверность и доступность-более подробный отчет размещен в прикрепленном файле в разделе сайта "Управление". | Ленточный | Деревянные | Блочные | 331.1 | Отсутствует | 0 | Центральное | 1 | Центральное | Центральное (открытая система) | Центральное | Центральное | 0 | Автономное | Приточно-вытяжная вентиляция | Пожарные гидранты | Отсутствует | 2016-09-02 | Протокол общего собрания, договор управления | Протокол общего собрания собственников | 2016-08-19 | 306-К | 2016-08-22 |  |  | ООО ГУК "Жилфонд"
9174255 | край. Красноярский, г. Красноярск, ул. Алеши Тимошенкова, д. 82, стр. 1 |  |  |  | Не заполнено | Не заполнено | Нет | [13 empty] | Не заполнено | Не заполнено | Не заполнено |  |  | Не заполнено | Не заполнено | Не заполнено |  | Не заполнено |  | Не заполнено |  | Не заполнено | Не заполнено | Не заполнено | Не заполнено |  | Не заполнено | Не заполнено | Не заполнено | Не заполнено
6468120 | край. Красноярский, г. Красноярск, ул. Полярная, д. 111 | 1958 | 1958 | инд | Многоквартирный дом | На счете регионального оператора | Нет | 2 | 2 | 1 | 0 | 7 | 7 | 0 | 418 | 338 | 0 | 80 | 1443.2 | 0 | Не присвоен | Не имеется | Не имеется |  | Форма отчета об исполнении договора управления, утвержденная приказом Минстроя России от 22 декабря 2014 года № 882/пр на сайте «Реформа ЖКХ» не позволяет в полном объеме раскрыть информацию по финансовому состоянию МКД. В связи с чем, соблюдая основные принципы УК: достоверность и доступность – более подробный отчет размещен в прикрепленном файле в рубрике «Управление». | Ленточный | Деревянные | Смешанные | 0 | Отсутствует | 0 | Центральное | 1 | Печное | Отсутствует | Центральное | Отсутствует | 0 | Отсутствует | Отсутствует | Отсутствует | Отсутствует | 2017-01-01 | Протокол собрания собственников МКД | Протокол собрания собственников МКД | 2016-12-23 | 1 | 2016-12-23 |  |  | ООО "УК СК 24"
8610074 | край. Красноярский, г. Красноярск, пер. Светлогорский, д. 23 | 2001 | 2001 | 97 | Многоквартирный дом | На специальном счете у регионального оператора | Нет | 9 | 1 | 4 | 4 | 178 | 178 | 0 | 12175.1 | 10593.8 | 0 | 15026 | 13090 | 0 | Не присвоен | Имеется | Имеется | - | - | Ленточный | Железобетонные | Панельные | 1294.2 | Не заполнено | 4 | Центральное | 1 | Центральное | Центральное (открытая система) | Центральное | Центральное | 0 | Отсутствует | Вытяжная вентиляция | Отсутствует | Отсутствует | 2012-04-01 | Решение общего собрания собственников | Протокол общего собрания собственников | 2011-12-30 | - | 2012-04-01 |  |  | ООО "УК "Сибирячка"
7562437 | край. Красноярский, г. Красноярск, ул. Верхняя, д. 38А | 1954 | 1954 | инд. | Многоквартирный дом | На счете регионального оператора | Нет | 2 | 2 | 2 | 0 | 8 | 8 | 0 | 530.8 | 476 | 0 | 54.8 | 0 | 0 | Не присвоен | Не имеется | Не имеется |  | Форма отчета об исполнении договора управления, утвержденная приказом Минстроя России от 22 декабря 2014 года № 882/пр на сайте «Реформа ЖКХ» не позволяет в полном объеме раскрыть информацию по финансовому состоянию МКД. В связи с чем, соблюдая основные принципы УК: достоверность и доступность – более подробный отчет размещен в прикрепленном файле в рубрике «Управление». | Ленточный | Деревянные | Каменные, кирпичные | 0 | Отсутствует |  | Центральное | 1 | Центральное | Центральное (открытая система) | Центральное | Центральное | 0 | Отсутствует | Отсутствует | Отсутствует | Отсутствует | 2016-11-01 | Протокол собрания собственников МКД | Протокол собрания собственников МКД | 2016-10-12 | 1 | 2016-10-12 |  |  | ООО "Кленовый Дворик"
7711099 | край. Красноярский, г. Красноярск, ул. Семафорная, д. 439, к. 1 | 1954 | 1954 | 0 | Многоквартирный дом | На счете регионального оператора | Нет | 2 | 2 | 1 | 0 | 4 | 4 | 0 | 257.3 | 223.4 | 0 | 33.9 | 3428 | 0 | Не присвоен | Имеется | Не имеется |  | Форма отчета об исполнении договора управления, утвержденная приказом Минстроя России от 22 декабря 2014 года №882/пр на сайте "Реформа ЖКХ" не позволяет в полном объеме раскрыть информацию по финансовому состоянию МКД. В связи с чем, соблюдая основные принципы УК: достоверность и доступность-более подробный отчет размещен в прикрепленном файле в разделе сайта "Управление". | Ленточный | Деревянные | Каменные, кирпичные | 4.5 | Отсутствует | 0 | Центральное | 1 | Центральное | Центральное (открытая система) | Центральное | Центральное | 0 | Отсутствует | Не заполнено | Пожарные гидранты | Наружные водостоки | [8 empty] | 0
6467965 | край. Красноярский, г. Красноярск, ул. Академика Павлова, д. 86 | 1972 | 1972 | н/д | Многоквартирный дом | На специальном счете у регионального оператора | Нет | 9 | 9 | 4 | 4 | 144 | 144 | 0 | 8668.7 | 7638.6 | 0 | 1030.1 | 3005 | 0 | Не присвоен | Имеется | Не имеется | - | - | Свайный | Железобетонные | Панельные | 1162 | На лестничной клетке | 4 | Центральное | 2 | Центральное | Центральное (открытая система) | Центральное | Центральное | 0 | Отсутствует | Приточно-вытяжная вентиляция | Отсутствует | Внутренние водостоки | 2011-01-01 | Договор управления от 01.01.2011 | Протокол общего собрания собственников | 2010-12-16 | 1 | 2010-12-16 |  |  | ООО УК "СУПЕРСТРОЙ"
7362502 | край. Красноярский, г. Красноярск, ул. Горького, д. 3а | 1997 | 1997 | н/д | Многоквартирный дом | На специальном счете у регионального оператора | Нет | 10 | 10 | 2 | 2 | 41 | 41 | 0 | 6936.8 | 5722.6 | 671.4 | 542.8 | 1782 | 0 | Не присвоен | Не имеется | Не имеется | - | - | Иной | Железобетонные | Каменные, кирпичные | 835.66 | На лестничной клетке | 2 | Центральное | 2 | Центральное | Центральное (открытая система) | Центральное | Центральное | 0 | Отсутствует | Приточно-вытяжная вентиляция | Автоматическая | Внутренние водостоки | 2012-04-01 | Договор управления №109 | Протокол общего собрания собственников | 2011-10-21 | б/н | 2013-07-22 |  |  | ООО УК "СУПЕРСТРОЙ"
7637169 | край. Красноярский, г. Красноярск, ул. Баумана, д. 8А | 1953 | 1953 | К-49 | Многоквартирный дом | На счете регионального оператора | Нет | 2 | 2 | 1 | 0 | 8 | 8 | 0 | 940.4 | 521.4 | 0 | 419 | 1080 | 0 | Не присвоен | Имеется | Не имеется | Не имеется | Форма отчета об исполнении договора управления, утвержденная приказом Минстроя России от 22 декабря 2014 года №882/пр на сайте "Реформа ЖКХ" не позволяет в полном объеме раскрыть информацию по финансовому состоянию МКД. В связи с чем, соблюдая основные принципы УК: достоверность и доступность-более подробный отчет размещен в прикрепленном файле в разделе сайта "Управление". | Ленточный | Деревянные | Каменные, кирпичные | 132.6 | Отсутствует | 0 | Центральное | 2 | Центральное | Центральное (открытая система) | Центральное | Центральное | 0 | Автономное | Приточно-вытяжная вентиляция | Отсутствует | Отсутствует | 2017-01-01 | договор управления МКД | протокол общего собрания собствеников | 2016-12-25 | 43-16 |  |  |  | ООО УК "КРАСТЭК
7641016 | край. Красноярский, г. Красноярск, ул. им Героя Советского Союза М.А.Юшкова, д. 36 | 1971 | 1971 | 464 | Многоквартирный дом | На счете регионального оператора | Нет | 5 | 5 | 4 | 0 | 60 | 60 | 0 | 2749.2 | 2749.2 | 0 | 280 | 964.3 | 40 | Не присвоен | Имеется | Не имеется | Не имеется | Форма отчета об исполнении договора управления за 2016г, утвержденная приказом Минстроя России от 22 декабря 2014 года №882/пр на сайте "Реформа ЖКХ" не позволяет в полном объеме раскрыть информацию по финансовому состоянию МКД. В связи с чем, соблюдая основные принципы УК: достоверность и доступность-более подробный отчет размещен в прикрепленном файле в разделе сайта "Управление". | Бетонные столбы | Железобетонные | Панельные | 688.8 | Отсутствует | 0 | Центральное | 2 | Центральное | Центральное (открытая система) | Центральное | Центральное | 0 | Центральное | Приточно-вытяжная вентиляция | Отсутствует | Наружные водостоки | 2016-04-08 | Протокол общего собрания, договор управления | Протокол общего собрания собственников | 2016-02-29 | 20/2016 | 2016-04-01 |  |  | ООО ГУК "Жилфонд"
7607562 | край. Красноярский, г. Красноярск, ул. Ленина, д. 128 | 1983 | 1983 | инд. | Многоквартирный дом | На специальном счете у регионального оператора | Нет | 9 | 5 | 10 | 4 | 187 | 178 | 9 | 14132.5 | 10727.8 | 1981.7 | 1423 | 8680 | 0 | Не присвоен | Не имеется | Не имеется |  | Форма отчета об исполнении договора управления, утвержденная приказом Минстроя России от 22 декабря 2014 года № 882/пр на сайте «Реформа ЖКХ» не позволяет в полном объеме раскрыть информацию по финансовому состоянию МКД. В связи с чем, соблюдая основные принципы УК: достоверность и доступность – более подробный отчет размещен в прикрепленном файле в рубрике «Управление». | Свайный | Железобетонные | Каменные, кирпичные | 3488.5 | На лестничной клетке | 10 | Центральное | 2 | Центральное | Центральное (открытая система) | Центральное | Центральное | 0 | Отсутствует | Приточно-вытяжная вентиляция | Отсутствует | Внутренние водостоки | 2016-04-25 | Договор управления № 19 от 25.04.2016 г., Протокол ОСС № 1 от 09.04.2016 по 20.04.2016 г. | Протокол | 2016-04-20 | 1 | 2016-04-25 |  |  | Жилищный Трест
7586462 | край. Красноярский, г. Красноярск, ул. Мате Залки, д. 6 | 1988 | 1988 | III-97 | Многоквартирный дом | На счете регионального оператора | Нет | 9 | 9 | 10 | 10 | 298 | 295 | 3 | 21339.9 | 18508.1 | 250.5 | 2580.3 | 10062 | 0 | Не присвоен | Имеется | Не имеется | нет | нет | Свайный | Железобетонные | Панельные | 2825 | На лестничной клетке | 10 | Центральное | 2 | Центральное | Центральное (открытая система) | Центральное | Центральное | 0 | Отсутствует | Вытяжная вентиляция | Отсутствует | Внутренние водостоки | 2016-07-01 | Протокол общего собрания от 15.05.2016Договор управления от 27.05.2016 | Договор управления | 2016-05-27 | 4 | 2016-05-27 |  |  | ООО УК "Енисей"
8787610 | край. Красноярский, г. Красноярск, ул. Семафорная, д. 347 | 1934 | 1934 | 0 | Многоквартирный дом | На счете регионального оператора | Да | 2 | 2 | 2 | 0 | 8 | 8 |  | 569.4 | 525.4 | 0 | 44 | 332 | 0 | Не присвоен | Имеется | Не имеется |  | Форма отчета об исполнении договора управления, утвержденная приказом Минстроя России от 22 декабря 2014 года №882/пр на сайте "Реформа ЖКХ" не позволяет в полном объеме раскрыть информацию по финансовому состоянию МКД. В связи с чем, соблюдая основные принципы УК: достоверность и доступность-более подробный отчет размещен в прикрепленном файле в разделе сайта "Управление". | Ленточный | Деревянные | Деревянные | 4.5 | Отсутствует | 0 | Центральное | 1 | Центральное | Центральное (открытая система) | Центральное | Центральное | 0 | Автономное | Отсутствует | Пожарные гидранты | Отсутствует | 2016-12-01 | Протокол собрания собственников МКД | Протокол собрания собственников МКД | 2016-10-31 | 1 | 2016-10-31
6467988 | край. Красноярский, г. Красноярск, ул. Щорса, д. 23 | 1966 | 1966 | 1-447 | Многоквартирный дом | На счете регионального оператора | Нет | 5 | 5 | 4 | 0 | 66 | 0 | 0 | 3193.6 | 2855.6 | 0 | 338 | 3364 | 0 | Не присвоен | Имеется | Не имеется |  | Форма отчета об исполнении договора управления, утвержденная приказом Минстроя России от 22 декабря 2014 года №882/пр на сайте "Реформа ЖКХ" не позволяет в полном объеме раскрыть информацию по финансовому состоянию МКД. В связи с чем, соблюдая основные принципы УК: достоверность и доступность-более подробный отчет размещен в прикрепленном файле в разделе сайта "Управление". | Ленточный | Железобетонные | Каменные, кирпичные | 810.8 | Отсутствует | 0 | Центральное | 1 | Центральное | Центральное (открытая система) | Центральное | Центральное |  | Отсутствует | Приточно-вытяжная вентиляция | Пожарные гидранты | Наружные водостоки | 2016-06-30 | Договор управления | [6 empty] | МП "МУК Красноярская"
6500034 | край. Красноярский, г. Красноярск, ул. Карла Маркса, д. 88 | 1960 | 1960 | инд | Многоквартирный дом | На счете регионального оператора | Нет | 5 | 5 | 6 | 0 | 52 | 43 | 9 | 4673.7 | 3344.4 | 1329.3 | 570.3 | 3618 | 0 | Не присвоен | Не имеется | Имеется | 0 | Форма отчета об исполнении договора управления за 2016г, утвержденная приказом Минстроя России от 22 декабря 2014 года № 882/пр на сайте «Реформа ЖКХ» не позволяет в полном объеме раскрыть информацию по финансовому состоянию МКД. В связи с чем, соблюдая основные принципы УК: достоверность и доступность – более подробный отчет размещен в прикрепленном файле в рубрике «Управление». | Ленточный | Железобетонные | Каменные, кирпичные | 1126.4 | Отсутствует | 0 | Центральное | 1 | Центральное | Центральное (открытая система) | Центральное | Центральное | 0 | Центральное | Вытяжная вентиляция | Отсутствует | Наружные водостоки | 2017-01-10 | Протокол общего собрания, договор управления | Протокол общего собрания собственников | 2016-11-01 | 115 | 2016-11-01 |  |  | ООО ГУК "Жилфонд"
7600799 | край. Красноярский, г. Красноярск, ул. Рогова, д. 13 | 1958 | 1958 | инд | Многоквартирный дом | На счете регионального оператора | Нет | 1 | 1 | 1 | 0 | 2 | 2 | 0 | 84.8 | 84.8 | 0 | 0 | 612 | 0 | Не присвоен | Не имеется | Не имеется |  | Форма отчета об исполнении договора управления, утвержденная приказом Минстроя России от 22 декабря 2014 года № 882/пр на сайте «Реформа ЖКХ» не позволяет в полном объеме раскрыть информацию по финансовому состоянию МКД. В связи с чем, соблюдая основные принципы УК: достоверность и доступность – более подробный отчет размещен в прикрепленном файле в рубрике «Управление». | Ленточный | Деревянные | Деревянные | 0 | Отсутствует | 0 | Центральное | 1 | Печное | Отсутствует | Автономное | Отсутствует | 0 | Отсутствует | Отсутствует | Отсутствует | Отсутствует | [8 empty] | 0
7116784 | край. Красноярский, г. Красноярск, ул. Тобольская, д. 1 (дубль 1) |  | 1973 |  | Не заполнено | Не заполнено | Нет | 5 |  | 3 |  |  |  |  | 3284.05 | 2895.5 |  |  |  |  | Не заполнено | Не заполнено | Не заполнено |  |  | Не заполнено | Не заполнено | Панельные |  | Не заполнено |  | Не заполнено |  | Не заполнено | Не заполнено | Не заполнено | Не заполнено |  | Автономное | Не заполнено | Не заполнено | Не заполнено
6658302 | край. Красноярский, г. Красноярск, ул. Ладо Кецховели, д. 26 |  | 1937 |  | Многоквартирный дом | Не заполнено | Нет |  |  |  |  | 12 |  |  | 538.7 | 414.2 |  |  |  |  | Не заполнено | Не заполнено | Не заполнено |  |  | Не заполнено | Не заполнено | Не заполнено |  | Не заполнено | 0 | Не заполнено |  | Не заполнено | Не заполнено | Не заполнено | Не заполнено |  | Автономное | Не заполнено | Не заполнено | Не заполнено | [8 empty] | 0
6468127 | край. Красноярский, г. Красноярск, ул. Сосновского, д. 71 | 1956 | 1956 | инд. | Многоквартирный дом | На счете регионального оператора | Нет | 2 | 2 | 2 | 0 | 11 | 11 | 0 | 432.9 | 390.4 | 0 | 42.5 | 246 | 0 | Не присвоен | Не имеется | Не имеется |  | Форма отчета об исполнении договора управления, утвержденная приказом Минстроя России от 22 декабря 2014 года № 882/пр на сайте «Реформа ЖКХ» не позволяет в полном объеме раскрыть информацию по финансовому состоянию МКД. В связи с чем, соблюдая основные принципы УК: достоверность и доступность – более подробный отчет размещен в прикрепленном файле в рубрике «Управление». | Ленточный | Деревянные | Смешанные | 0 | Отсутствует | 0 | Центральное | 1 | Печное | Отсутствует | Центральное | Центральное | 0 | Отсутствует | Отсутствует | Отсутствует | Отсутствует | 2016-12-01 | Протокол собрания собственников МКД | Протокол собрания собственников МКД | 2016-11-28 | 1 | 2016-11-28 |  |  | ООО "УК СК 24"
7711101 | край. Красноярский, г. Красноярск, ул. Кутузова, д. 4 | 1952 | 1952 | 1-405 | Многоквартирный дом | На счете регионального оператора | Нет | 4 | 4 | 5 | 0 | 60 | 59 | 1 | 3506.1 | 3452.2 | 53.9 | 354 | 6817 | 0 | Не присвоен | Имеется | Не имеется |  | Форма отчета об исполнении договора управления за 2016г, утвержденная приказом Минстроя России от 22 декабря 2014 года №882/пр на сайте "Реформа ЖКХ" не позволяет в полном объеме раскрыть информацию по финансовому состоянию МКД. В связи с чем, соблюдая основные принципы УК: достоверность и доступность-более подробный отчет размещен в прикрепленном файле в разделе сайта "Управление". | Ленточный | Деревянные | Каменные, кирпичные | 1255.8 | Отсутствует | 0 | Центральное | 1 | Центральное | Центральное (открытая система) | Центральное | Центральное |  | Центральное | Приточно-вытяжная вентиляция | Пожарные гидранты | Наружные водостоки | 2016-06-15 | Протокол общего собрания, договор управления | Протокол общего собрания собственников | 2016-09-13 | 241-К | 2016-09-15 |  |  | ООО ГУК "Жилфонд"
7552197 | край. Красноярский, г. Красноярск, пр-кт. им газеты Красноярский Рабочий, д. 37 | 1955 | 1955 | инд. | Многоквартирный дом | На счете регионального оператора | Нет | 5 | 5 | 5 | 0 | 68 | 64 | 4 | 4445.3 | 3920.1 | 525.2 | 596 | 950 | 0 | Не присвоен | Имеется | Не имеется |  | Форма отчета об исполнении договора управления за 2016г, утвержденная приказом Минстроя России от 22 декабря 2014 года №882/пр на сайте "Реформа ЖКХ" не позволяет в полном объеме раскрыть информацию по финансовому состоянию МКД. В связи с чем, соблюдая основные принципы УК: достоверность и доступность-более подробный отчет размещен в прикрепленном файле в разделе сайта "Управление". | Ленточный | Смешанные | Каменные, кирпичные | 1200 | Отсутствует | 0 | Центральное | 1 | Центральное | Центральное (открытая система) | Центральное | Центральное | 0 | Центральное | Приточно-вытяжная вентиляция | Отсутствует | Наружные водостоки | 2016-04-29 | Протокол общего собрания, договор управления | Протокол общего собрания собственников | 2016-03-29 | Б/Н | 2016-03-29 |  |  | ООО ГУК "Жилфонд"
7975918 | край. Красноярский, г. Красноярск, ул. Ястынская, д. 2, к. д | 2005 | 2005 | Индивидуальный | Многоквартирный дом | На счете регионального оператора | Нет | 10 | 1 | 2 | 2 | 93 | 81 | 12 | 6473 | 4718.7 | 1315.5 | 438.8 | 3628 | 60 | Не присвоен | Имеется | Не имеется | диваны,урны | отсутствует | Свайный | Железобетонные | Каменные, кирпичные | 261.2 | На лестничной клетке | 2 | Центральное | 2 | Центральное | Центральное (открытая система) | Центральное | Центральное | 0 | Отсутствует | Приточная вентиляция | Отсутствует | Внутренние водостоки | 2010-05-01 | Договор управления | Протокол общего собрания собственников | 2010-05-01 | б/н | 2010-05-01 |  |  | ООО УК "СибирьСервис"
8676383 | край. Красноярский, г. Красноярск, ул. Вокзальная, д. 33 | 1996 | 1996 | индивидуальный | Многоквартирный дом | На счете регионального оператора | Нет | 6 | 6 | 2 | 0 | 22 | 22 | 3 | 5573 | 1697 | 1547 | 483.3 | 3885 | 450 | A | Имеется | Имеется | Газоны, Древесные насаждения и кустарники |  | Сборный | Железобетонные | Каменные, кирпичные | 758.5 | Отсутствует | 0 | Центральное | 1 | Центральное | Центральное (открытая система) | Центральное | Центральное |  | Отсутствует | Вытяжная вентиляция | Отсутствует | Наружные водостоки | 1997-08-25 | Устав ТСЖ | Протокол общего собрания | 1997-05-15 | 1 | 1996-07-15 |  |  | "Кедр-ЖК"
9173928 | край. Красноярский, г. Красноярск, пр-кт. Свободный, д. 72, лит. а |  |  |  | Не заполнено | Не заполнено | Нет | [13 empty] | Не заполнено | Не заполнено | Не заполнено |  |  | Не заполнено | Не заполнено | Не заполнено |  | Не заполнено |  | Не заполнено |  | Не заполнено | Не заполнено | Не заполнено | Не заполнено |  | Не заполнено | Не заполнено | Не заполнено | Не заполнено
7641430 | край. Красноярский, г. Красноярск, ул. Лесная, д. 219 | 1967 | 1967 | инд. | Многоквартирный дом | На счете регионального оператора | Нет | 2 | 2 | 0 | 0 | 8 | 8 | 0 | 255.7 | 255.7 | 0 | 310 | 1036 | 0 | Не присвоен | Не имеется | Не имеется | Не имеется | Форма отчета об исполнении договора управления, утвержденная приказом Минстроя России от 22 декабря 2014 года №882/пр на сайте "Реформа ЖКХ" не позволяет в полном объеме раскрыть информацию по финансовому состоянию МКД. В связи с чем, соблюдая основные принципы УК: достоверность и доступность-более подробный отчет размещен в прикрепленном файле в разделе сайта "Управление". | Ленточный | Деревянные | Деревянные | 155 | Отсутствует | 0 | Центральное | 1 | Центральное | Отсутствует | Центральное | Автономное | 0 | Отсутствует | Отсутствует | Отсутствует | Отсутствует | [8 empty] | 0
7587232 | край. Красноярский, г. Красноярск, пр-кт. Ульяновский, д. 10А | 1968 | 1968 | 111-142-07 | Многоквартирный дом | На счете регионального оператора | Нет | 5 | 5 | 4 | 0 | 60 | 60 | 0 | 2759.6 | 2759.6 | 0 | 279.6 | 15095 | 0 | Не присвоен | Имеется | Не имеется | нет | Форма отчета об исполнении договора управления за 2016г, утвержденная приказом Минстроя России от 22 декабря 2014 года № 882/пр на сайте «Реформа ЖКХ» не позволяет в полном объеме раскрыть информацию по финансовому состоянию МКД. В связи с чем, соблюдая основные принципы УК: достоверность и доступность – более подробный отчет размещен в прикрепленном файле в рубрике «Управление». | Ленточный | Железобетонные | Панельные | 688.8 | Отсутствует | 0 | Центральное | 1 | Центральное | Центральное (открытая система) | Центральное | Центральное | 0 | Центральное | Вытяжная вентиляция | Отсутствует | Наружные водостоки | 2017-02-10 | Договор управления | Протокол общего собрания | 2016-10-31 | 1 | 2016-11-01 |  |  | ООО ГУК "Жилфонд"
8464836 | край. Красноярский, г. Красноярск, пр-кт. Мира, д. 52А | 2002 | 2002 | 208549.00-000-0000-ПЗ.С, многоэтажное, переменной этажности, кирпичное | Многоквартирный дом | Не определен | Нет | 15 | 6 | 4 | 4 | 86 | 72 | 14 | 14275.3 | 10940.4 | 2722.9 | 612 | 7855.38 | 0 | C | Имеется | Не имеется | Зеленые насаждения, газон с деревьями - 150 кв.м | I очередь-2002 год постройки; II очередь-2009 год постройки; инв.№ I оч.24:50:003249:0026:18394; инв.№ II оч.04:401:002:001015060 | Ленточный | Железобетонные | Каменные, кирпичные | 4929.38 | Отсутствует | 0 | Центральное | 5 | Центральное | Центральное (открытая система) | Центральное | Центральное |  | Отсутствует | Вытяжная вентиляция | Автоматическая | Внутренние водостоки | 2002-08-13 | Протокол общего собрания от 13.08.2002 | Протокол общего собрания от 13.08.2002 | 2002-08-13 | б/н | 2002-08-13 |  |  | ТСЖ "Респект"
7613275 | край. Красноярский, г. Красноярск, ул. Текстильщиков, д. 10 | 1948 | 1948 | инд. | Многоквартирный дом | На счете регионального оператора | Нет | 2 | 2 | 2 | 0 | 17 | 17 | 0 | 487.83 | 487.83 | 0 | 41.9 | 1084 | 0 | Не присвоен | Имеется | Не имеется | 0 | Форма отчета об исполнении договора управления за 2016г, утвержденная приказом Минстроя России от 22 декабря 2014 года № 882/пр на сайте «Реформа ЖКХ» не позволяет в полном объеме раскрыть информацию по финансовому состоянию МКД. В связи с чем, соблюдая основные принципы УК: достоверность и доступность – более подробный отчет размещен в прикрепленном файле в рубрике «Управление». | Ленточный | Деревянные | Деревянные | 0 | Отсутствует | 0 | Центральное | 1 | Центральное | Центральное (открытая система) | Центральное | Центральное | 0 | Отсутствует | Отсутствует | Отсутствует | Отсутствует | 2016-11-17 | Протокол общего собрания, договор управления | Протокол общего собрания собственников | 2016-10-28 | Б/Н | 2016-10-28 |  |  | ООО ГУК "Жилфонд"
6499604 | край. Красноярский, г. Красноярск, ул. Мате Залки, д. 16 |  | 1983 |  | Многоквартирный дом | Не заполнено | Нет | 5 |  | 6 | 0 | 88 |  |  | 4163.1 | 4163.1 |  |  |  |  | Не заполнено | Не заполнено | Не заполнено |  |  | Не заполнено | Железобетонные | Панельные |  | Не заполнено |  | Центральное |  | Центральное | Не заполнено | Центральное | Центральное |  | Отсутствует | Не заполнено | Не заполнено | Не заполнено | [8 empty] | ТСЖ "Рябинушка"
7553194 | край. Красноярский, г. Красноярск, ул. 26 Бакинских Комиссаров, д. 30 | 1989 | 1989 | инд. | Многоквартирный дом | На счете регионального оператора | Нет | 9 | 9 | 2 | 2 | 143 | 143 | 0 | 4902.3 | 4902.3 | 0 | 998.2 | 2816 | 0 | Не присвоен | Не имеется | Не имеется |  | Форма отчета об исполнении договора управления за 2016г, утвержденная приказом Минстроя России от 22 декабря 2014 года №882/пр на сайте "Реформа ЖКХ" не позволяет в полном объеме раскрыть информацию по финансовому состоянию МКД. В связи с чем, соблюдая основные принципы УК: достоверность и доступность-более подробный отчет размещен в прикрепленном файле в разделе сайта "Управление". | Свайный | Железобетонные | Панельные | 782 | На лестничной клетке | 2 | Центральное | 1 | Центральное | Центральное (открытая система) | Центральное | Центральное | 0 | Отсутствует | Приточно-вытяжная вентиляция | Отсутствует | Внутренние водостоки | 2016-06-28 | Протокол общего собрания, договор управления | Протокол общего собрания собственников | 2016-05-27 | Б/Н | 2016-05-30 |  |  | ООО ГУК "Жилфонд"
6468085 | край. Красноярский, г. Красноярск, ул. Ленина, д. 26 | 1970 | 1970 | 447 | Многоквартирный дом | На счете регионального оператора | Нет | 5 | 5 | 8 | 0 | 124 | 112 | 12 | 6168.5 | 5251.6 | 916.9 | 521.7 | 4359 | 0 | Не присвоен | Не имеется | Не имеется |  | Форма отчета об исполнении договора управления за 2016г, утвержденная приказом Минстроя России от 22 декабря 2014 года №882/пр на сайте "Реформа ЖКХ" не позволяет в полном объеме раскрыть информацию по финансовому состоянию МКД. В связи с чем, соблюдая основные принципы УК: достоверность и доступность-более подробный отчет размещен в прикрепленном файле в разделе сайта "Управление". | Ленточный | Железобетонные | Каменные, кирпичные | 1550 | Отсутствует | 0 | Центральное | 1 | Центральное | Центральное (открытая система) | Центральное | Центральное | 0 | Отсутствует | Вытяжная вентиляция | Отсутствует | Наружные водостоки | 2016-04-20 | Протокол общего собрания, договор управления | Протокол общего собрания собственников | 2016-03-18 | Б/Н | 2016-03-21 |  |  | ООО ГУК "Жилфонд"
8119056 | край. Красноярский, г. Красноярск, ул. 9 Мая, д. 53 | 2013 | 2013 | 111-97 | Многоквартирный дом | На счете регионального оператора | Нет | 10 | 1 | 4 | 4 | 158 | 153 | 5 | 9496.2 | 7310.9 | 328.7 | 1856.6 | 5549.1 | 216 | B | Имеется | Имеется |  |  | Свайный | Железобетонные | Панельные | 1227.6 | На лестничной клетке | 4 | Центральное | 7 | Центральное | Центральное (закрытая система) | Центральное | Центральное |  | Отсутствует | Вытяжная вентиляция | Отсутствует | Внутренние водостоки | 2013-09-01 | Договор управления №53-9 Мая от 01.09.2013 | Протокол общего собрания собственников | 2013-07-22 | 1 | 2013-09-01 |  |  | УК "Холмсервис"
7657664 | край. Красноярский, г. Красноярск, ул. Гастелло, д. 22 | 1987 | 1987 | 111-97 | Многоквартирный дом | На счете регионального оператора | Нет | 9 | 9 | 2 | 2 | 142 | 142 | 0 | 4798.5 | 4798.5 | 0 | 308 | 2923 | 0 | Не присвоен | Имеется | Не имеется |  | Форма отчета об исполнении договора управления за 2016г, утвержденная приказом Минстроя России от 22 декабря 2014 года №882/пр на сайте "Реформа ЖКХ" не позволяет в полном объеме раскрыть информацию по финансовому состоянию МКД. В связи с чем, соблюдая основные принципы УК: достоверность и доступность-более подробный отчет размещен в прикрепленном файле в разделе сайта "Управление". | Ленточный | Железобетонные | Панельные | 724.5 | На лестничной клетке | 2 | Центральное | 1 | Центральное | Центральное (открытая система) | Центральное | Центральное | 0 | Отсутствует | Приточно-вытяжная вентиляция | Пожарные гидранты | Внутренние водостоки | 2016-06-21 | Протокол общего собрания, договор управления | Протокол общего собрания собственников | 2016-03-23 | 167-К | 2016-04-01 |  |  | ООО ГУК "Жилфонд"
7641175 | край. Красноярский, г. Красноярск, ул. Софьи Ковалевской, д. 6А | 1958 | 1958 | Т-39 | Многоквартирный дом | На счете регионального оператора | Нет | 2 | 2 | 1 | 0 | 10 | 10 | 0 | 421 | 421 | 0 | 87.2 | 1107 | 0 | Не присвоен | Не имеется | Не имеется | Не имеется | Форма отчета об исполнении договора управления за 2016г, утвержденная приказом Минстроя России от 22 декабря 2014 года №882/пр на сайте "Реформа ЖКХ" не позволяет в полном объеме раскрыть информацию по финансовому состоянию МКД. В связи с чем, соблюдая основные принципы УК: достоверность и доступность-более подробный отчет размещен в прикрепленном файле в разделе сайта "Управление". | Ленточный | Деревянные | Деревянные | 255.93 | Отсутствует | 0 | Центральное | 1 | Центральное | Отсутствует | Центральное | Центральное | 0 | Автономное | Отсутствует | Отсутствует | Отсутствует | 2016-12-07 | Протокол общего собрания, договор управления | Протокол общего собрания собственников | 2016-10-30 | 183 | 2016-11-01 |  |  | ООО ГУК "Жилфонд"
9059155 | край. Красноярский, г. Красноярск, ул. Республики, д. 37, лит. А | 2015 | 2015 | монолитно кирпичный | Многоквартирный дом | На счете регионального оператора | Нет | 24 | 0 | 1 | 4 | 181 | 177 | 4 | 13720.9 | 9799.7 | 413.3 | 3507.9 | 745.7 | 250 | B | Имеется | Имеется |  |  | Свайный | Железобетонные | Каменные, кирпичные | 697 | На лестничной клетке | 1 | Центральное | 4 | Центральное | Центральное (открытая система) | Центральное | Центральное | 0 | Отсутствует | Приточно-вытяжная вентиляция | Автоматическая | Внутренние водостоки | [8 empty] | 0
7640998 | край. Красноярский, г. Красноярск, ул. им Героя Советского Союза М.А.Юшкова, д. 28А | 1967 | 1967 | 464 | Многоквартирный дом | На счете регионального оператора | Нет | 5 | 5 | 4 | 0 | 60 | 59 | 1 | 2710.3 | 2680.1 | 30.2 | 278.1 | 3395 | 0 | Не присвоен | Не имеется | Не имеется | Не имеется | Форма отчета об исполнении договора управления за 2016г, утвержденная приказом Минстроя России от 22 декабря 2014 года №882/пр на сайте "Реформа ЖКХ" не позволяет в полном объеме раскрыть информацию по финансовому состоянию МКД. В связи с чем, соблюдая основные принципы УК: достоверность и доступность-более подробный отчет размещен в прикрепленном файле в разделе сайта "Управление". | Ленточный | Железобетонные | Панельные | 681.8 | Отсутствует | 0 | Центральное | 2 | Центральное | Центральное (открытая система) | Центральное | Центральное | 0 | Центральное | Приточно-вытяжная вентиляция | Отсутствует | Наружные водостоки | 2016-12-09 | Протокол общего собрания, договор управления | Протокол общего собрания собственников | 2016-11-10 | 179 | 2016-11-10 |  |  | ООО ГУК "Жилфонд"
6467917 | край. Красноярский, г. Красноярск, пр-кт. им газеты Красноярский Рабочий, д. 106А | 1962 | 1962 | 1-447 | Многоквартирный дом | На счете регионального оператора | Нет | 5 | 5 | 3 | 0 | 60 | 60 | 0 | 2555.2 | 2555.2 | 0 | 180.6 | 7976 | 0 | Не присвоен | Имеется | Не имеется |  | Форма отчета об исполнении договора управления за 2016г, утвержденная приказом Минстроя России от 22 декабря 2014 года №882/пр на сайте "Реформа ЖКХ" не позволяет в полном объеме раскрыть информацию по финансовому состоянию МКД. В связи с чем, соблюдая основные принципы УК: достоверность и доступность-более подробный отчет размещен в прикрепленном файле в разделе сайта "Управление". | Ленточный | Железобетонные | Каменные, кирпичные | 679 | Отсутствует | 0 | Центральное | 1 | Центральное | Центральное (открытая система) | Центральное | Центральное | 0 | Центральное | Приточно-вытяжная вентиляция | Пожарные гидранты | Отсутствует | 2016-06-21 | Протокол общего собрания, договор управления | Протокол общего собрания собственников | 2016-02-25 | 13-К | 2016-03-01 |  |  | ООО ГУК "Жилфонд"
6467689 | край. Красноярский, г. Красноярск, ул. Курчатова, д. 11 | 1972 | 1972 | 447 | Многоквартирный дом | На счете регионального оператора | Нет | 5 | 5 | 6 | 0 | 101 | 101 | 0 | 4471.6 | 4471.6 | 0 | 2442 | 3087.3 | 0 | Не присвоен | Не имеется | Не имеется | Не имеется | Форма отчета об исполнении договора управления, утвержденная приказом Минстроя России от 22 декабря 2014 года №882/пр на сайте "Реформа ЖКХ" не позволяет в полном объеме раскрыть информацию по финансовому состоянию МКД. В связи с чем, соблюдая основные принципы УК: достоверность и доступность-более подробный отчет размещен в прикрепленном файле в разделе сайта "Управление". | Ленточный | Железобетонные | Каменные, кирпичные | 1023 | Отсутствует | 0 | Центральное | 2 | Центральное | Центральное (открытая система) | Центральное | Центральное | 0 | Отсутствует | Приточно-вытяжная вентиляция | Отсутствует | Наружные водостоки | 2016-06-27 | Договор управления, Протокол общего собрания собственников | Протокол общего собрания собственников | 2016-05-10 | 1 | 2016-05-10 |  |  | ООО "УК КОМФОРТ"
9137718 | край. Красноярский, г. Красноярск, ул. Маерчака, д. 11 |  |  |  | Не заполнено | Не заполнено | Да | [13 empty] | Не заполнено | Не заполнено | Не заполнено |  |  | Не заполнено | Не заполнено | Не заполнено |  | Не заполнено |  | Не заполнено |  | Не заполнено | Не заполнено | Не заполнено | Не заполнено |  | Не заполнено | Не заполнено | Не заполнено | Не заполнено
7586732 | край. Красноярский, г. Красноярск, ул. Светлова, д. 5А | 1986 | 1986 | 1-335А | Многоквартирный дом | На счете регионального оператора | Нет | 5 | 5 | 4 | 0 | 62 | 61 | 1 | 3780.25 | 3318.55 | 65.3 | 396.4 | 1435 | 0 | Не присвоен | Имеется | Не имеется | нет | нет | Свайный | Железобетонные | Панельные | 895 | Отсутствует | 0 | Центральное | 2 | Центральное | Центральное (открытая система) | Центральное | Центральное | 0 | Отсутствует | Вытяжная вентиляция | Отсутствует | Наружные водостоки | 2016-03-21 | Протокол №1 от 25.09.2015 года | Протокол | 2015-09-25 | №1 | 2016-03-18 |  |  | ООО УК «Престиж»
7607104 | край. Красноярский, г. Красноярск, ул. Бограда, д. 95 | 1961 | 1961 | 1-447 | Многоквартирный дом | На счете регионального оператора | Нет | 4 | 4 | 2 | 0 | 16 | 15 | 1 | 965.8 | 895.3 | 70.5 | 120.2 | 893 | 0 | Не присвоен | Имеется | Не имеется | 0 | Форма отчета об исполнении договора управления за 2016г, утвержденная приказом Минстроя России от 22 декабря 2014 года № 882/пр на сайте «Реформа ЖКХ» не позволяет в полном объеме раскрыть информацию по финансовому состоянию МКД. В связи с чем, соблюдая основные принципы УК: достоверность и доступность – более подробный отчет размещен в прикрепленном файле в рубрике «Управление». | Ленточный | Железобетонные | Каменные, кирпичные | 388.3 | Отсутствует | 0 | Центральное | 2 | Центральное | Центральное (открытая система) | Центральное | Центральное | 0 | Центральное | Приточно-вытяжная вентиляция | Отсутствует | Наружные водостоки | 2017-02-06 | Протокол общего собрания, договор управления | Протокол общего собрания собственников | 2016-10-28 | 258 | 2016-11-01 |  |  | ООО ГУК "Жилфонд"
7370595 | край. Красноярский, г. Красноярск, ул. Фруктовая, д. 3 | 2009 | 2009 | 97, панельный | Многоквартирный дом | На счете регионального оператора | Нет | 10 | 10 | 3 | 3 | 154 | 154 | 0 | 9676.1 | 7097.6 | 0 | 2357.5 | 9000 | 0 | Не присвоен | Имеется | Имеется |  |  | Свайный | Железобетонные | Панельные | 1017.5 | На лестничной клетке | 3 | Центральное | 1 | Центральное | Центральное (закрытая система) | Центральное | Центральное | 0 | Отсутствует | Приточно-вытяжная вентиляция | Пожарные гидранты | Наружные водостоки | 2009-03-31 | Протокол общего собрания собственников помещений | Протокол общего собрания собственников помещений | 2014-02-27 | 2 | 2009-03-30 |  |  | Управляющая компания "Союз"
7713302 | край. Красноярский, г. Красноярск, ул. Шелковая, д. 9 | 1951 | 1951 | 0 | Многоквартирный дом | На счете регионального оператора | Нет | 2 | 2 | 2 | 0 | 16 | 16 | 0 | 762.1 | 687.1 | 0 | 75 | 1850 | 0 | Не присвоен | Имеется | Не имеется |  | Форма отчета об исполнении договора управления, утвержденная приказом Минстроя России от 22 декабря 2014 года №882/пр на сайте "Реформа ЖКХ" не позволяет в полном объеме раскрыть информацию по финансовому состоянию МКД. В связи с чем, соблюдая основные принципы УК: достоверность и доступность-более подробный отчет размещен в прикрепленном файле в разделе сайта "Управление". | Ленточный | Деревянные | Каменные, кирпичные | 502.1 | Отсутствует | 0 | Центральное | 1 | Центральное | Центральное (открытая система) | Центральное | Центральное |  | Автономное | Приточно-вытяжная вентиляция | Пожарные гидранты | Отсутствует | 2016-11-01 | договор управления МКД б/н | [6 empty] | ООО УК "Уютный дом"
7681265 | край. Красноярский, г. Красноярск, ул. Ключевская, д. 67 | 1956 | 1956 | - | Многоквартирный дом | Не определен | Да | 2 | 2 | 1 | 0 | 8 | 8 | 0 | 553.7 | 504.7 | 0 | 49 | 1908.5 | 0 | Не заполнено | Не имеется | Не имеется |  | Форма отчета об исполнении договора управления, утвержденная приказом Минстроя России от 22 декабря 2014 года № 882/пр на сайте «Реформа ЖКХ» не позволяет в полном объеме раскрыть информацию по финансовому состоянию МКД. В связи с чем, соблюдая основные принципы УК: достоверность и доступность – более подробный отчет размещен в прикрепленном файле в рубрике «Управление». | Ленточный | Деревянные | Деревянные | 0 | Отсутствует | 0 | Центральное | 1 | Печное | Отсутствует | Центральное | Центральное | 0 | Отсутствует | Отсутствует | Отсутствует | Отсутствует
9173475 | край. Красноярский, г. Красноярск, пр-кт. им газеты Красноярский Рабочий, д. 14 |  |  |  | Не заполнено | Не заполнено | Нет | [13 empty] | Не заполнено | Не заполнено | Не заполнено |  |  | Не заполнено | Не заполнено | Не заполнено |  | Не заполнено |  | Не заполнено |  | Не заполнено | Не заполнено | Не заполнено | Не заполнено |  | Не заполнено | Не заполнено | Не заполнено | Не заполнено
6467458 | край. Красноярский, г. Красноярск, ул. Московская, д. 10 | 1954 | 1954 | панельный | Многоквартирный дом | На специальном счете у регионального оператора | Нет | 5 | 5 | 4 | 0 | 81 | 81 | 0 | 3860.1 | 3530.1 | 0 | 330 | 3377 | 0 | Не присвоен | Имеется | Не имеется | - | - | Ленточный | Железобетонные | Панельные | 908.9 | Отсутствует | 0 | Центральное | 1 | Центральное | Центральное (открытая система) | Центральное | Центральное | 0 | Отсутствует | Приточно-вытяжная вентиляция | Отсутствует | Отсутствует | 2016-06-28 | Протокол собрания собственников и договор управления от 21.03.2016 | Протокол собрания собственников | 2016-03-21 | 1 | 2016-03-21 |  |  | УК Павловский
6499951 | край. Красноярский, г. Красноярск, ул. Судостроительная, д. 76 | 1979 | 1979 | 111-142 | Многоквартирный дом | Не определен | Нет | 5 | 5 | 4 | 0 | 58 | 58 | 0 | 2885.5 | 2885.5 | 0 | 390 | 4020.2 | 0 | Не заполнено | Имеется | Не имеется | 0 | Форма отчета об исполнении договора управления за 2016г, утвержденная приказом Минстроя России от 22 декабря 2014 года № 882/пр на сайте «Реформа ЖКХ» не позволяет в полном объеме раскрыть информацию по финансовому состоянию МКД. В связи с чем, соблюдая основные принципы УК: достоверность и доступность – более подробный отчет размещен в прикрепленном файле в рубрике «Управление». | Ленточный | Железобетонные | Панельные | 787.3 | На лестничной клетке | 4 | Центральное | 1 | Центральное | Центральное (открытая система) | Центральное | Центральное | 0 | Отсутствует | Приточно-вытяжная вентиляция | Отсутствует | Отсутствует | 2017-01-30 | Протокол общего собрания, договор управления | Протокол общего собрания собственников | 2016-12-23 | 2-76/Св | 2016-12-23 |  |  | ООО ГУК "Жилфонд"
7607995 | край. Красноярский, г. Красноярск, ул. Новая Заря, д. 8 | 1961 | 1961 | 1-510 | Многоквартирный дом | На счете регионального оператора | Нет | 5 | 5 | 3 | 0 | 60 | 60 | 0 | 2500.9 | 2500.9 | 0 | 174 | 2856.9 |  | Не присвоен | Не имеется | Не имеется |  | Форма отчета об исполнении договора управления за 2016г, утвержденная приказом Минстроя России от 22 декабря 2014 года №882/пр на сайте "Реформа ЖКХ" не позволяет в полном объеме раскрыть информацию по финансовому состоянию МКД. В связи с чем, соблюдая основные принципы УК: достоверность и доступность-более подробный отчет размещен в прикрепленном файле в разделе сайта "Управление". | Ленточный | Железобетонные | Каменные, кирпичные | 692.48 | Отсутствует | 0 | Центральное | 2 | Центральное | Центральное (открытая система) | Центральное | Центральное | 0 | Отсутствует | Приточно-вытяжная вентиляция | Отсутствует | Наружные водостоки | 2016-08-04 | Протокол общего собрания, договор управления | Протокол общего собрания собственников | 2016-03-23 | 78 | 2016-05-01 |  |  | ООО ГУК "Жилфонд"
7553319 | край. Красноярский, г. Красноярск, ул. Шинная 3-я, д. 25 | 1961 | 1961 | инд. | Жилой дом блокированной застройки | Не определен | Нет | 1 | 1 | 1 | 0 | 2 | 2 | 0 | 76.2 | 76.2 | 0 | 0 | 0 | 0 | Не присвоен | Не имеется | Не имеется |  | Форма отчета об исполнении договора управления, утвержденная приказом Минстроя России от 22 декабря 2014 года № 882/пр на сайте «Реформа ЖКХ» не позволяет в полном объеме раскрыть информацию по финансовому состоянию МКД. В связи с чем, соблюдая основные принципы УК: достоверность и доступность – более подробный отчет размещен в прикрепленном файле в рубрике «Управление». | Ленточный | Деревянные | Блочные | 0 | Отсутствует | 0 | Отсутствует | 0 | Печное | Отсутствует | Отсутствует | Отсутствует | 0 | Отсутствует | Отсутствует | Отсутствует | Отсутствует
9120306 | край. Красноярский, г. Красноярск, ул. Маерчака, д. 40а |  |  |  | Не заполнено | Не заполнено | Да | [13 empty] | Не заполнено | Не заполнено | Не заполнено |  |  | Не заполнено | Не заполнено | Не заполнено |  | Не заполнено |  | Не заполнено |  | Не заполнено | Не заполнено | Не заполнено | Не заполнено |  | Не заполнено | Не заполнено | Не заполнено | Не заполнено
6499819 | край. Красноярский, г. Красноярск, ул. Ивана Забобонова, д. 10 | 1976 | 1976 | 97 | Многоквартирный дом | На счете регионального оператора | Нет | 9 | 1 | 5 | 5 | 154 | 154 | 0 | 9783.8 | 9783.8 | 0 | 4096 | 3502.31 | 160 | D | Имеется | Не имеется | Не имеется | Форма отчета об исполнении договора управления, утвержденная приказом Минстроя России от 22 декабря 2014 года №882/пр на сайте "Реформа ЖКХ" не позволяет в полном объеме раскрыть информацию по финансовому состоянию МКД. В связи с чем, соблюдая основные принципы УК: достоверность и доступность-более подробный отчет размещен в прикрепленном файле в разделе сайта "Управление". | Бетонные столбы | Железобетонные | Панельные | 1425 | На лестничной клетке | 5 | Центральное | 2 | Центральное | Центральное (открытая система) | Центральное | Центральное | 0 | Отсутствует | Приточно-вытяжная вентиляция | Отсутствует | Внутренние водостоки | 2016-06-07 | договор управления и протокол общего собрания | протокол общего собрания | 2016-03-28 | 1 | 2016-03-31 |  |  | ООО УК "Добрый Дом"
6915709 | край. Красноярский, г. Красноярск, д. 86а |  |  |  | Не заполнено | Не заполнено | Нет | [13 empty] | Не заполнено | Не заполнено | Не заполнено |  |  | Не заполнено | Не заполнено | Не заполнено |  | Не заполнено |  | Не заполнено |  | Не заполнено | Не заполнено | Не заполнено | Не заполнено |  | Автономное | Не заполнено | Не заполнено | Не заполнено
7641399 | край. Красноярский, г. Красноярск, ул. Лесная, д. 115А |  |  |  | Не заполнено | Не заполнено | Нет | [13 empty] | Не заполнено | Не заполнено | Не заполнено |  |  | Не заполнено | Не заполнено | Не заполнено |  | Не заполнено |  | Не заполнено |  | Не заполнено | Не заполнено | Не заполнено | Не заполнено |  | Автономное | Не заполнено | Не заполнено | Не заполнено
7612953 | край. Красноярский, г. Красноярск, ул. Рейдовая, д. 42 | 1950 | 1950 | инд. | Жилой дом блокированной застройки | Не определен | Нет | 1 | 1 | 1 | 0 | 2 | 2 | 0 | 139.4 | 139.4 | 0 | 0 | 0 | 0 | Не присвоен | Не имеется | Не имеется |  | Форма отчета об исполнении договора управления, утвержденная приказом Минстроя России от 22 декабря 2014 года № 882/пр на сайте «Реформа ЖКХ» не позволяет в полном объеме раскрыть информацию по финансовому состоянию МКД. В связи с чем, соблюдая основные принципы УК: достоверность и доступность – более подробный отчет размещен в прикрепленном файле в рубрике «Управление». | Ленточный | Деревянные | Деревянные | 0 | Отсутствует | 0 | Центральное | 1 | Центральное | Центральное (открытая система) | Центральное | Центральное | 0 | Отсутствует | Отсутствует | Отсутствует | Отсутствует
7607892 | край. Красноярский, г. Красноярск, ул. Мечникова, д. 55 | 1954 | 1954 | инд. | Многоквартирный дом | На счете регионального оператора | Нет | 2 | 2 | 2 | 0 | 12 | 12 | 0 | 641.1 | 641.1 | 0 | 122.4 | 1501 | 0 | Не присвоен | Не имеется | Не имеется | ограждение | Форма отчета об исполнении договора управления за 2016г, утвержденная приказом Минстроя России от 22 декабря 2014 года №882/пр на сайте "Реформа ЖКХ" не позволяет в полном объеме раскрыть информацию по финансовому состоянию МКД. В связи с чем, соблюдая основные принципы УК: достоверность и доступность-более подробный отчет размещен в прикрепленном файле в разделе сайта "Управление". | Ленточный | Деревянные | Каменные, кирпичные | 166 | Отсутствует | 0 | Центральное | 2 | Центральное | Центральное (открытая система) | Центральное | Центральное | 0 | Отсутствует | Приточно-вытяжная вентиляция | Отсутствует | Отсутствует | 2016-11-25 | Протокол общего собрания, договор управления | Протокол общего собрания собственников | 2016-04-22 | 160 | 2016-08-01 |  |  | ООО ГУК "Жилфонд"
6467656 | край. Красноярский, г. Красноярск, ул. Калинина, д. 67А | 1969 | 1969 | 335 | Многоквартирный дом | На счете регионального оператора | Нет | 5 | 5 | 4 | 0 | 68 | 67 | 1 | 3378.7 | 3166.1 | 212.6 | 1807.6 | 4470 | 0 | Не присвоен | Имеется | Не имеется | Не имеется | Форма отчета об исполнении договора управления, утвержденная приказом Минстроя России от 22 декабря 2014 года №882/пр на сайте "Реформа ЖКХ" не позволяет в полном объеме раскрыть информацию по финансовому состоянию МКД. В связи с чем, соблюдая основные принципы УК: достоверность и доступность-более подробный отчет размещен в прикрепленном файле в разделе сайта "Управление". | Бетонные столбы | Железобетонные | Панельные | 687 | Отсутствует | 0 | Центральное | 2 | Центральное | Центральное (открытая система) | Центральное | Центральное | 0 | Отсутствует | Приточно-вытяжная вентиляция | Отсутствует | Отсутствует | 2016-10-14 | протокол собрания | Протокол общего собрания собственников помещений в многоквартирном доме ул.Калинина 67 А | 2016-09-08 | №1 | 2016-09-08 |  |  | ООО "КУЖФ"ЮСТАС"
7575488 | край. Красноярский, г. Красноярск, ул. Линейная, д. 99 | 2012 | 2012 | 0 | Многоквартирный дом | На счете регионального оператора | Нет | 10 | 0 | 7 | 7 | 334 | 324 | 10 | 25962.6 | 16292.8 | 1803.3 | 7866.8 | 1641.1 |  | B | Имеется | Имеется |  |  | Свайный | Железобетонные | Панельные | 857.7 | На лестничной клетке | 7 | Центральное | 1 | Центральное | Центральное (закрытая система) | Центральное | Центральное | 0 | Отсутствует | Приточно-вытяжная вентиляция | Пожарные гидранты | Внутренние водостоки | 2016-08-03 | договор управления | протокол общего собрания собственников | 2016-08-03 | 1 | 2016-08-03 |  |  | ООО УК "Покровские ворота" г. Красноярк
8883942 | край. Красноярский, г. Красноярск, д. Нет |  |  |  | Не заполнено | Не заполнено | Нет | [13 empty] | Не заполнено | Не заполнено | Не заполнено |  |  | Не заполнено | Не заполнено | Не заполнено |  | Не заполнено |  | Не заполнено |  | Не заполнено | Не заполнено | Не заполнено | Не заполнено |  | Автономное | Не заполнено | Не заполнено | Не заполнено
6499702 | край. Красноярский, г. Красноярск, ул. Кутузова, д. 91А | 1987 | 1987 | н/д | Многоквартирный дом | На специальном счете у регионального оператора | Нет | 5 | 5 | 6 | 0 | 58 | 0 | 0 | 4501.7 | 3921.2 | 114.5 | 466 | 7951 | 0 | Не присвоен | Имеется | Не имеется | - | - | Свайный | Железобетонные | Каменные, кирпичные | 1227.5 | На лестничной клетке | 6 | Центральное | 2 | Центральное | Центральное (открытая система) | Центральное | Центральное | 0 | Отсутствует | Приточно-вытяжная вентиляция | Отсутствует | Внутренние водостоки | 2014-12-01 | Договор управления №129 | Протокол общего собрания собственников | 2014-09-11 | 1 | 2014-12-01 |  |  | ООО УК "СУПЕРСТРОЙ"
7585584 | край. Красноярский, г. Красноярск, ул. Воронова, д. 17А | 1971 | 1971 | 1-464-А | Многоквартирный дом | На счете регионального оператора | Нет | 5 | 5 | 6 | 0 | 90 | 90 | 0 | 4470.4 | 4470.4 | 0 | 418.8 | 19351 | 0 | Не присвоен | Имеется | Не имеется | нет | Форма отчета об исполнении договора управления за 2016г, утвержденная приказом Минстроя России от 22 декабря 2014 года № 882/пр на сайте «Реформа ЖКХ» не позволяет в полном объеме раскрыть информацию по финансовому состоянию МКД. В связи с чем, соблюдая основные принципы УК: достоверность и доступность – более подробный отчет размещен в прикрепленном файле в рубрике «Управление». | Свайный | Железобетонные | Панельные | 885 | Отсутствует | 0 | Центральное | 1 | Центральное | Центральное (открытая система) | Центральное | Центральное | 0 | Центральное | Вытяжная вентиляция | Отсутствует | Наружные водостоки | 2017-02-15 | Протокол общего собрания, договор управления | Протокол общего собрания собственников | 2016-11-30 | 1 | 2016-12-01 |  |  | ООО ГУК "Жилфонд"
7698093 | край. Красноярский, г. Красноярск, пр-кт. им газеты Красноярский Рабочий, д. 69 | 1963 | 1963 | 1-335 | Многоквартирный дом | На счете регионального оператора | Нет | 5 | 5 | 4 | 0 | 65 | 64 | 1 | 4009.1 | 2624.1 | 1144.6 | 240.4 | 3802 | 0 | Не присвоен | Имеется | Не имеется | - | - | Ленточный | Железобетонные | Блочные | 858.9 | Отсутствует | 0 | Центральное | 1 | Центральное | Центральное (открытая система) | Центральное | Центральное | 0 | Центральное | Приточно-вытяжная вентиляция | Отсутствует | Отсутствует | 2016-12-19 | Протокол собрания собственников от 10.09.2016 и договор управления от 10.09.2016 | Протокол | 2016-09-10 | 1 | 2016-09-10 |  |  | ООО "УК КИРОВСКАЯ"
7600817 | край. Красноярский, г. Красноярск, ул. Сурикова, д. 3 | 1962 | 1962 | инд | Многоквартирный дом | На счете регионального оператора | Нет | 5 | 5 | 3 | 0 | 67 | 64 | 3 | 2959.5 | 2551 | 182.8 | 225.7 | 2002.2 | 0 | Не присвоен | Не имеется | Не имеется |  | Форма отчета об исполнении договора управления, утвержденная приказом Минстроя России от 22 декабря 2014 года № 882/пр на сайте «Реформа ЖКХ» не позволяет в полном объеме раскрыть информацию по финансовому состоянию МКД. В связи с чем, соблюдая основные принципы УК: достоверность и доступность – более подробный отчет размещен в прикрепленном файле в рубрике «Управление». | Ленточный | Железобетонные | Каменные, кирпичные | 508.8 | Отсутствует | 0 | Центральное | 1 | Центральное | Центральное (открытая система) | Центральное | Центральное | 0 | Отсутствует | Вытяжная вентиляция | Отсутствует | Наружные водостоки | 2016-11-11 | Протокол ОСС №2 от 29.08.2016 г., Договор управления МКД от 01.09.2016 г. | [6 empty] | ООО "ЖКК"
7597352 | край. Красноярский, г. Красноярск, ул. Ленина, д. 11 | 1960 | 1960 | 447 | Многоквартирный дом | На счете регионального оператора | Нет | 4 | 4 | 2 | 0 | 31 | 28 | 3 | 1257.8 | 1035.5 | 222.3 | 90.9 | 1035 | 0 | Не присвоен | Не имеется | Не имеется |  | Форма отчета об исполнении договора управления за 2016г, утвержденная приказом Минстроя России от 22 декабря 2014 года №882/пр на сайте "Реформа ЖКХ" не позволяет в полном объеме раскрыть информацию по финансовому состоянию МКД. В связи с чем, соблюдая основные принципы УК: достоверность и доступность-более подробный отчет размещен в прикрепленном файле в разделе сайта "Управление". | Ленточный | Железобетонные | Каменные, кирпичные | 436 | Отсутствует | 0 | Центральное | 1 | Центральное | Центральное (открытая система) | Центральное | Центральное | 0 | Отсутствует | Вытяжная вентиляция | Отсутствует | Наружные водостоки | 2016-09-05 | Протокол общего собрания, договор управления | Протокол общего собрания собственников | 2016-08-22 | Б/Н | 2016-08-23 |  |  | ООО ГУК "Жилфонд"
8230209 | край. Красноярский, г. Красноярск, ул. Гусарова, д. 79 | 1983 | 1983 | 111-142 | Многоквартирный дом | На счете регионального оператора | Нет | 5 | 5 | 6 | 0 | 88 | 88 | 0 | 4727 | 4136 | 0 | 591 | 4134.1 | 0 | Не присвоен | Имеется | Имеется |  |  | Свайный | Железобетонные | Панельные | 1150 | На лестничной клетке | 0 | Центральное | 1 | Центральное | Центральное (открытая система) | Центральное | Центральное | 0 | Отсутствует | Приточно-вытяжная вентиляция | Отсутствует | Наружные водостоки | 2007-01-01 | договор управления | протокол | 2011-08-28 | 1 | 2012-01-01 |  |  | ООО "КУЖФ"ЮСТАС"
7577215 | край. Красноярский, г. Красноярск, ул. Львовская, д. 80 | 1947 | 1947 | инд. | Жилой дом блокированной застройки | Не определен | Нет | 1 | 1 | 1 | 0 | 2 | 2 | 0 | 87.7 | 87.7 | 0 | 0 | 0 | 0 | Не присвоен | Не имеется | Не имеется |  | Форма отчета об исполнении договора управления, утвержденная приказом Минстроя России от 22 декабря 2014 года № 882/пр на сайте «Реформа ЖКХ» не позволяет в полном объеме раскрыть информацию по финансовому состоянию МКД. В связи с чем, соблюдая основные принципы УК: достоверность и доступность – более подробный отчет размещен в прикрепленном файле в рубрике «Управление». | Ленточный | Деревянные | Блочные | 0 | Отсутствует | 0 | Центральное | 1 | Отсутствует | Отсутствует | Центральное | Центральное | 0 | Отсутствует | Отсутствует | Отсутствует | Отсутствует
6499958 | край. Красноярский, г. Красноярск, ул. 60 лет Октября, д. 83 | 1966 | 1966 | 1-335-1 | Многоквартирный дом | Не определен | Нет | 5 | 5 | 4 | 0 | 80 | 80 | 0 | 3578.3 | 3578.3 | 0 | 336 | 0 | 0 | Не присвоен | Не имеется | Не имеется |  | Форма отчета об исполнении договора управления за 2016г, утвержденная приказом Минстроя России от 22 декабря 2014 года №882/пр на сайте "Реформа ЖКХ" не позволяет в полном объеме раскрыть информацию по финансовому состоянию МКД. В связи с чем, соблюдая основные принципы УК: достоверность и доступность-более подробный отчет размещен в прикрепленном файле в разделе сайта "Управление". | Ленточный | Железобетонные | Панельные | 889.2 | Отсутствует | 0 | Центральное | 1 | Центральное | Центральное (открытая система) | Центральное | Центральное | 0 | Центральное | Приточно-вытяжная вентиляция | Отсутствует | Отсутствует | 2016-08-26 | Протокол общего собрания, договор управления | Протокол общего собрания собственников | 2016-06-30 | 1-83/Св | 2016-06-30 |  |  | ООО ГУК "Жилфонд"
6499774 | край. Красноярский, г. Красноярск, пр-кт. им газеты Красноярский Рабочий, д. 64 | 1961 | 1961 | инд. | Многоквартирный дом | На счете регионального оператора | Нет | 5 | 5 | 3 | 0 | 60 | 60 | 0 | 2580.7 | 2580.7 | 0 | 250 | 3045 | 0 | Не присвоен | Имеется | Не имеется |  | Форма отчета об исполнении договора управления за 2016г, утвержденная приказом Минстроя России от 22 декабря 2014 года №882/пр на сайте "Реформа ЖКХ" не позволяет в полном объеме раскрыть информацию по финансовому состоянию МКД. В связи с чем, соблюдая основные принципы УК: достоверность и доступность-более подробный отчет размещен в прикрепленном файле в разделе сайта "Управление". | Ленточный | Железобетонные | Панельные | 1548 | Отсутствует | 0 | Центральное | 1 | Центральное | Центральное (открытая система) | Центральное | Центральное | 0 | Центральное | Приточно-вытяжная вентиляция | Отсутствует | Наружные водостоки | 2016-04-29 | Протокол общего собрания, договор управления | Протокол общего собрания собственников | 2016-03-31 | Б/Н | 2016-04-01 |  |  | ООО ГУК "Жилфонд"
6499772 | край. Красноярский, г. Красноярск, пр-кт. им газеты Красноярский Рабочий, д. 42 | 1942 | 1942 | инд. | Многоквартирный дом | На счете регионального оператора | Нет | 4 | 4 | 4 | 0 | 34 | 29 | 5 | 3202.1 | 2181.7 | 695.4 | 325 | 625 | 0 | Не присвоен | Имеется | Не имеется |  | Форма отчета об исполнении договора управления, утвержденная приказом Минстроя России от 22 декабря 2014 года № 882/пр на сайте «Реформа ЖКХ» не позволяет в полном объеме раскрыть информацию по финансовому состоянию МКД. В связи с чем, соблюдая основные принципы УК: достоверность и доступность – более подробный отчет размещен в прикрепленном файле в рубрике «Управление». | Ленточный | Смешанные | Каменные, кирпичные | 213.7 | Отсутствует | 0 | Центральное | 1 | Центральное | Центральное (открытая система) | Центральное | Центральное | 0 | Центральное | Приточно-вытяжная вентиляция | Отсутствует | Наружные водостоки | 2016-10-01 | Протокол № 1 от 5.09.2016г. | [6 empty] | ООО УКЖФ "Алиса"
8306374 | край. Красноярский, г. Красноярск, ул. 78 Добровольческой бригады, д. 40 | 2013 | 2013 | 31/7-АП | Многоквартирный дом | На счете регионального оператора | Нет | 17 | 17 | 1 | 2 | 90 | 89 | 1 | 6428 | 5229.9 | 65.1 | 1133 | 3967 | 0 | A | Имеется | Не имеется |  |  | Бетонные столбы | Железобетонные | Монолитные | 482.1 | На лестничной клетке | 1 | Центральное | 2 | Индивидуальный тепловой пункт (ИТП) | Индивидуальный тепловой пункт (ИТП) | Центральное | Центральное | 0 | Отсутствует | Приточно-вытяжная вентиляция | Автоматическая | Внутренние водостоки | 2013-06-15 | протокол общего собрания собственников | протокол общего собрания собственников | 2013-08-10 | № 2 | 2013-08-10 |  |  | ООО "УК Домовладелец"
9338287 | край. Красноярский, г. Красноярск, ул. Норильская, д. 42 | 2017 | 2017 | Монолитно-кирпичный | Многоквартирный дом | Не определен | Нет | 17 | 1 | 3 | 6 | 188 | 184 | 4 | 18166.7 | 8770.8 | 426.6 | 8617 |  |  | B | Имеется | Имеется |  |  | Свайный | Железобетонные | Каменные, кирпичные |  | На лестничной клетке | 3 | Центральное | 6 | Индивидуальный тепловой пункт (ИТП) | Индивидуальный тепловой пункт (ИТП) | Центральное | Центральное |  | Отсутствует | Приточно-вытяжная вентиляция | Автоматическая | Внутренние водостоки | 2017-03-10 | Решение органа управления застройщика | Договор управления с застройщиком | 2017-03-10 | 1 | 2017-03-10 |  |  | ООО УК "Росы"
6468001 | край. Красноярский, г. Красноярск, пр-кт. им газеты Красноярский Рабочий, д. 79 | 1958 | 1958 | 1-405 | Многоквартирный дом | На специальном счете у регионального оператора | Нет | 5 | 5 | 5 | 0 | 65 | 64 | 1 | 4633.9 | 3696.5 | 937.4 | 483.5 | 3320 | 0 | Не присвоен | Имеется | Не имеется |  | Форма отчета об исполнении договора управления за 2016г, утвержденная приказом Минстроя России от 22 декабря 2014 года №882/пр на сайте "Реформа ЖКХ" не позволяет в полном объеме раскрыть информацию по финансовому состоянию МКД. В связи с чем, соблюдая основные принципы УК: достоверность и доступность-более подробный отчет размещен в прикрепленном файле в разделе сайта "Управление". | Ленточный | Железобетонные | Каменные, кирпичные | 1348.2 | Отсутствует | 0 | Центральное | 1 | Центральное | Центральное (открытая система) | Центральное | Центральное |  | Центральное | Приточно-вытяжная вентиляция | Пожарные гидранты | Наружные водостоки | 2016-05-06 | Протокол общего собрания, договор управления | Протокол общего собрания собственников | 2016-03-28 | 135-К | 2016-04-01 |  |  | ООО ГУК "Жилфонд"
7617082 | край. Красноярский, г. Красноярск, ул. Юности, д. 35 | 1955 | 1955 | инд. | Многоквартирный дом | На счете регионального оператора | Нет | 4 | 4 | 5 | 0 | 47 | 44 | 3 | 3505.1 | 2873.7 | 631.4 | 423 | 938 | 0 | Не присвоен | Имеется | Не имеется |  | Форма отчета об исполнении договора управления за 2016г, утвержденная приказом Минстроя России от 22 декабря 2014 года №882/пр на сайте "Реформа ЖКХ" не позволяет в полном объеме раскрыть информацию по финансовому состоянию МКД. В связи с чем, соблюдая основные принципы УК: достоверность и доступность-более подробный отчет размещен в прикрепленном файле в разделе сайта "Управление". | Ленточный | Смешанные | Каменные, кирпичные | 1302.9 | Отсутствует | 0 | Центральное | 1 | Центральное | Центральное (открытая система) | Центральное | Центральное | 0 | Отсутствует | Приточно-вытяжная вентиляция | Отсутствует | Наружные водостоки | 2016-04-29 | Протокол общего собрания, договор управления | Протокол общего собрания собственников | 2016-03-28 | Б/Н | 2016-03-31 |  |  | ООО ГУК "Жилфонд"
7607313 | край. Красноярский, г. Красноярск, ул. Калинина, д. 2В | 1982 | 1982 | 97 | Многоквартирный дом | На счете регионального оператора | Нет | 9 | 9 | 4 | 4 | 131 | 128 | 3 | 7748.7 | 6558.7 | 1190 | 1276.5 | 3430 | 0 | Не присвоен | Имеется | Имеется |  | Форма отчета об исполнении договора управления за 2016г, утвержденная приказом Минстроя России от 22 декабря 2014 года №882/пр на сайте "Реформа ЖКХ" не позволяет в полном объеме раскрыть информацию по финансовому состоянию МКД. В связи с чем, соблюдая основные принципы УК: достоверность и доступность-более подробный отчет размещен в прикрепленном файле в разделе сайта "Управление". | Ленточный | Железобетонные | Панельные | 1369.6 | На лестничной клетке | 4 | Центральное | 2 | Центральное | Центральное (открытая система) | Центральное | Центральное | 0 | Отсутствует | Приточно-вытяжная вентиляция | Отсутствует | Внутренние водостоки | 2016-06-16 | Протокол общего собрания, договор управления | Протокол общего собрания собственников | 2016-03-18 | 79 | 2016-04-01 |  |  | ООО ГУК "Жилфонд"
7571327 | край. Красноярский, г. Красноярск, ул. Квартальная, д. 7 | 1960 | 1960 | инд. | Многоквартирный дом | На счете регионального оператора | Да | 2 | 2 | 2 | 0 | 25 | 25 | 0 | 807.23 | 758.83 | 0 | 48.4 | 1240 | 0 | Не присвоен | Не имеется | Не имеется |  | Форма отчета об исполнении договора управления, утвержденная приказом Минстроя России от 22 декабря 2014 года № 882/пр на сайте «Реформа ЖКХ» не позволяет в полном объеме раскрыть информацию по финансовому состоянию МКД. В связи с чем, соблюдая основные принципы УК: достоверность и доступность – более подробный отчет размещен в прикрепленном файле в рубрике «Управление». | Ленточный | Деревянные | Каменные, кирпичные | 540 | Отсутствует | 0 | Центральное | 1 | Центральное | Центральное (открытая система) | Центральное | Центральное | 0 | Отсутствует | Отсутствует | Отсутствует | Отсутствует | 2016-11-01 | Протокол общего собрания собственников МКД | Протокол общего собрания собственников МКД | 2016-10-16 | 1 | 2016-10-16
7577692 | край. Красноярский, г. Красноярск, ул. Рейдовая, д. 57А | 1968 | 1961 | 1-429 С-6к | Многоквартирный дом | На счете регионального оператора | Нет | 5 | 5 | 1 | 0 | 153 | 153 | 0 | 5120.7 | 3219.2 | 0 | 1901.5 | 4248 |  | Не заполнено | Имеется | Не имеется |  |  | Ленточный | Железобетонные | Каменные, кирпичные | 406.9 | Отсутствует | 0 | Центральное | 1 | Центральное | Центральное (открытая система) | Центральное | Центральное |  | Отсутствует | Приточная вентиляция | Отсутствует | Наружные водостоки | 2016-11-10 | договор управления | протокол общего собрания собственников | 2016-10-18 | 1 | 2016-10-24 |  |  | МП г. Красноярска "МУК "Правобережная"
7648611 | край. Красноярский, г. Красноярск, ул. Зои Космодемьянской, д. 86 | 1959 | 1959 | инд | Многоквартирный дом | На счете регионального оператора | Нет | 1 | 1 | 1 | 0 | 2 | 2 | 0 | 66.9 | 66.9 | 0 | 0 | 375 |  | Не присвоен | Не имеется | Не имеется |  | Форма отчета об исполнении договора управления, утвержденная приказом Минстроя России от 22 декабря 2014 года № 882/пр на сайте «Реформа ЖКХ» не позволяет в полном объеме раскрыть информацию по финансовому состоянию МКД. В связи с чем, соблюдая основные принципы УК: достоверность и доступность – более подробный отчет размещен в прикрепленном файле в рубрике «Управление». | Ленточный | Деревянные | Монолитные | 0 | Отсутствует | 0 | Центральное | 1 | Печное | Отсутствует | Автономное | Отсутствует | 0 | Отсутствует | Отсутствует | Отсутствует | Отсутствует | [8 empty] | 0
6734232 | край. Красноярский, г. Красноярск, ул. Ленина, д. 153 | 1975 | 1975 | 86 | Многоквартирный дом | На счете регионального оператора | Нет | 9 | 9 | 1 | 1 | 55 | 50 | 5 | 2581 | 2191.3 | 389.7 | 295.5 | 733 | 0 | Не присвоен | Имеется | Не имеется |  | Форма отчета об исполнении договора управления за 2016г, утвержденная приказом Минстроя России от 22 декабря 2014 года №882/пр на сайте "Реформа ЖКХ" не позволяет в полном объеме раскрыть информацию по финансовому состоянию МКД. В связи с чем, соблюдая основные принципы УК: достоверность и доступность-более подробный отчет размещен в прикрепленном файле в разделе сайта "Управление". | Ленточный | Железобетонные | Каменные, кирпичные | 331.5 | На лестничной клетке | 1 | Центральное | 2 | Центральное | Центральное (открытая система) | Центральное | Центральное | 0 | Отсутствует | Приточно-вытяжная вентиляция | Отсутствует | Внутренние водостоки | 2016-04-15 | Протокол общего собрания, договор управления | Протокол общего собрания собственников | 2016-02-24 | № 27 | 2016-03-01 |  |  | ООО ГУК "Жилфонд"
8596901 | край. Красноярский, г. Красноярск, ул. Молокова, д. 5, к. Б |  | 1998 | индивидуальный | Многоквартирный дом | Не заполнено | Нет | 10 |  | 1 | 1 | 38 |  |  | 4505 | 2342 | 186 |  | 5091 |  | Не присвоен | Не заполнено | Не заполнено |  |  | Не заполнено | Железобетонные | Каменные, кирпичные | 618.8 | Не заполнено | 1 | Центральное | 2 | Центральное | Центральное (открытая система) | Центральное | Центральное |  | Отсутствует | Не заполнено | Не заполнено | Не заполнено | [8 empty] | 0
6500008 | край. Красноярский, г. Красноярск, ул. Аэровокзальная, д. 2К | 1968 | 1968 | Инд.кирпич | Многоквартирный дом | На специальном счете у регионального оператора | Нет | 5 | 5 | 4 | 0 | 70 | 70 | 0 | 3404.6 | 3404.6 | 0 | 273.8 | 4270 | 0 | Не присвоен | Имеется | Не имеется | нет | Форма отчета об исполнении договора управления за 2016г, утвержденная приказом Минстроя России от 22 декабря 2014 года №882/пр на сайте "Реформа ЖКХ" не позволяет в полном объеме раскрыть информацию по финансовому состоянию МКД. В связи с чем, соблюдая основные принципы УК: достоверность и доступность-более подробный отчет размещен в прикрепленном файле в разделе сайта "Управление". | Ленточный | Железобетонные | Каменные, кирпичные | 934 | Отсутствует | 0 | Центральное | 1 | Центральное | Центральное (открытая система) | Центральное | Центральное | 0 | Центральное | Вытяжная вентиляция | Отсутствует | Наружные водостоки | 2016-07-06 | Протокол общего собрания, договор управления | Протокол общего собрания собственников | 2016-04-30 | 1 | 2016-06-01 |  |  | ООО ГУК "Жилфонд"
7577615 | край. Красноярский, г. Красноярск, ул. Новая, д. 22 | 1964 | 1964 | 1-464 | Многоквартирный дом | На счете регионального оператора | Нет | 5 | 5 | 2 | 0 | 121 | 121 | 0 | 2412 | 1646.4 | 0 | 765.6 | 1400 |  | Не присвоен | Не имеется | Не имеется |  |  | Ленточный | Железобетонные | Панельные | 552.7 | Отсутствует | 0 | Центральное | 1 | Центральное | Центральное (открытая система) | Центральное | Центральное | 0 | Отсутствует | Приточно-вытяжная вентиляция | Пожарные гидранты | Отсутствует | 2016-09-02 | Договор управления, протокол собрания собственников. | Протокол общего собрания собственников | 2016-08-24 | 1 | 2016-08-24 |  |  | МП г. Красноярска "МУК "Правобережная"
7640843 | край. Красноярский, г. Красноярск, ул. Калинина, д. 83, к. 6 |  | 1937 | инд. | Многоквартирный дом | Не заполнено | Нет | 1 |  | 1 | 0 | 4 |  |  | 62.9 | 62.9 | 0 |  | 0 |  | Не присвоен | Не заполнено | Не заполнено |  |  | Не заполнено | Деревянные | Деревянные | 0 | Не заполнено | 0 | Центральное | 1 | Автономная котельная (крышная, встроенно-пристроенная) | Автономная котельная (крышная, встроенно-пристроенная) | Автономное | Автономное |  | Центральное | Не заполнено | Не заполнено | Не заполнено | [8 empty] | 0
7937502 | край. Красноярский, г. Красноярск, ул. Маршала Малиновского, д. 12Г | 1913 | 1913 | Индивидуальный | Многоквартирный дом | Не определен | Нет | 2 | 2 | 1 | 0 | 63 | 63 | 0 | 3194.4 | 2042.9 | 0 | 1151.5 | 1678.13 | 0 | Не присвоен | Не имеется | Не имеется | - | - | Ленточный | Смешанные | Каменные, кирпичные | 0 | Отсутствует | 0 | Центральное | 1 | Центральное | Центральное (открытая система) | Центральное | Центральное | 0 | Отсутствует | Приточная вентиляция | Отсутствует | Отсутствует | 2015-10-01 | Договор управления | Договор управления | 2015-07-27 | 2-УЖФ-05 | 2015-07-27 |  |  | ООО "ГУЖФ"
6467833 | край. Красноярский, г. Красноярск, ул. Смоленская 2-я, д. 1 | 1955 | 1955 | инд.шлокоблоки | Многоквартирный дом | На счете регионального оператора | Да | 2 | 2 | 1 | 0 | 8 | 8 | 0 | 265.7 | 265.7 | 0 | 22.6 | 1032 | 0 | Не присвоен | Не имеется | Не имеется | нет | дом подлежит сносу | Ленточный | Смешанные | Деревянные | 0 | Отсутствует | 0 | Центральное | 1 | Печное | Отсутствует | Отсутствует | Отсутствует | 0 | Отсутствует | Отсутствует | Отсутствует | Наружные водостоки | 2017-04-01 | протокол ОСС от 24.03.2017
7376129 | край. Красноярский, г. Красноярск, ул. Алексеева, д. 19 | 2008 | 2008 | 153/4-2/1,2/2,2/3-АР | Многоквартирный дом | На счете регионального оператора | Нет | 10 | 1 | 3 | 3 | 276 | 270 | 6 | 10983 | 8492.1 | 974.9 | 1516 | 10448.25 | 0 | Не присвоен | Имеется | Имеется |  |  | Свайный | Железобетонные | Каменные, кирпичные | 1346.3 | На лестничной клетке | 3 | Центральное | 2 | Центральное | Центральное (закрытая система) | Центральное | Центральное | 0 | Отсутствует | Вытяжная вентиляция | Отсутствует | Внутренние водостоки | 2008-12-04 | Догоаор управления МКД | Протокол общего собрания собственников МКД | 2009-02-13 | 1 | 2008-12-04 |  |  | УК "Холмсервис"
7654484 | край. Красноярский, г. Красноярск, ул. 60 лет Октября, д. 169д | 1973 | 1973 | - | Жилой дом блокированной застройки | Не определен | Да | 1 | 1 | 1 | 0 | 5 | 5 | 0 | 178.2 | 178.2 | 0 | 0 | 2915 | 0 | Не заполнено | Не имеется | Не имеется |  | Форма отчета об исполнении договора управления, утвержденная приказом Минстроя России от 22 декабря 2014 года № 882/пр на сайте «Реформа ЖКХ» не позволяет в полном объеме раскрыть информацию по финансовому состоянию МКД. В связи с чем, соблюдая основные принципы УК: достоверность и доступность – более подробный отчет размещен в прикрепленном файле в рубрике «Управление». | Ленточный | Деревянные | Деревянные | 0 | Отсутствует | 0 | Центральное | 1 | Печное | Отсутствует | Отсутствует | Автономное | 0 | Отсутствует | Отсутствует | Отсутствует | Отсутствует
7636481 | край. Красноярский, г. Красноярск, ул. Крупской, д. 18 | 1965 | 1965 | 464 | Многоквартирный дом | На счете регионального оператора | Нет | 5 | 5 | 4 | 0 | 80 | 80 | 0 | 3554.7 | 3554.7 | 0 | 2032 | 3142 | 38 | Не присвоен | Имеется | Не имеется | Не имеется | Форма отчета об исполнении договора управления, утвержденная приказом Минстроя России от 22 декабря 2014 года №882/пр на сайте "Реформа ЖКХ" не позволяет в полном объеме раскрыть информацию по финансовому состоянию МКД. В связи с чем, соблюдая основные принципы УК: достоверность и доступность-более подробный отчет размещен в прикрепленном файле в разделе сайта "Управление". | Иной | Железобетонные | Панельные | 876 | Отсутствует | 0 | Центральное | 2 | Центральное | Центральное (открытая система) | Центральное | Центральное | 0 | Центральное | Приточно-вытяжная вентиляция | Отсутствует | Отсутствует | 2016-05-16 | Договор управления, Протокол общего собрания собственников | Протокол общего собрания собственников | 2016-04-05 | № 1 | 2016-04-12 |  |  | ООО "УК КОМФОРТ"
9112426 | край. Красноярский, г. Красноярск, ул. Алеши Тимошенкова, д. 69 |  |  |  | Не заполнено | Не заполнено | Да | [13 empty] | Не заполнено | Не заполнено | Не заполнено |  |  | Не заполнено | Не заполнено | Не заполнено |  | Не заполнено |  | Не заполнено |  | Не заполнено | Не заполнено | Не заполнено | Не заполнено |  | Не заполнено | Не заполнено | Не заполнено | Не заполнено
7577057 | край. Красноярский, г. Красноярск, пр-кт. Мира, д. 16 | 1958 | 1958 | инд | Многоквартирный дом | На счете регионального оператора | Нет | 4 | 4 | 2 | 0 | 29 | 25 | 4 | 2287.1 | 1575.7 | 523.9 | 187.5 | 1195 | 0 | Не присвоен | Не имеется | Не имеется |  | Форма отчета об исполнении договора управления, утвержденная приказом Минстроя России от 22 декабря 2014 года № 882/пр на сайте «Реформа ЖКХ» не позволяет в полном объеме раскрыть информацию по финансовому состоянию МКД. В связи с чем, соблюдая основные принципы УК: достоверность и доступность – более подробный отчет размещен в прикрепленном файле в рубрике «Управление». | Ленточный | Железобетонные | Каменные, кирпичные | 776 | Отсутствует | 0 | Центральное | 1 | Центральное | Центральное (открытая система) | Центральное | Центральное | 0 | Отсутствует | Вытяжная вентиляция | Отсутствует | Наружные водостоки | 2016-11-11 | протокол ОСС № 1 от 31.08.2016 г., Договор управления МКД от 01.09.2016 г. | [6 empty] | ООО "ЖКК"
7585978 | край. Красноярский, г. Красноярск, ул. Краснодарская, д. 17А | 1995 | 1995 | Инд.кирпич | Многоквартирный дом | На счете регионального оператора | Нет | 14 | 14 | 1 | 2 | 81 | 79 | 2 | 4417.3 | 3839.5 | 577.8 | 721.5 | 2356 | 0 | Не присвоен | Имеется | Не имеется | нет | нет | Ленточный | Железобетонные | Каменные, кирпичные | 281.1 | На лестничной клетке | 1 | Центральное | 2 | Центральное | Центральное (открытая система) | Центральное | Центральное | 0 | Отсутствует | Вытяжная вентиляция | Автоматическая | Внутренние водостоки | 2017-02-10 | Договор управления | Протокол общего собрания собственников | 2017-01-10 | 1 | 2017-01-10 |  |  | ООО УК «СФЕРА»
9162063 | край. Красноярский, г. Красноярск, ул. Ястынская, д. 11 |  |  |  | Не заполнено | Не заполнено | Нет | [13 empty] | Не заполнено | Не заполнено | Не заполнено |  |  | Не заполнено | Не заполнено | Не заполнено |  | Не заполнено |  | Не заполнено |  | Не заполнено | Не заполнено | Не заполнено | Не заполнено |  | Не заполнено | Не заполнено | Не заполнено | Не заполнено
7640822 | край. Красноярский, г. Красноярск, ул. Калинина, д. 77, к. 1 | 1951 | 1951 | Т-11 | Многоквартирный дом | На счете регионального оператора | Нет | 2 | 2 | 1 | 0 | 8 | 8 | 0 | 474 | 474 | 0 | 0 | 1184 | 0 | Не присвоен | Не имеется | Не имеется | Не имеется | Форма отчета об исполнении договора управления, утвержденная приказом Минстроя России от 22 декабря 2014 года №882/пр на сайте "Реформа ЖКХ" не позволяет в полном объеме раскрыть информацию по финансовому состоянию МКД. В связи с чем, соблюдая основные принципы УК: достоверность и доступность-более подробный отчет размещен в прикрепленном файле в разделе сайта "Управление". | Ленточный | Деревянные | Каменные, кирпичные | 0 | Отсутствует | 0 | Центральное | 1 | Центральное | Отсутствует | Центральное | Центральное | 0 | Отсутствует | Отсутствует | Отсутствует | Отсутствует | [8 empty] | 0
9318759 | край. Красноярский, г. Красноярск, ул. Энергетиков, д. 73, лит. а |  |  |  | Не заполнено | Не заполнено | Нет | [13 empty] | Не заполнено | Не заполнено | Не заполнено |  |  | Не заполнено | Не заполнено | Не заполнено |  | Не заполнено |  | Не заполнено |  | Не заполнено | Не заполнено | Не заполнено | Не заполнено |  | Не заполнено | Не заполнено | Не заполнено | Не заполнено
6467879 | край. Красноярский, г. Красноярск, ул. им Академика Вавилова, д. 49, к. а |  | 1968 |  | Не заполнено | Не заполнено | Нет | 5 |  | 4 |  |  |  |  | 3387.9 | 3387.9 |  |  |  |  | Не заполнено | Не заполнено | Не заполнено |  |  | Не заполнено | Железобетонные | Панельные |  | Не заполнено |  | Центральное |  | Центральное | Центральное (открытая система) | Не заполнено | Не заполнено |  | Центральное | Не заполнено | Не заполнено | Не заполнено
7571338 | край. Красноярский, г. Красноярск, ул. Кишиневская, д. 11 | 1954 | 1954 | инд. | Многоквартирный дом | На счете регионального оператора | Да | 2 | 2 | 2 | 0 | 10 | 10 | 0 | 443.13 | 391.13 | 0 | 52 | 392 | 0 | Не присвоен | Не имеется | Не имеется |  | Форма отчета об исполнении договора управления, утвержденная приказом Минстроя России от 22 декабря 2014 года № 882/пр на сайте «Реформа ЖКХ» не позволяет в полном объеме раскрыть информацию по финансовому состоянию МКД. В связи с чем, соблюдая основные принципы УК: достоверность и доступность – более подробный отчет размещен в прикрепленном файле в рубрике «Управление». | Ленточный | Деревянные | Каменные, кирпичные | 0 | Отсутствует | 0 | Центральное | 1 | Центральное | Центральное (открытая система) | Центральное | Центральное |  | Отсутствует | Отсутствует | Отсутствует | Отсутствует | 2016-11-01 | Протокол общего собрания собственников МКД | Протокол общего собрания собственников МКД | 2016-10-14 | 1 | 2016-10-14
9331897 | край. Красноярский, г. Красноярск, ул. Тургенева, д. 50 |  |  |  | Не заполнено | Не заполнено | Нет | [13 empty] | Не заполнено | Не заполнено | Не заполнено |  |  | Не заполнено | Не заполнено | Не заполнено |  | Не заполнено |  | Не заполнено |  | Не заполнено | Не заполнено | Не заполнено | Не заполнено |  | Не заполнено | Не заполнено | Не заполнено | Не заполнено
9072429 | край. Красноярский, г. Красноярск, ул. Толстого, д. 17 | 2007 | 2007 | АР 230-02/04 | Многоквартирный дом | На специальном счете организации | Нет | 10 | 1 | 10 | 10 | 303 | 289 | 4 | 31777.2 | 21503.9 | 5519.3 | 4754 | 11461 | 1637.9 | B | Имеется | Имеется |  |  | Свайный | Железобетонные | Каменные, кирпичные | 3627.52 | На лестничной клетке | 50 | Центральное | 6 | Центральное | Центральное (открытая система) | Центральное | Центральное | 0 | Отсутствует | Вытяжная вентиляция | Пожарные гидранты | Внутренние водостоки | 2006-07-10 | Свидетельство о государственной регистрации юридического лица от 10.07.2006 | Протокол общего собрания | 2006-05-15 | 1 |  |  |  | ТСЖ "АВангард-2006"
7976134 | край. Красноярский, г. Красноярск, ул. Ястынская, д. 5а |  | 2008 | III-97 | Многоквартирный дом | Не заполнено | Нет | 10 |  | 3 | 3 | [9 empty] | Не заполнено | Не заполнено | Не заполнено |  |  | Не заполнено | Железобетонные | Панельные |  | Не заполнено |  | Не заполнено |  | Не заполнено | Не заполнено | Не заполнено | Не заполнено |  | Не заполнено | Не заполнено | Не заполнено | Не заполнено | [8 empty] | 0
7552237 | край. Красноярский, г. Красноярск, пр-кт. им газеты Красноярский Рабочий, д. 48А | 1960 | 1960 | инд. | Многоквартирный дом | На счете регионального оператора | Нет | 5 | 5 | 4 | 0 | 80 | 80 | 0 | 3205.4 | 3205.4 | 0 | 270 | 1600 |  | Не присвоен | Имеется | Не имеется |  | Форма отчета об исполнении договора управления за 2016г, утвержденная приказом Минстроя России от 22 декабря 2014 года №882/пр на сайте "Реформа ЖКХ" не позволяет в полном объеме раскрыть информацию по финансовому состоянию МКД. В связи с чем, соблюдая основные принципы УК: достоверность и доступность-более подробный отчет размещен в прикрепленном файле в разделе сайта "Управление". | Ленточный | Смешанные | Каменные, кирпичные | 887.5 | Отсутствует | 0 | Центральное | 1 | Центральное | Центральное (открытая система) | Центральное | Центральное | 0 | Отсутствует | Приточно-вытяжная вентиляция | Отсутствует | Наружные водостоки | 2016-11-23 | Протокол общего собрания, договор управления | Протокол общего собрания собственников | 2016-10-28 | Б/Н | 2016-10-28 |  |  | ООО ГУК "Жилфонд"
6499847 | край. Красноярский, г. Красноярск, ул. Высотная, д. 11 | 1966 | 1966 | 447 | Многоквартирный дом | На счете регионального оператора | Нет | 5 | 5 | 3 | 0 | 136 | 135 | 1 | 2615.16 | 2510.06 | 105.1 | 1720.5 | 2383 | 0 | D | Не имеется | Не имеется | Не имеется | Форма отчета об исполнении договора управления, утвержденная приказом Минстроя России от 22 декабря 2014 года №882/пр на сайте "Реформа ЖКХ" не позволяет в полном объеме раскрыть информацию по финансовому состоянию МКД. В связи с чем, соблюдая основные принципы УК: достоверность и доступность-более подробный отчет размещен в прикрепленном файле в разделе сайта "Управление". | Ленточный | Железобетонные | Каменные, кирпичные | 748 | Отсутствует | 0 | Центральное | 2 | Центральное | Центральное (открытая система) | Центральное | Центральное | 0 | Отсутствует | Приточно-вытяжная вентиляция | Отсутствует | Наружные водостоки | [8 empty] | 0
8819575 | край. Красноярский, г. Красноярск, ул. Рейдовая, д. 74, к. 2 |  | 1985 |  | Многоквартирный дом | Не заполнено | Нет | 3 |  | 1 |  | 48 |  |  | 2180 | 1861.2 |  |  |  |  | Не заполнено | Не заполнено | Не заполнено |  |  | Не заполнено | Железобетонные | Каменные, кирпичные |  | Не заполнено |  | Центральное |  | Центральное | Центральное (открытая система) | Центральное | Центральное |  | Не заполнено | Не заполнено | Не заполнено | Не заполнено | [8 empty] | 0
7640794 | край. Красноярский, г. Красноярск, ул. Калинина, д. 63, к. 2 | 1961 | 1961 | Т-63 | Многоквартирный дом | На счете регионального оператора | Нет | 2 | 2 | 1 | 0 | 8 | 8 | 0 | 280.6 | 280.6 | 0 | 579.3 | 485 | 0 | Не присвоен | Не имеется | Не имеется | Не имеется | Форма отчета об исполнении договора управления, утвержденная приказом Минстроя России от 22 декабря 2014 года №882/пр на сайте "Реформа ЖКХ" не позволяет в полном объеме раскрыть информацию по финансовому состоянию МКД. В связи с чем, соблюдая основные принципы УК: достоверность и доступность-более подробный отчет размещен в прикрепленном файле в разделе сайта "Управление". | Ленточный | Деревянные | Каменные, кирпичные | 278 | Отсутствует | 0 | Центральное | 1 | Центральное | Отсутствует | Центральное | Автономное | 0 | Отсутствует | Отсутствует | Отсутствует | Отсутствует | [8 empty] | 0
7674577 | край. Красноярский, г. Красноярск, ул. Грунтовая, д. 14 | 1958 | 1958 | 0 | Многоквартирный дом | На счете регионального оператора | Нет | 2 | 2 | 2 | 0 | 12 | 12 | 0 | 648.6 | 648.6 | 0 | 61 | 6606 | 0 | Не присвоен | Имеется | Не имеется |  | Форма отчета об исполнении договора управления за 2016г, утвержденная приказом Минстроя России от 22 декабря 2014 года №882/пр на сайте "Реформа ЖКХ" не позволяет в полном объеме раскрыть информацию по финансовому состоянию МКД. В связи с чем, соблюдая основные принципы УК: достоверность и доступность-более подробный отчет размещен в прикрепленном файле в разделе сайта "Управление". | Ленточный | Железобетонные | Блочные | 466.6 | Отсутствует | 0 | Центральное | 1 | Центральное | Центральное (открытая система) | Центральное | Центральное | 0 | Автономное | Приточно-вытяжная вентиляция | Пожарные гидранты | Отсутствует | 2016-06-21 | Протокол общего собрания, договор управления | Протокол общего собрания собственников | 2016-03-27 | 162-К | 2016-04-01 |  |  | ООО ГУК "Жилфонд"
6658028 | край. Красноярский, г. Красноярск, ул. 4-я Полярная, д. 20 | 1960 | 1960 | инд | Многоквартирный дом | На счете регионального оператора | Нет | 2 | 2 | 1 | 0 | 8 | 8 | 0 | 382 | 315 | 0 | 67 | 542 | 0 | Не присвоен | Не имеется | Не имеется |  | Форма отчета об исполнении договора управления, утвержденная приказом Минстроя России от 22 декабря 2014 года № 882/пр на сайте «Реформа ЖКХ» не позволяет в полном объеме раскрыть информацию по финансовому состоянию МКД. В связи с чем, соблюдая основные принципы УК: достоверность и доступность – более подробный отчет размещен в прикрепленном файле в рубрике «Управление». | Ленточный | Деревянные | Каменные, кирпичные | 0 | Отсутствует | 0 | Центральное | 1 | Центральное | Отсутствует | Центральное | Автономное | 0 | Отсутствует | Отсутствует | Отсутствует | Отсутствует | [8 empty] | 0
6467636 | край. Красноярский, г. Красноярск, ул. Семафорная, д. 187 | 1972 | 1972 | кж | Многоквартирный дом | Не определен | Нет | 9 | 9 | 4 | 4 | 144 | 144 | 0 | 7301.5 | 7301.5 | 0 | 802 | 3877 | 0 | Не присвоен | Имеется | Не имеется |  | Форма отчета об исполнении договора управления за 2016г, утвержденная приказом Минстроя России от 22 декабря 2014 года №882/пр на сайте "Реформа ЖКХ" не позволяет в полном объеме раскрыть информацию по финансовому состоянию МКД. В связи с чем, соблюдая основные принципы УК: достоверность и доступность-более подробный отчет размещен в прикрепленном файле в разделе сайта "Управление". | Иной | Железобетонные | Панельные | 1153.6 | На лестничной клетке | 4 | Центральное | 1 | Центральное | Центральное (открытая система) | Центральное | Центральное | 0 | Отсутствует | Приточно-вытяжная вентиляция | Отсутствует | Внутренние водостоки | 2016-08-12 | Протокол общего собрания, договор управления | Протокол общего собрания собственников | 2016-04-29 | 1-Ж | 2016-04-29 |  |  | ООО ГУК "Жилфонд"
7608454 | край. Красноярский, г. Красноярск, ул. Северо-Енисейская, д. 52 | 1987 | 1987 | 97 | Многоквартирный дом | На специальном счете у регионального оператора | Нет | 9 | 9 | 7 | 7 | 207 | 206 | 1 | 13886.9 | 13353.2 | 533.7 | 1685.5 | 6781.8 | 0 | Не присвоен | Имеется | Имеется |  | Форма отчета об исполнении договора управления, утвержденная приказом Минстроя России от 22 декабря 2014 года № 882/пр на сайте «Реформа ЖКХ» не позволяет в полном объеме раскрыть информацию по финансовому состоянию МКД. В связи с чем, соблюдая основные принципы УК: достоверность и доступность – более подробный отчет размещен в прикрепленном файле в рубрике «Управление». | Свайный | Железобетонные | Панельные | 2022.1 | На лестничной клетке | 7 | Центральное | 2 | Центральное | Центральное (открытая система) | Центральное | Центральное | 0 | Отсутствует | Приточно-вытяжная вентиляция | Отсутствует | Внутренние водостоки | 2016-05-17 | Протокол общего собрания/Договор управления | Протокол общего собрания собственников | 2016-04-10 | 1952-01-01 | 2016-04-11 |  |  | ООО УК "Меркурий"
7691288 | край. Красноярский, г. Красноярск, ул. Свердловская, д. 217 | 1960 | 1960 | - | Многоквартирный дом | На счете регионального оператора | Нет | 2 | 2 | 1 | 0 | 8 | 8 | 0 | 446.9 | 409.9 | 0 | 37 | 1598 | 0 | Не заполнено | Не имеется | Не имеется |  | Форма отчета об исполнении договора управления, утвержденная приказом Минстроя России от 22 декабря 2014 года № 882/пр на сайте «Реформа ЖКХ» не позволяет в полном объеме раскрыть информацию по финансовому состоянию МКД. В связи с чем, соблюдая основные принципы УК: достоверность и доступность – более подробный отчет размещен в прикрепленном файле в рубрике «Управление». | Ленточный | Деревянные | Деревянные | 0 | Отсутствует | 0 | Центральное | 1 | Печное | Отсутствует | Автономное | Отсутствует | 9 | Отсутствует | Отсутствует | Отсутствует | Отсутствует | [8 empty] | 0
7607210 | край. Красноярский, г. Красноярск, пер. Заводской, д. 12 | 1936 | 1936 | инд. | Многоквартирный дом | На счете регионального оператора | Да | 2 | 2 | 2 | 0 | 8 | 8 | 0 | 821.5 | 449.2 | 0 | 372.3 | 441 | 0 | Не присвоен | Имеется | Не имеется |  | Форма отчета об исполнении договора управления, утвержденная приказом Минстроя России от 22 декабря 2014 года № 882/пр на сайте «Реформа ЖКХ» не позволяет в полном объеме раскрыть информацию по финансовому состоянию МКД. В связи с чем, соблюдая основные принципы УК: достоверность и доступность – более подробный отчет размещен в прикрепленном файле в рубрике «Управление». | Ленточный | Деревянные | Деревянные | 0 | Отсутствует | 0 | Центральное | 2 | Центральное | Центральное (открытая система) | Центральное | Центральное | 0 | Отсутствует | Отсутствует | Отсутствует | Отсутствует | 2016-12-01 | Договор управления от 01.12.2016
6467565 | край. Красноярский, г. Красноярск, ул. Стрелочная, д. 22 | 1959 | 1959 | - | Многоквартирный дом | Не определен | Нет | 2 | 2 | 1 | 0 | 8 | 8 | 0 | 278.7 | 258 | 0 | 20.7 | 1568 | 0 | Не заполнено | Не имеется | Не имеется |  | Форма отчета об исполнении договора управления, утвержденная приказом Минстроя России от 22 декабря 2014 года № 882/пр на сайте «Реформа ЖКХ» не позволяет в полном объеме раскрыть информацию по финансовому состоянию МКД. В связи с чем, соблюдая основные принципы УК: достоверность и доступность – более подробный отчет размещен в прикрепленном файле в рубрике «Управление». | Ленточный | Железобетонные | Блочные | 0 | Отсутствует | 0 | Центральное | 1 | Печное | Отсутствует | Автономное | Отсутствует | 0 | Отсутствует | Отсутствует | Отсутствует | Отсутствует | [8 empty] | 0
8112235 | край. Красноярский, г. Красноярск, пр-кт. Ульяновский, д. 8а | 2010 | 2010 | индивид | Многоквартирный дом | На счете регионального оператора | Нет | 14 | 14 | 1 | 2 | 82 | 78 | 4 | 4825.4 | 3596.3 | 562.6 | 550 | 2407 | 150 | A | Имеется | Не имеется |  |  | Свайный | Железобетонные | Каменные, кирпичные | 300 | На лестничной клетке | 1 | Центральное | 1 | Центральное | Центральное (открытая система) | Центральное | Центральное |  | Отсутствует | Отсутствует | Пожарные гидранты | Внутренние водостоки | 2010-08-01 | ТСЖ | протокол | 2010-08-01 | б/н |  |  |  | ТСЖ "Гвардейский"
7583693 | край. Красноярский, г. Красноярск, пр-кт. 60 лет образования СССР, д. 43, к. 2 | 2006 | 2006 | 111-97 | Многоквартирный дом | На счете регионального оператора | Нет | 10 | 1 | 2 | 2 | 111 | 110 | 1 | 4746.7 | 4746.7 | 50 | 693.2 | 1878 | 120 | Не присвоен | Имеется | Имеется |  |  | Свайный | Железобетонные | Монолитные | 680.6 | На лестничной клетке | 2 | Центральное | 2 | Центральное | Центральное (закрытая система) | Центральное | Центральное | 0 | Отсутствует | Приточно-вытяжная вентиляция | Отсутствует | Наружные водостоки | 2013-12-01 | договор управления №5/15 от 01.08.2015 | протокол общего собрания собственников | 2013-08-27 | 2 | 2015-08-01 |  |  | ООО УК "Новый Город"
7640848 | край. Красноярский, г. Красноярск, ул. Калинина, д. 173Д | 1909 | 1909 | инд. | Многоквартирный дом | На счете регионального оператора | Нет | 1 | 1 | 0 | 0 | 2 | 2 | 0 | 78.5 | 78.5 | 0 | 0 | 0 | 0 | Не присвоен | Не имеется | Не имеется | Не имеется | Форма отчета об исполнении договора управления, утвержденная приказом Минстроя России от 22 декабря 2014 года №882/пр на сайте "Реформа ЖКХ" не позволяет в полном объеме раскрыть информацию по финансовому состоянию МКД. В связи с чем, соблюдая основные принципы УК: достоверность и доступность-более подробный отчет размещен в прикрепленном файле в разделе сайта "Управление". | Иной | Деревянные | Деревянные | 0 | Отсутствует | 0 | Центральное | 1 | Печное | Отсутствует | Отсутствует | Отсутствует | 0 | Отсутствует | Отсутствует | Отсутствует | Отсутствует | [8 empty] | 0
7588586 | край. Красноярский, г. Красноярск, ул. Щорса, д. 29 | 1996 | 1999 | 86-014/1.2. | Многоквартирный дом | На специальном счете у регионального оператора | Нет | 10 | 1 | 7 | 7 | 300 | 299 | 1 | 18442 | 16243.4 | 420.2 | 1778 | 13065 | 0 | Не присвоен | Имеется | Имеется |  |  | Ленточный | Железобетонные | Каменные, кирпичные | 1903 | На лестничной клетке | 7 | Центральное | 7 | Центральное | Центральное (открытая система) | Центральное | Центральное |  | Отсутствует | Отсутствует | Отсутствует | Внутренние водостоки | 2000-06-09 | протокол общего собрания собственников | протокол общего собрания собственников | 2000-04-11 | №1 |  |  |  | ТСЖ "Тополь-2"
6499642 | край. Красноярский, г. Красноярск, ул. Калинина, д. 11 | 1958 | 1958 | инд. | Многоквартирный дом | На счете регионального оператора | Нет | 3 | 3 | 4 | 0 | 36 | 33 | 3 | 1862.6 | 1566.7 | 295.9 | 167 | 2154 | 0 | Не присвоен | Не имеется | Не имеется |  | Форма отчета об исполнении договора управления за 2016г, утвержденная приказом Минстроя России от 22 декабря 2014 года №882/пр на сайте "Реформа ЖКХ" не позволяет в полном объеме раскрыть информацию по финансовому состоянию МКД. В связи с чем, соблюдая основные принципы УК: достоверность и доступность-более подробный отчет размещен в прикрепленном файле в разделе сайта "Управление". | Ленточный | Деревянные | Каменные, кирпичные | 893.5 | Отсутствует | 0 | Центральное | 2 | Центральное | Центральное (открытая система) | Центральное | Центральное | 0 | Отсутствует | Приточно-вытяжная вентиляция | Отсутствует | Отсутствует | 2016-06-02 | Протокол общего собрания, договор управления | Протокол общего собрания собственников | 2016-04-26 | 128 | 2016-05-01 |  |  | ООО ГУК "Жилфонд"
7613174 | край. Красноярский, г. Красноярск, ул. Спортивная, д. 170 | 1989 | 1989 | 111-142-2 | Многоквартирный дом | На счете регионального оператора | Нет | 5 | 5 | 8 | 0 | 114 | 113 | 1 | 6557.5 | 5666 | 81.8 | 809.7 | 3154 | 0 | Не присвоен | Не имеется | Не имеется | - | - | Свайный | Железобетонные | Панельные | 987 | Отсутствует | 0 | Центральное | 2 | Центральное | Центральное (открытая система) | Центральное | Центральное | 0 | Отсутствует | Приточно-вытяжная вентиляция | Отсутствует | Наружные водостоки | 2015-10-01 | Протокол общего собрания собственников МКД | Протокол общего собрания собственников | 2015-08-10 | 1 | 2015-10-01 |  |  | ООО УК "Павловский Дворик"
7577312 | край. Красноярский, г. Красноярск, пр-кт. Мира, д. 7 | 1961 | 1961 | инд | Многоквартирный дом | На счете регионального оператора | Нет | 4 | 4 | 2 | 0 | 18 | 17 | 1 | 1426.1 | 1153.9 | 272.2 | 161.3 |  | 0 | Не присвоен | Не имеется | Не имеется |  | Форма отчета об исполнении договора управления за 2016г, утвержденная приказом Минстроя России от 22 декабря 2014 года №882/пр на сайте "Реформа ЖКХ" не позволяет в полном объеме раскрыть информацию по финансовому состоянию МКД. В связи с чем, соблюдая основные принципы УК: достоверность и доступность-более подробный отчет размещен в прикрепленном файле в разделе сайта "Управление". | Свайный | Железобетонные | Каменные, кирпичные | 540 | Отсутствует | 0 | Центральное | 1 | Центральное | Центральное (открытая система) | Центральное | Центральное | 0 | Отсутствует | Вытяжная вентиляция | Отсутствует | Отсутствует | 2016-04-08 | Протокол общего собрания, договор управления | Протокол общего собрания собственников | 2016-03-14 | Б/Н | 2016-03-15 |  |  | ООО ГУК "Жилфонд"
6467579 | край. Красноярский, г. Красноярск, ул. 60 лет Октября, д. 114 | 1970 | 1970 | - | Многоквартирный дом | Не определен | Нет | 5 | 5 | 4 | 0 | 70 | 70 | 0 | 3197.6 | 3156.4 | 41.2 | 300 | 2708.5 | 0 | Не присвоен | Имеется | Не имеется |  | Форма отчета об исполнении договора управления за 2016г, утвержденная приказом Минстроя России от 22 декабря 2014 года №882/пр на сайте "Реформа ЖКХ" не позволяет в полном объеме раскрыть информацию по финансовому состоянию МКД. В связи с чем, соблюдая основные принципы УК: достоверность и доступность-более подробный отчет размещен в прикрепленном файле в разделе сайта "Управление". | Ленточный | Железобетонные | Каменные, кирпичные | 880.4 | Отсутствует | 0 | Центральное | 1 | Центральное | Центральное (открытая система) | Центральное | Центральное | 0 | Отсутствует | Приточно-вытяжная вентиляция | Отсутствует | Наружные водостоки | 2016-09-21 | Протокол общего собрания, договор управления | Протокол общего собрания собственников | 2016-05-30 | 1/114Св | 2016-05-30 |  |  | ООО ГУК "Жилфонд"
7691324 | край. Красноярский, г. Красноярск, ул. Свердловская, д. 92 | 1959 | 1959 | - | Многоквартирный дом | На счете регионального оператора | Нет | 2 | 2 | 1 | 0 | 8 | 8 | 0 | 447.3 | 411.3 | 0 | 36 | 2271.33 | 0 | Не заполнено | Не имеется | Не имеется |  | Форма отчета об исполнении договора управления, утвержденная приказом Минстроя России от 22 декабря 2014 года № 882/пр на сайте «Реформа ЖКХ» не позволяет в полном объеме раскрыть информацию по финансовому состоянию МКД. В связи с чем, соблюдая основные принципы УК: достоверность и доступность – более подробный отчет размещен в прикрепленном файле в рубрике «Управление». | Ленточный | Деревянные | Деревянные | 0 | Отсутствует | 0 | Центральное | 1 | Печное | Отсутствует | Автономное | Отсутствует | 0 | Отсутствует | Отсутствует | Отсутствует | Отсутствует | [8 empty] | 0
7602121 | край. Красноярский, г. Красноярск, ул. 7-я Продольная, д. 10 |  | 1959 | инд | Многоквартирный дом | Не заполнено | Нет | 1 |  | 1 | 0 | 3 |  |  | 157.2 | 157.2 | 0 |  | 610 |  | Не присвоен | Не заполнено | Не заполнено |  |  | Не заполнено | Деревянные | Деревянные | 0 | Не заполнено | 0 | Центральное | 1 | Печное | Отсутствует | Автономное | Отсутствует |  | Отсутствует | Не заполнено | Не заполнено | Не заполнено | [8 empty] | 0
6565221 | край. Красноярский, г. Красноярск, ул. Щорса, д. 87 | 1989 | 1989 | 87 | Многоквартирный дом | На счете регионального оператора | Нет | 14 | 14 | 1 | 2 | 82 | 82 | 0 | 5471.5 | 3933.7 | 680.8 | 857 | 4364 | 0 | Не присвоен | Имеется | Не имеется |  |  | Ленточный | Железобетонные | Каменные, кирпичные | 937 | На лестничной клетке | 1 | Центральное | 1 | Центральное | Центральное (открытая система) | Центральное | Центральное |  | Отсутствует | Приточно-вытяжная вентиляция | Пожарные гидранты | Внутренние водостоки | 2016-04-01 | Договор управления | Протокол общего собрания собств. МКД | 2016-02-25 | 1 | 2016-02-25 |  |  | ООО УК "Комфорт-Про"
6938098 | край. Красноярский, г. Красноярск, ул. Мужества, д. 18 | 2011 | 2011 | 111-97 | Многоквартирный дом | На счете регионального оператора | Нет | 14 | 14 | 3 | 6 | 239 | 239 | 8 | 11658 | 10979.4 | 678.6 | 1295.9 | 0 | 0 | Не присвоен | Имеется | Имеется |  |  | Свайный | Железобетонные | Панельные | 1285 | На лестничной клетке | 3 | Центральное | 8 | Центральное | Центральное (закрытая система) | Центральное | Центральное | 0 | Отсутствует | Приточно-вытяжная вентиляция | Автоматическая | Внутренние водостоки | 2011-08-23 | протокол общего собрания собственников | договор управления | 2013-01-01 | б/н | 2013-04-08 |  |  | ООО УК "Континент 1"
7601759 | край. Красноярский, г. Красноярск, ул. Линейная, д. 11 |  |  |  | Не заполнено | Не заполнено | Нет | [7 empty] | 386.2 | [5 empty] | Не заполнено | Не заполнено | Не заполнено |  |  | Не заполнено | Не заполнено | Не заполнено |  | Не заполнено |  | Не заполнено |  | Не заполнено | Не заполнено | Не заполнено | Не заполнено |  | Не заполнено | Не заполнено | Не заполнено | Не заполнено
7607308 | край. Красноярский, г. Красноярск, ул. Калинина, д. 1/63 | 1951 | 1951 | инд. | Многоквартирный дом | На счете регионального оператора | Нет | 2 | 2 | 2 | 0 | 16 | 16 | 0 | 1287.5 | 700.6 | 0 | 586.9 | 784.5 | 0 | Не присвоен | Не имеется | Не имеется |  | Форма отчета об исполнении договора управления, утвержденная приказом Минстроя России от 22 декабря 2014 года № 882/пр на сайте «Реформа ЖКХ» не позволяет в полном объеме раскрыть информацию по финансовому состоянию МКД. В связи с чем, соблюдая основные принципы УК: достоверность и доступность – более подробный отчет размещен в прикрепленном файле в рубрике «Управление». | Ленточный | Деревянные | Каменные, кирпичные | 0 | Отсутствует | 0 | Центральное | 2 | Центральное | Центральное (открытая система) | Центральное | Центральное | 0 | Отсутствует | Приточно-вытяжная вентиляция | Отсутствует | Отсутствует | 2016-12-20 | договор управления МКД | протокол общего собрания собственников | 2016-11-09 | 41-16 | 2016-12-01 |  |  | ООО УК "КРАСТЭК
7568568 | край. Красноярский, г. Красноярск, ул. Волжская, д. 46 | 1959 | 1959 | инд. | Многоквартирный дом | На счете регионального оператора | Нет | 2 | 2 | 1 | 0 | 8 | 8 | 0 | 299.8 | 274.9 | 0 | 24.9 | 655 | 0 | Не присвоен | Не имеется | Не имеется |  | Форма отчета об исполнении договора управления, утвержденная приказом Минстроя России от 22 декабря 2014 года № 882/пр на сайте «Реформа ЖКХ» не позволяет в полном объеме раскрыть информацию по финансовому состоянию МКД. В связи с чем, соблюдая основные принципы УК: достоверность и доступность – более подробный отчет размещен в прикрепленном файле в рубрике «Управление». | Ленточный | Деревянные | Блочные | 0 | Отсутствует | 0 | Центральное | 1 | Центральное | Центральное (открытая система) | Центральное | Центральное | 0 | Отсутствует | Отсутствует | Отсутствует | Отсутствует | 2016-11-01 | Протокол собрания собственников МКД | Протокол собрания собственников МКД | 2016-10-15 | 1 | 2016-10-15 |  |  | ООО "Кленовый Дворик"
7613113 | край. Красноярский, г. Красноярск, ул. Свободная, д. 3А | 1958 | 1958 | инд. | Многоквартирный дом | На счете регионального оператора | Нет | 2 | 2 | 1 | 0 | 30 | 30 | 0 | 828.1 | 567.2 | 0 | 260.9 | 1360 | 0 | Не присвоен | Не имеется | Не имеется |  | Форма отчета об исполнении договора управления, утвержденная приказом Минстроя России от 22 декабря 2014 года № 882/пр на сайте «Реформа ЖКХ» не позволяет в полном объеме раскрыть информацию по финансовому состоянию МКД. В связи с чем, соблюдая основные принципы УК: достоверность и доступность – более подробный отчет размещен в прикрепленном файле в рубрике «Управление». | Ленточный | Деревянные | Каменные, кирпичные | 0 | Отсутствует | 0 | Центральное | 1 | Центральное | Центральное (открытая система) | Центральное | Центральное | 0 | Отсутствует | Отсутствует | Отсутствует | Отсутствует | 2016-11-01 | Протокол собрания собственников МКД | Протокол собрания собственников МКД | 2016-10-14 | 1 | 2016-10-14 |  |  | ООО "Кленовый Дворик"
7932685 | край. Красноярский, г. Красноярск, ул. Тельмана, д. 44, к. 2 | 1976 | 1977 | типовой проект 164-80-4, кирпичный | Многоквартирный дом | На счете регионального оператора | Нет | 9 | 1 | 1 | 2 | 171 | 171 | 0 | 6463.2 | 4578.8 | 1884.4 | 1225 | 6301.12 | 0 | Не присвоен | Имеется | Имеется | Вазоны, скамьи уличные, урны, фонари уличные, ковросушилка. | 0 | Бетонные столбы | Железобетонные | Каменные, кирпичные | 658.4 | Отсутствует | 0 | Центральное | 2 | Центральное | Центральное (закрытая система) | Центральное | Центральное | 0 | Отсутствует | Приточно-вытяжная вентиляция | Пожарные гидранты | Наружные водостоки | 2011-04-01 | протокол общего собрания собственников | Протокол общего собрания собственников | 2010-10-21 | 1 |  |  |  | ТСЖ "Уютный дом"
6500046 | край. Красноярский, г. Красноярск, ул. Сурикова, д. 54А | 1989 | 1989 | инд | Многоквартирный дом | На специальном счете организации | Нет | 9 | 9 | 1 | 2 | 36 | 36 | 0 | 1937.8 | 1937.8 | 0 | 221.8 | 1253 | 0 | Не присвоен | Не имеется | Не имеется |  | Форма отчета об исполнении договора управления за 2016г, утвержденная приказом Минстроя России от 22 декабря 2014 года №882/пр на сайте "Реформа ЖКХ" не позволяет в полном объеме раскрыть информацию по финансовому состоянию МКД. В связи с чем, соблюдая основные принципы УК: достоверность и доступность-более подробный отчет размещен в прикрепленном файле в разделе сайта "Управление". | Свайный | Железобетонные | Каменные, кирпичные | 425 | На лестничной клетке | 1 | Центральное | 1 | Центральное | Центральное (открытая система) | Центральное | Центральное | 0 | Отсутствует | Вытяжная вентиляция | Отсутствует | Внутренние водостоки | 2016-05-25 | Протокол общего собрания, договор управления | Протокол общего собрания собственников | 2016-03-31 | Б/Н | 2016-04-01 |  |  | ООО ГУК "Жилфонд"
9113640 | край. Красноярский, г. Красноярск, ул. Хабаровская 1-я, д. 6 |  |  |  | Не заполнено | Не заполнено | Нет | [13 empty] | Не заполнено | Не заполнено | Не заполнено |  |  | Не заполнено | Не заполнено | Не заполнено |  | Не заполнено |  | Не заполнено |  | Не заполнено | Не заполнено | Не заполнено | Не заполнено |  | Не заполнено | Не заполнено | Не заполнено | Не заполнено
6467927 | край. Красноярский, г. Красноярск, пр-кт. им газеты Красноярский Рабочий, д. 85 | 1958 | 1958 | 1-405 | Многоквартирный дом | На счете регионального оператора | Нет | 5 | 5 | 4 | 0 | 59 | 54 | 5 | 4039.7 | 3168.8 | 549.3 | 321.6 | 2976 | 0 | Не присвоен | Имеется | Не имеется |  | Форма отчета об исполнении договора управления, утвержденная приказом Минстроя России от 22 декабря 2014 года №882/пр на сайте "Реформа ЖКХ" не позволяет в полном объеме раскрыть информацию по финансовому состоянию МКД. В связи с чем, соблюдая основные принципы УК: достоверность и доступность-более подробный отчет размещен в прикрепленном файле в разделе сайта "Управление". | Ленточный | Железобетонные | Каменные, кирпичные | 1027.8 | Отсутствует | 0 | Центральное | 1 | Центральное | Центральное (открытая система) | Центральное | Центральное |  | Центральное | Приточно-вытяжная вентиляция | Пожарные гидранты | Наружные водостоки | 2016-09-19 | протокол общего собрания собственников помещений от 01.08.2016 № 10, договор управления от 01.08.2016 № б/н | [6 empty] | ООО УК "Уютный дом"
8440911 | край. Красноярский, г. Красноярск, ул. Ады Лебедевой, д. 20а |  | 2006 |  | Многоквартирный дом | Не заполнено | Нет | 10 |  | 2 | 2 | 31 |  |  | 4272.6 | 3426.7 | 845.9 |  |  |  | Не присвоен | Не заполнено | Не заполнено |  |  | Не заполнено | Железобетонные | Каменные, кирпичные | 514.5 | Не заполнено | 2 | Центральное | 1 | Центральное | Центральное (закрытая система) | Центральное | Центральное |  | Отсутствует | Не заполнено | Не заполнено | Не заполнено | [8 empty] | 0
6499931 | край. Красноярский, г. Красноярск, пер. Медицинский, д. 4 | 1959 | 1959 | - | Многоквартирный дом | Не определен | Нет | 4 | 4 | 3 | 0 | 32 | 31 | 1 | 2144.7 | 1695.4 | 449.3 | 251.4 | 2226 | 0 | Не присвоен | Имеется | Не имеется |  | Форма отчета об исполнении договора управления за 2016г, утвержденная приказом Минстроя России от 22 декабря 2014 года №882/пр на сайте "Реформа ЖКХ" не позволяет в полном объеме раскрыть информацию по финансовому состоянию МКД. В связи с чем, соблюдая основные принципы УК: достоверность и доступность-более подробный отчет размещен в прикрепленном файле в разделе сайта "Управление". | Ленточный | Железобетонные | Каменные, кирпичные | 741.6 | Отсутствует | 0 | Центральное | 1 | Центральное | Центральное (открытая система) | Центральное | Центральное | 0 | Центральное | Приточно-вытяжная вентиляция | Отсутствует | Наружные водостоки | 2016-09-21 | Протокол общего собрания, договор управления | Протокол общего собрания собственников | 2016-06-28 | 1/4Св | 2016-06-28 |  |  | ООО ГУК "Жилфонд"
6499706 | край. Красноярский, г. Красноярск, ул. Академика Павлова, д. 48 | 1974 | 1974 | 1КЖ-09 | Многоквартирный дом | На счете регионального оператора | Нет | 9 | 9 | 5 | 5 | 161 | 160 | 161 | 9606.8 | 8568.7 | 1038.1 | 1481 | 6689 | 0 | D | Имеется | Не имеется |  | Форма отчета об исполнении договора управления за 2016г, утвержденная приказом Минстроя России от 22 декабря 2014 года №882/пр на сайте "Реформа ЖКХ" не позволяет в полном объеме раскрыть информацию по финансовому состоянию МКД. В связи с чем, соблюдая основные принципы УК: достоверность и доступность-более подробный отчет размещен в прикрепленном файле в разделе сайта "Управление". | Свайный | Железобетонные | Панельные | 1481.3 | На лестничной клетке | 5 | Центральное | 1 | Центральное | Центральное (открытая система) | Центральное | Центральное | 0 | Отсутствует | Приточно-вытяжная вентиляция | Пожарные гидранты | Внутренние водостоки | 2016-05-05 | Протокол общего собрания, договор управления | Протокол общего собрания собственников | 2016-02-25 | 5-К | 2016-03-01 |  |  | ООО ГУК "Жилфонд"
9322564 | край. Красноярский, г. Красноярск, ул. Ключевская, д. 85 | 2016 | 2016 |  | Многоквартирный дом | Не определен | Нет | 25 | 25 | 1 | 4 | 272 | 270 | 2 | 13410.6 | 8492.8 | 244 | 4291.5 |  |  | Не присвоен | Имеется | Имеется |  |  | Свайный | Железобетонные | Каменные, кирпичные | 547.9 | На лестничной клетке | 22 | Центральное | 5 | Центральное | Центральное (закрытая система) | Центральное | Центральное |  | Отсутствует | Приточная вентиляция | Пожарные гидранты | Внутренние водостоки | 2016-03-10 | Протокол конкурса №3 от 06.05.2016г. |  |  |  | 2016-05-16 |  |  | ООО "УПРАВДОМ УЮТ"
7600882 | край. Красноярский, г. Красноярск, ул. Туруханская, д. 20 | 1949 | 1949 | инд | Многоквартирный дом | На счете регионального оператора | Да | 1 | 1 | 1 | 0 | 2 | 2 | 0 | 102.7 | 102.7 | 0 | 0 | 1342 | 0 | Не присвоен | Не имеется | Не имеется |  |  | Ленточный | Деревянные | Каменные, кирпичные | 0 | Отсутствует | 0 | Центральное | 1 | Печное | Отсутствует | Автономное | Отсутствует | 0 | Отсутствует | Отсутствует | Отсутствует | Отсутствует
8695539 | край. Красноярский, г. Красноярск, ул. Академгородок, д. 15и |  |  |  | Не заполнено | Не заполнено | Нет | [13 empty] | Не заполнено | Не заполнено | Не заполнено |  |  | Не заполнено | Не заполнено | Не заполнено |  | Не заполнено |  | Не заполнено |  | Не заполнено | Не заполнено | Не заполнено | Не заполнено |  | Не заполнено | Не заполнено | Не заполнено | Не заполнено
6499771 | край. Красноярский, г. Красноярск, ул. Коломенская, д. 22 | 1975 | 1975 | инд. | Многоквартирный дом | На счете регионального оператора | Нет | 9 | 9 | 4 | 4 | 145 | 145 | 0 | 7665.3 | 7665.3 | 0 | 1365 | 5828 |  | Не присвоен | Имеется | Не имеется |  | Форма отчета об исполнении договора управления за 2016г, утвержденная приказом Минстроя России от 22 декабря 2014 года №882/пр на сайте "Реформа ЖКХ" не позволяет в полном объеме раскрыть информацию по финансовому состоянию МКД. В связи с чем, соблюдая основные принципы УК: достоверность и доступность-более подробный отчет размещен в прикрепленном файле в разделе сайта "Управление". | Свайный | Железобетонные | Панельные | 1100 | На лестничной клетке | 4 | Центральное | 1 | Центральное | Центральное (открытая система) | Центральное | Центральное | 0 | Отсутствует | Приточно-вытяжная вентиляция | Отсутствует | Внутренние водостоки | 2016-04-08 | Протокол общего собрания, договор управления | Протокол общего собрания собственников | 2016-03-11 | Б/Н | 2016-03-15 |  |  | ООО ГУК "Жилфонд"
7641570 | край. Красноярский, г. Красноярск, ул. Юбилейная, д. 38 | 1958 | 1958 | инд. | Многоквартирный дом | На счете регионального оператора | Нет | 1 | 1 | 0 | 0 | 3 | 3 | 0 | 120.6 | 120.6 | 0 | 0 | 756 | 0 | Не присвоен | Не имеется | Не имеется | Не имеется | Форма отчета об исполнении договора управления, утвержденная приказом Минстроя России от 22 декабря 2014 года №882/пр на сайте "Реформа ЖКХ" не позволяет в полном объеме раскрыть информацию по финансовому состоянию МКД. В связи с чем, соблюдая основные принципы УК: достоверность и доступность-более подробный отчет размещен в прикрепленном файле в разделе сайта "Управление". | Иной | Деревянные | Деревянные | 0 | Отсутствует | 0 | Отсутствует | 1 | Печное | Отсутствует | Автономное | Отсутствует | 0 | Отсутствует | Отсутствует | Отсутствует | Отсутствует | [8 empty] | 0
6499785 | край. Красноярский, г. Красноярск, ул. Рейдовая, д. 74В | 1984 | 1984 | инд. | Многоквартирный дом | На счете регионального оператора | Нет | 3 | 3 | 3 | 0 | 27 | 27 | 0 | 1473.6 | 1473.6 | 0 | 116.3 | 600 |  | Не присвоен | Имеется | Не имеется |  | Форма отчета об исполнении договора управления за 2016г, утвержденная приказом Минстроя России от 22 декабря 2014 года №882/пр на сайте "Реформа ЖКХ" не позволяет в полном объеме раскрыть информацию по финансовому состоянию МКД. В связи с чем, соблюдая основные принципы УК: достоверность и доступность-более подробный отчет размещен в прикрепленном файле в разделе сайта "Управление". | Ленточный | Деревянные | Каменные, кирпичные | 0 | Отсутствует | 0 | Центральное | 1 | Центральное | Центральное (открытая система) | Центральное | Центральное | 0 | Отсутствует | Отсутствует | Отсутствует | Отсутствует | 2016-06-02 | Протокол общего собрания, договор управления | Протокол общего собрания собственников | 2016-05-03 | Б/Н | 2016-05-04 |  |  | ООО ГУК "Жилфонд"
6499939 | край. Красноярский, г. Красноярск, ул. Свердловская, д. 33 | 1973 | 1973 | 1-447C | Многоквартирный дом | Не определен | Нет | 9 | 9 | 2 | 2 | 113 | 108 | 5 | 5157.9 | 4554.7 | 293.2 | 310 | 5638.5 | 0 | Не заполнено | Имеется | Не имеется |  | Форма отчета об исполнении договора управления, утвержденная приказом Минстроя России от 22 декабря 2014 года № 882/пр на сайте «Реформа ЖКХ» не позволяет в полном объеме раскрыть информацию по финансовому состоянию МКД. В связи с чем, соблюдая основные принципы УК: достоверность и доступность – более подробный отчет размещен в прикрепленном файле в рубрике «Управление». | Иной | Железобетонные | Каменные, кирпичные | 790.8 | Отсутствует | 0 | Центральное | 1 | Центральное | Центральное (открытая система) | Центральное | Центральное | 0 | Отсутствует | Приточно-вытяжная вентиляция | Отсутствует | Внутренние водостоки | [8 empty] | 0
7762083 | край. Красноярский, г. Красноярск, ул. Светлогорская, д. 29 | 2006 | 2006 | ООО "Диалекс-М" 0072-20003 | Многоквартирный дом | На специальном счете у регионального оператора | Нет | 10 | 10 | 1 | 1 | 55 | 53 | 2 | 3752.2 | 2767.2 | 123 | 862 | 541.5 | 0 | A | Имеется | Имеется |  |  | Свайный | Железобетонные | Каменные, кирпичные | 737 | На лестничной клетке | 1 | Центральное | 1 | Центральное | Центральное (закрытая система) | Центральное | Центральное | 0 | Отсутствует | Приточно-вытяжная вентиляция | Отсутствует | Внутренние водостоки | 2002-05-06 | Протокол №1 Общего собрания инвесторов от 28.02.2002 | Протокол №1 Общего собрания инвесторов от 28.02.2002 | 2002-02-28 | 1 |  |  |  | ТСЖ "Дельта"
6499709 | край. Красноярский, г. Красноярск, ул. Щорса, д. 99 | 1981 | 1981 | 111-142 | Многоквартирный дом | На счете регионального оператора | Нет | 5 | 5 | 4 | 0 | 58 | 58 | 0 | 2905.5 | 2905.5 | 0 | 412.4 | 11590 | 0 | Не присвоен | Имеется | Не имеется |  | Форма отчета об исполнении договора управления за 2016г, утвержденная приказом Минстроя России от 22 декабря 2014 года №882/пр на сайте "Реформа ЖКХ" не позволяет в полном объеме раскрыть информацию по финансовому состоянию МКД. В связи с чем, соблюдая основные принципы УК: достоверность и доступность-более подробный отчет размещен в прикрепленном файле в разделе сайта "Управление". | Ленточный | Железобетонные | Панельные | 791.7 | На лестничной клетке | 4 | Центральное | 1 | Центральное | Центральное (открытая система) | Центральное | Центральное |  | Отсутствует | Приточно-вытяжная вентиляция | Пожарные гидранты | Отсутствует | 2016-05-16 | Протокол общего собрания, договор управления | Протокол общего собрания собственников | 2016-02-25 | 68-К | 2016-03-01 |  |  | ООО ГУК "Жилфонд"
8237231 | край. Красноярский, г. Красноярск, ул. Садовая, д. 11 |  | 1997 |  | Не заполнено | Не заполнено | Нет | 2 |  |  | 0 | 1 |  |  | 109.4 | 68.5 | 0 |  |  |  | Не заполнено | Не заполнено | Не заполнено |  |  | Не заполнено | Не заполнено | Каменные, кирпичные | 111 | Не заполнено | 0 | Не заполнено |  | Не заполнено | Не заполнено | Не заполнено | Не заполнено |  | Не заполнено | Не заполнено | Не заполнено | Не заполнено
6499612 | край. Красноярский, г. Красноярск, ул. Гусарова, д. 9 | 1981 | 1981 | 111-142 | Многоквартирный дом | На счете регионального оператора | Нет | 5 | 5 | 4 | 0 | 58 | 58 | 0 | 3291 | 2886.8 | 0 | 404.2 | 2886.6 | 0 | Не присвоен | Имеется | Имеется |  |  | Свайный | Железобетонные | Панельные | 795 | На лестничной клетке | 0 | Центральное | 1 | Центральное | Центральное (открытая система) | Центральное | Центральное | 0 | Отсутствует | Приточно-вытяжная вентиляция | Отсутствует | Наружные водостоки | 2007-01-01 | договор управления | Протокол | 2011-08-28 | 1 | 2012-01-01 |  |  | ООО "КУЖФ"ЮСТАС"
6467781 | край. Красноярский, г. Красноярск, ул. Писателя Н.Устиновича, д. 16 | 1967 | 1967 | 1-464-А | Многоквартирный дом | На счете регионального оператора | Нет | 5 | 5 | 4 | 0 | 80 | 80 | 0 | 3587.1 | 3587.1 | 0 | 280 | 1894 | 0 | Не присвоен | Имеется | Не имеется | нет | нет | Свайный | Железобетонные | Панельные | 877.2 | Отсутствует | 0 | Центральное | 1 | Центральное | Центральное (открытая система) | Центральное | Центральное | 0 | Центральное | Вытяжная вентиляция | Отсутствует | Наружные водостоки | 2016-04-28 | протокол №5/2016 | Договор | 2016-04-28 | 5-УК/2016 | 2016-05-01 |  |  | ООО УК "Гарант ЖКХ"
7568596 | край. Красноярский, г. Красноярск, ул. Глинки, д. 1 | 1956 | 1956 | инд. | Многоквартирный дом | На счете регионального оператора | Нет | 2 | 2 | 2 | 0 | 15 | 15 | 0 | 831.3 | 741.3 | 0 | 90 | 613 | 0 | Не присвоен | Имеется | Не имеется |  | Форма отчета об исполнении договора управления, утвержденная приказом Минстроя России от 22 декабря 2014 года № 882/пр на сайте «Реформа ЖКХ» не позволяет в полном объеме раскрыть информацию по финансовому состоянию МКД. В связи с чем, соблюдая основные принципы УК: достоверность и доступность – более подробный отчет размещен в прикрепленном файле в рубрике «Управление». | Ленточный | Деревянные | Каменные, кирпичные | 0 | Отсутствует | 0 | Центральное | 1 | Центральное | Центральное (открытая система) | Центральное | Центральное | 0 | Отсутствует | Отсутствует | Отсутствует | Отсутствует | 2016-11-01 | Протокол собрания собственников МКД | Протокол собрания собственников МКД | 2016-10-15 | 1 | 2016-10-15 |  |  | ООО "Кленовый Дворик"
9174260 | край. Красноярский, г. Красноярск, ул. Алеши Тимошенкова, д. 88 |  |  |  | Не заполнено | Не заполнено | Нет | [13 empty] | Не заполнено | Не заполнено | Не заполнено |  |  | Не заполнено | Не заполнено | Не заполнено |  | Не заполнено |  | Не заполнено |  | Не заполнено | Не заполнено | Не заполнено | Не заполнено |  | Не заполнено | Не заполнено | Не заполнено | Не заполнено
6565199 | край. Красноярский, г. Красноярск, пр-кт. Ульяновский, д. 24 | 1968 | 1968 | 1-464-А | Многоквартирный дом | На счете регионального оператора | Нет | 5 | 5 | 4 | 0 | 60 | 60 | 0 | 2736.03 | 2736.03 | 0 | 280.4 | 2531 | 0 | Не присвоен | Имеется | Не имеется | нет | нет | Свайный | Железобетонные | Панельные | 688.8 | Отсутствует | 0 | Центральное | 1 | Центральное | Центральное (открытая система) | Центральное | Центральное | 0 | Центральное | Вытяжная вентиляция | Отсутствует | Наружные водостоки | 2017-03-28 | Договор управления | Протокол общего собрания | 2016-11-30 | 1 | 2016-12-01 |  |  | ООО ГУК "Жилфонд"
7612582 | край. Красноярский, г. Красноярск, ул. Паровозная, д. 8 | 1947 | 1947 | инд. | Многоквартирный дом | На счете регионального оператора | Нет | 2 | 2 | 2 | 0 | 16 | 16 | 0 | 637.4 | 637.4 | 0 | 55.8 | 1100.7 | 0 | Не присвоен | Не имеется | Не имеется | 0 | Форма отчета об исполнении договора управления за 2016г, утвержденная приказом Минстроя России от 22 декабря 2014 года № 882/пр на сайте «Реформа ЖКХ» не позволяет в полном объеме раскрыть информацию по финансовому состоянию МКД. В связи с чем, соблюдая основные принципы УК: достоверность и доступность – более подробный отчет размещен в прикрепленном файле в рубрике «Управление». | Ленточный | Деревянные | Каменные, кирпичные | 0 | Отсутствует | 0 | Центральное | 1 | Центральное | Центральное (открытая система) | Центральное | Центральное | 0 | Отсутствует | Отсутствует | Отсутствует | Отсутствует | 2016-12-06 | Протокол общего собрания, договор управления | Протокол общего собрания собственников | 2016-11-10 | Б/Н | 2016-11-11 |  |  | ООО ГУК "Жилфонд"
7713589 | край. Красноярский, г. Красноярск, ул. Мичурина, д. 55 | 1952 | 1952 | 1-405 | Многоквартирный дом | На счете регионального оператора | Нет | 4 | 4 | 5 | 0 | 60 | 60 | 0 | 3888.3 | 3454.2 | 67.1 | 367 | 6817 | 0 | Не присвоен | Имеется | Не имеется |  | Форма отчета об исполнении договора управления, утвержденная приказом Минстроя России от 22 декабря 2014 года №882/пр на сайте "Реформа ЖКХ" не позволяет в полном объеме раскрыть информацию по финансовому состоянию МКД. В связи с чем, соблюдая основные принципы УК: достоверность и доступность-более подробный отчет размещен в прикрепленном файле в разделе сайта "Управление". | Ленточный | Деревянные | Каменные, кирпичные | 970.2 | Отсутствует | 0 | Центральное | 1 | Центральное | Центральное (открытая система) | Центральное | Центральное |  | Центральное | Приточно-вытяжная вентиляция | Пожарные гидранты | Отсутствует | 2016-09-01 | Договор управления от 01.09.2016 №139 | Протокол общего собрания собственников | 2016-06-09 | 1 | 2016-09-01 |  |  | ООО УК "СУПЕРСТРОЙ"
7640777 | край. Красноярский, г. Красноярск, ул. Высотная, д. 5 | 1962 | 1962 | 447 | Многоквартирный дом | На счете регионального оператора | Нет | 5 | 5 | 3 | 0 | 132 | 131 | 1 | 2324.69 | 2231.59 | 93.1 | 1632.5 | 2460.31 | 80 | Не присвоен | Не имеется | Не имеется | Не имеется | Форма отчета об исполнении договора управления, утвержденная приказом Минстроя России от 22 декабря 2014 года №882/пр на сайте "Реформа ЖКХ" не позволяет в полном объеме раскрыть информацию по финансовому состоянию МКД. В связи с чем, соблюдая основные принципы УК: достоверность и доступность-более подробный отчет размещен в прикрепленном файле в разделе сайта "Управление". | Ленточный | Железобетонные | Каменные, кирпичные | 700 | Отсутствует | 0 | Центральное | 2 | Центральное | Центральное (открытая система) | Центральное | Центральное | 0 | Отсутствует | Приточно-вытяжная вентиляция | Отсутствует | Наружные водостоки | 2017-03-29 | договор управления | протокол общего собрания собственников | 2017-01-29 | 2017-01-17 | 2017-03-01 |  |  | ООО УК "КРАСТЭК
7585390 | край. Красноярский, г. Красноярск, ул. Весны, д. 2 | 1991 | 1991 | 111-97 | Многоквартирный дом | На счете регионального оператора | Нет | 10 | 10 | 5 | 5 | 170 | 159 | 11 | 11146.7 | 10880.7 | 82 | 184 | 19419 |  | Не присвоен | Имеется | Не имеется |  |  | Свайный | Железобетонные | Панельные | 1462.2 | На лестничной клетке | 5 | Центральное | 2 | Центральное | Центральное (открытая система) | Центральное | Центральное |  | Отсутствует | Вытяжная вентиляция | Отсутствует | Внутренние водостоки | 2014-11-01 | Протокол внеочередного общего собрания собственников МКД | Протокол внеочередного общего собрания собственников помещений в многоквартирном доме, расположенном по адресу: г.Красноярск, ул. Весны, дом 2, проводимого путем заочного голосования | 2014-09-12 | Б/н | 2014-11-01 |  |  | ООО "Первая Городская УК"
7581310 | край. Красноярский, г. Красноярск, ул. Краснодарская 2-я, д. 5а | 1960 | 1960 | инд.шлокоблоки | Многоквартирный дом | На счете регионального оператора | Нет | 2 | 2 | 2 | 0 | 16 | 16 | 0 | 496.1 | 496.1 | 0 | 51.6 | 806 | 0 | Не присвоен | Не имеется | Не имеется | нет | нет | Ленточный | Железобетонные | Каменные, кирпичные | 0 | Отсутствует | 0 | Центральное | 1 | Центральное | Не заполнено | Центральное | Центральное | 0 | Отсутствует | Вытяжная вентиляция | Отсутствует | Наружные водостоки | [8 empty] | 0
8984064 | край. Красноярский, г. Красноярск, ул. Борисова, д. 44 | 2014 | 2014 | 001.08.2005/3.1 | Многоквартирный дом | Не определен | Нет | 19 | 1 | 1 | 2 | 165 | 162 | 3 | 10004.1 | 6674.4 | 427.5 | 2542.1 |  |  | B | Имеется | Имеется | урны, лавочки, набор площадок (для детей дошкольного и младшего школьного возраста, для отдыха взрослого населения, для занятий физкультурой, для хозяйственных целей). Дворовая территория вымощена цветной брусчаткой, площадки для отдыха отделяются от проездов бортовым бетонным камнем. Площадки оборудованы игровыми комплексами, скамьями, декоративными светильниками для комфортного отдыха жильцов. Покрытие проездов и автостоянок принято двухслойное асфальтобетонное, покрытие тротуаров – брусчатка, покрытие площадок для занятия физкультурой – травяное, гравийное, из покрытия «Мастерфайбер», покрытие площадок для игр детей дошкольного и младшего школьного возраста – песчаное, гравийное. Благоустройством предусматриваются малые архитектурные формы (урны, скамьи, оборудование для занятия физкультурой, площадок для игр детей дошкольного и младшего школьного возраста). Озеленение выполняется устройством газонов с посевом многолетних трав, посадкой деревьев, кустарников. | (состоит из одноподъездной секции сложного очертания) – 19 этажей, в том числе, 18 этажей – надземные (1 этаж – встроенные нежилые помещения и квартиры, 2-17 этажи – жилые, 18-й – технический чердак), 1 - подвал.Высота потолка всех жилых этажей – 3 м; высота первого этажа – 3,3 м; высота технического чердака – 2,4 м; высота подвального этажа – 2,7 м. Незадымляемая лестничная клетка с входом из наружной воздушной зоны. Остекление балконов и лоджий жилых домов. Оконные и балконные блоки изготовляются из ПВХ. Облицовка фасада здания выполнена по системе навесного вентилируемого фасада с воздушным зазором «Волна-2к» с керамогранитными плитами. | Свайный | Железобетонные | Каменные, кирпичные | 614 | На лестничной клетке | 1 | Центральное | 4 | Центральное | Центральное (открытая система) | Центральное | Центральное | 0 | Отсутствует | Приточно-вытяжная вентиляция | Автоматическая | Внутренние водостоки | 2015-03-01 | договор управления | протокол общего собрания собственников | 2015-02-26 | №1 | 2015-03-01 |  |  | ООО "УК "Орбита"
6499750 | край. Красноярский, г. Красноярск, ул. Шелковая, д. 5 | 1954 | 1954 | 0 | Многоквартирный дом | На счете регионального оператора | Нет | 2 | 2 | 2 | 0 | 16 | 16 | 0 | 781.3 | 710.7 | 0 | 70.6 | 3331 | 0 | Не присвоен | Имеется | Не имеется |  | Форма отчета об исполнении договора управления, утвержденная приказом Минстроя России от 22 декабря 2014 года №882/пр на сайте "Реформа ЖКХ" не позволяет в полном объеме раскрыть информацию по финансовому состоянию МКД. В связи с чем, соблюдая основные принципы УК: достоверность и доступность-более подробный отчет размещен в прикрепленном файле в разделе сайта "Управление". | Ленточный | Деревянные | Каменные, кирпичные | 235 | Отсутствует | 0 | Центральное | 1 | Центральное | Центральное (открытая система) | Центральное | Центральное |  | Автономное | Приточно-вытяжная вентиляция | Пожарные гидранты | Отсутствует | 2016-11-01 | договор управления МКД б/н | [6 empty] | ООО УК "Уютный дом"
7641179 | край. Красноярский, г. Красноярск, ул. Софьи Ковалевской, д. 14 | 1958 | 1958 | Т-39 | Многоквартирный дом | На счете регионального оператора | Нет | 2 | 2 | 1 | 0 | 10 | 10 | 0 | 408 | 408 | 0 | 42 | 774 | 0 | Не присвоен | Не имеется | Не имеется | Не имеется | Форма отчета об исполнении договора управления за 2016г, утвержденная приказом Минстроя России от 22 декабря 2014 года №882/пр на сайте "Реформа ЖКХ" не позволяет в полном объеме раскрыть информацию по финансовому состоянию МКД. В связи с чем, соблюдая основные принципы УК: достоверность и доступность-более подробный отчет размещен в прикрепленном файле в разделе сайта "Управление". | Ленточный | Деревянные | Деревянные | 0 | Отсутствует | 0 | Центральное | 1 | Центральное | Отсутствует | Центральное | Центральное | 0 | Автономное | Отсутствует | Отсутствует | Отсутствует | 2016-12-20 | Протокол общего собрания, договор управления | Протокол общего собрания собственников | 2016-11-14 | 200 | 2016-12-01 |  |  | ООО ГУК "Жилфонд"
7713493 | край. Красноярский, г. Красноярск, ул. Транзитная, д. 5 | 1959 | 1959 | 0 | Многоквартирный дом | На счете регионального оператора | Нет | 1 | 1 | 1 | 0 | 4 | 4 | 0 | 94.7 | 94.7 | 0 | 0 | 196 | 0 | Не присвоен | Имеется | Не имеется |  | Форма отчета об исполнении договора управления, утвержденная приказом Минстроя России от 22 декабря 2014 года №882/пр на сайте "Реформа ЖКХ" не позволяет в полном объеме раскрыть информацию по финансовому состоянию МКД. В связи с чем, соблюдая основные принципы УК: достоверность и доступность-более подробный отчет размещен в прикрепленном файле в разделе сайта "Управление". | Ленточный | Деревянные | Деревянные | 0 | Отсутствует | 0 | Центральное | 1 | Печное | Отсутствует | Отсутствует | Отсутствует |  | Отсутствует | Отсутствует | Пожарные гидранты | Отсутствует | [8 empty] | 0
6467580 | край. Красноярский, г. Красноярск, ул. 60 лет Октября, д. 149 | 1974 | 1974 | - | Многоквартирный дом | Не определен | Нет | 5 | 5 | 4 | 0 | 62 | 62 | 0 | 3032.81 | 3032.81 | 0 | 304 | 2438 | 0 | Не присвоен | Имеется | Не имеется |  | Форма отчета об исполнении договора управления за 2016г, утвержденная приказом Минстроя России от 22 декабря 2014 года №882/пр на сайте "Реформа ЖКХ" не позволяет в полном объеме раскрыть информацию по финансовому состоянию МКД. В связи с чем, соблюдая основные принципы УК: достоверность и доступность-более подробный отчет размещен в прикрепленном файле в разделе сайта "Управление". | Иной | Железобетонные | Панельные | 723.8 | Отсутствует | 0 | Центральное | 1 | Центральное | Центральное (открытая система) | Центральное | Центральное | 0 | Отсутствует | Приточно-вытяжная вентиляция | Отсутствует | Отсутствует | 2016-12-01 | Протокол общего собрания, договор управления | Протокол общего собрания собственников | 2016-10-31 | 1/149Св | 2016-10-31 |  |  | ООО ГУК "Жилфонд"
7641358 | край. Красноярский, г. Красноярск, ул. Лесная, д. 41 | 1964 | 1964 | индивидуальная | Многоквартирный дом | На счете регионального оператора | Нет | 1 | 1 | 1 | 0 | 4 | 4 | 0 | 110.5 | 110.5 | 0 | 0 | 0 | 0 | Не присвоен | Не имеется | Не имеется | Отсутствует | Отсутствует | Ленточный | Деревянные | Каменные, кирпичные | 0 | Отсутствует | 0 | Центральное | 1 | Центральное | Центральное (закрытая система) | Центральное | Центральное | 0 | Центральное | Отсутствует | Отсутствует | Отсутствует | 2014-12-01 | Договор управления | Протокол общего собрания собственников | 2014-11-25 | б/н | 2014-12-05 |  |  | МП "МУК Красноярская"
6467950 | край. Красноярский, г. Красноярск, ул. Мичурина, д. 49 | 1961 | 1961 | 1-405 | Многоквартирный дом | На счете регионального оператора | Нет | 5 | 5 | 4 | 0 | 80 | 80 | 0 | 3540.8 | 3540.8 | 0 | 300 | 6818 | 0 | Не присвоен | Имеется | Не имеется |  | Форма отчета об исполнении договора управления за 2016г, утвержденная приказом Минстроя России от 22 декабря 2014 года №882/пр на сайте "Реформа ЖКХ" не позволяет в полном объеме раскрыть информацию по финансовому состоянию МКД. В связи с чем, соблюдая основные принципы УК: достоверность и доступность-более подробный отчет размещен в прикрепленном файле в разделе сайта "Управление". | Ленточный | Железобетонные | Панельные | 878.3 | Отсутствует | 0 | Центральное | 1 | Центральное | Центральное (открытая система) | Центральное | Центральное |  | Отсутствует | Приточно-вытяжная вентиляция | Пожарные гидранты | Отсутствует | 2016-09-02 | Протокол общего собрания, договор управления | Протокол общего собрания собственников | 2016-07-18 | 235-К | 2016-08-01 |  |  | ООО ГУК "Жилфонд"
6499684 | край. Красноярский, г. Красноярск, ул. Ломоносова, д. 1 | 1972 | 1972 | 1-447 | Многоквартирный дом | На счете регионального оператора | Нет | 5 | 5 | 4 | 0 | 65 | 64 | 1 | 3449.5 | 2539.2 | 910.3 | 246 | 2188.7 | 0 | Не присвоен | Имеется | Имеется |  | Форма отчета об исполнении договора управления за 2016г, утвержденная приказом Минстроя России от 22 декабря 2014 года №882/пр на сайте "Реформа ЖКХ" не позволяет в полном объеме раскрыть информацию по финансовому состоянию МКД. В связи с чем, соблюдая основные принципы УК: достоверность и доступность-более подробный отчет размещен в прикрепленном файле в разделе сайта "Управление". | Ленточный | Железобетонные | Каменные, кирпичные | 2401 | Отсутствует | 0 | Центральное | 2 | Центральное | Центральное (открытая система) | Центральное | Центральное | 0 | Отсутствует | Приточно-вытяжная вентиляция | Отсутствует | Наружные водостоки | 2016-04-15 | Протокол общего собрания, договор управления | Протокол общего собрания собственников | 2016-02-21 | № 12 | 2016-03-01 |  |  | ООО ГУК "Жилфонд"
6468060 | край. Красноярский, г. Красноярск, ул. Бограда, д. 13 | 1989 | 1989 | инд | Многоквартирный дом | На счете регионального оператора | Нет | 5 | 5 | 6 | 0 | 56 | 55 | 1 | 4761.8 | 3422.3 | 1339.5 | 518.2 | 3574.8 | 0 | Не присвоен | Не имеется | Не имеется |  | Форма отчета об исполнении договора управления за 2016г, утвержденная приказом Минстроя России от 22 декабря 2014 года №882/пр на сайте "Реформа ЖКХ" не позволяет в полном объеме раскрыть информацию по финансовому состоянию МКД. В связи с чем, соблюдая основные принципы УК: достоверность и доступность-более подробный отчет размещен в прикрепленном файле в разделе сайта "Управление". | Ленточный | Железобетонные | Каменные, кирпичные | 1300 | На лестничной клетке | 6 | Центральное | 1 | Центральное | Центральное (открытая система) | Центральное | Центральное | 0 | Отсутствует | Вытяжная вентиляция | Отсутствует | Внутренние водостоки | 2016-06-29 | Протокол общего собрания, договор управления | Протокол общего собрания собственников | 2016-06-22 | Б\Н | 2016-06-23 |  |  | ООО ГУК "Жилфонд"
6658173 | край. Красноярский, г. Красноярск, ул. Наклонная, д. 18 | 1959 | 1959 | 0 | Многоквартирный дом | На счете регионального оператора | Да | 2 | 2 | 1 | 0 | 8 | 8 | 0 | 364 | 336.5 | 0 | 27.5 | 3745 | 0 | Не заполнено | Имеется | Не имеется |  | Форма отчета об исполнении договора управления, утвержденная приказом Минстроя России от 22 декабря 2014 года №882/пр на сайте "Реформа ЖКХ" не позволяет в полном объеме раскрыть информацию по финансовому состоянию МКД. В связи с чем, соблюдая основные принципы УК: достоверность и доступность-более подробный отчет размещен в прикрепленном файле в разделе сайта "Управление". | Ленточный | Деревянные | Деревянные | 4.5 | Отсутствует | 0 | Центральное | 1 | Центральное | Центральное (открытая система) | Центральное | Центральное | 0 | Автономное | Отсутствует | Пожарные гидранты | Отсутствует
7048340 | край. Красноярский, г. Красноярск, ул. Можайского, д. 23 | 1988 | 1988 | 86 | Многоквартирный дом | На специальном счете у регионального оператора | Нет | 9 | 9 | 5 | 5 | 182 | 182 | 0 | 9868.7 | 9868.7 | 0 | 5463.5 | 7381 | 600 | Не присвоен | Имеется | Не имеется | Не имеется | Не имеется | Ленточный | Железобетонные | Каменные, кирпичные | 1893.5 | На лестничной клетке | 5 | Центральное | 2 | Центральное | Центральное (открытая система) | Центральное | Центральное | 0 | Отсутствует | Приточно-вытяжная вентиляция | Отсутствует | Внутренние водостоки | 2016-02-19 | договор управления | Договор управления | 2016-02-01 | 42/1 |  |  |  | МП "МУК Красноярская"
8745640 | край. Красноярский, г. Красноярск, ул. Судостроительная, д. 27 А | 2013 | 2013 | 15-17-этажный корпичный многоквартирный дом | Многоквартирный дом | На счете регионального оператора | Нет | 17 | 15 | 3 | 6 | 280 | 280 |  | 18265 | 11263.18 |  | 6044.5 | 15812 | 0 | B | Имеется | Имеется |  |  | Свайный | Железобетонные | Каменные, кирпичные | 1370 | На лестничной клетке | 3 | Центральное | 6 | Центральное | Центральное (закрытая система) | Центральное | Центральное | 0 | Отсутствует | Приточно-вытяжная вентиляция | Автоматическая | Наружные водостоки | 2013-12-30 | договор управления | договор управления |  | б\н |  |  |  | ООО УК "Оникс"
7612540 | край. Красноярский, г. Красноярск, ул. Московская, д. 8 | 1964 | 1964 | инд. | Многоквартирный дом | На счете регионального оператора | Нет | 5 | 5 | 4 | 0 | 80 | 80 | 0 | 3527.3 | 3527.3 | 0 | 320.4 | 1564 |  | Не присвоен | Имеется | Не имеется |  | Форма отчета об исполнении договора управления за 2016г, утвержденная приказом Минстроя России от 22 декабря 2014 года №882/пр на сайте "Реформа ЖКХ" не позволяет в полном объеме раскрыть информацию по финансовому состоянию МКД. В связи с чем, соблюдая основные принципы УК: достоверность и доступность-более подробный отчет размещен в прикрепленном файле в разделе сайта "Управление". | Ленточный | Железобетонные | Панельные | 885 | Отсутствует | 0 | Центральное | 1 | Центральное | Центральное (открытая система) | Центральное | Центральное | 0 | Отсутствует | Приточно-вытяжная вентиляция | Отсутствует | Наружные водостоки | 2016-10-03 | Протокол общего собрания, договор управления | Протокол общего собрания собственников | 2016-09-09 | Б/Н | 2016-09-09 |  |  | ООО ГУК "Жилфонд"
7710974 | край. Красноярский, г. Красноярск, ул. Семафорная, д. 273 | 1993 | 1993 | н/д | Многоквартирный дом | На счете регионального оператора | Нет | 10 | 0 | 3 | 3 | 120 | 120 | 0 | 7946.7 | 6873.2 | 0 | 1073.5 | 3722 | 0 | Не присвоен | Имеется | Не имеется | - | - | Свайный | Железобетонные | Панельные | 966.9 | На лестничной клетке | 3 | Центральное | 2 | Центральное | Центральное (открытая система) | Центральное | Центральное | 0 | Отсутствует | Вытяжная вентиляция | Отсутствует | Внутренние водостоки | 2014-11-01 | Договор управления №128 | Протокол общего собрания собственников | 2014-08-21 | 1 | 2014-11-01 |  |  | ООО УК "СУПЕРСТРОЙ"
7597376 | край. Красноярский, г. Красноярск, ул. Ленина, д. 60 | 1962 | 1962 | инд | Многоквартирный дом | На специальном счете у регионального оператора | Нет | 4 | 4 | 2 | 0 | 24 | 24 | 3 | 1196.2 | 936.4 | 259.8 | 216 | 674 | 0 | Не присвоен | Не имеется | Не имеется |  | Форма отчета об исполнении договора управления за 2016г, утвержденная приказом Минстроя России от 22 декабря 2014 года №882/пр на сайте "Реформа ЖКХ" не позволяет в полном объеме раскрыть информацию по финансовому состоянию МКД. В связи с чем, соблюдая основные принципы УК: достоверность и доступность-более подробный отчет размещен в прикрепленном файле в разделе сайта "Управление". | Ленточный | Железобетонные | Каменные, кирпичные | 166.9 | Отсутствует | 0 | Центральное | 1 | Центральное | Центральное (открытая система) | Центральное | Центральное | 0 | Отсутствует | Вытяжная вентиляция | Отсутствует | Наружные водостоки | 2016-04-20 | Протокол общего собрания, договор управления | Протокол общего собрания собственников | 2016-03-23 | Б/Н | 2016-03-24 |  |  | ООО ГУК "Жилфонд"
7597474 | край. Красноярский, г. Красноярск, ул. Живописная, д. 5, к. 1_13 | 2011 | 2011 | корпус 1,2 -5-1,2-09, корпус 3 -5-3-10, корпус 4 -5-4-10, корпуса 5,6 -110-07, корпуса 7,8 - 117-08, корпус 9 -5-9-09, корпус 10 -5-10-08, корпуса 11,12 -109-07, корпус 13 -5-13-08 | Многоквартирный дом | На счете регионального оператора | Нет | 2 | 2 | 1 | 0 | 92 | 92 | 0 | 14814.2 | 14387.2 | 0 |  | 75422 | 0 | B | Имеется | Не имеется | - | - | Свайный | Железобетонные | Каменные, кирпичные | 1480.6 | Отсутствует | 0 | Центральное | 22 | Квартирное отопление (квартирный котел) | Квартирное (квартирный котел) | Центральное | Центральное |  | Отсутствует | Отсутствует | Пожарные гидранты | Наружные водостоки | 2011-12-07 | Протокол внеочередного общего собрания собственников | Протокол внеочередного общего собрания собственников | 2011-12-07 |  | 2011-12-07 |  |  | ООО УК "СОСНЫ"
7559379 | край. Красноярский, г. Красноярск, ул. Астраханская, д. 3 | 1958 | 1958 | инд. | Многоквартирный дом | На счете регионального оператора | Нет | 5 | 5 | 4 | 0 | 54 | 52 | 2 | 3639.5 | 3221.6 | 417.9 | 428.8 | 837 | 0 | Не присвоен | Имеется | Не имеется | 0 | Форма отчета об исполнении договора управления за 2016г, утвержденная приказом Минстроя России от 22 декабря 2014 года № 882/пр на сайте «Реформа ЖКХ» не позволяет в полном объеме раскрыть информацию по финансовому состоянию МКД. В связи с чем, соблюдая основные принципы УК: достоверность и доступность – более подробный отчет размещен в прикрепленном файле в рубрике «Управление». | Ленточный | Смешанные | Каменные, кирпичные | 752.3 | Отсутствует | 0 | Центральное | 1 | Центральное | Центральное (открытая система) | Центральное | Центральное | 0 | Отсутствует | Приточно-вытяжная вентиляция | Отсутствует | Наружные водостоки | 2016-10-20 | Протокол общего собрания, договор управления | Протокол общего собрания собственников | 2016-10-04 | Б/Н | 2016-10-06 |  |  | ООО ГУК "Жилфонд"
7552810 | край. Красноярский, г. Красноярск, пр-кт. им газеты Красноярский Рабочий, д. 76А | 1961 | 1961 | инд. | Многоквартирный дом | На счете регионального оператора | Нет | 5 | 5 | 3 | 0 | 57 | 56 | 1 | 2591.5 | 2489 | 102.5 | 250 | 2369 |  | Не присвоен | Не имеется | Не имеется |  | Форма отчета об исполнении договора управления за 2016г, утвержденная приказом Минстроя России от 22 декабря 2014 года №882/пр на сайте "Реформа ЖКХ" не позволяет в полном объеме раскрыть информацию по финансовому состоянию МКД. В связи с чем, соблюдая основные принципы УК: достоверность и доступность-более подробный отчет размещен в прикрепленном файле в разделе сайта "Управление". | Ленточный | Железобетонные | Панельные | 661.4 | Отсутствует | 0 | Центральное | 1 | Центральное | Центральное (открытая система) | Центральное | Центральное | 0 | Центральное | Приточно-вытяжная вентиляция | Отсутствует | Наружные водостоки | 2016-06-07 | Протокол общего собрания, договор управления | Протокол общего собрания собственников | 2016-05-03 | Б/Н | 2016-05-04 |  |  | ООО ГУК "Жилфонд"
7553206 | край. Красноярский, г. Красноярск, ул. 26 Бакинских Комиссаров, д. 36А | 1959 | 1959 | инд. | Многоквартирный дом | На счете регионального оператора | Нет | 4 | 4 | 4 | 0 | 37 | 37 | 0 | 1942.4 | 1942.4 | 0 | 223 | 1944 | 0 | Не присвоен | Не имеется | Не имеется |  | Форма отчета об исполнении договора управления за 2016г, утвержденная приказом Минстроя России от 22 декабря 2014 года №882/пр на сайте "Реформа ЖКХ" не позволяет в полном объеме раскрыть информацию по финансовому состоянию МКД. В связи с чем, соблюдая основные принципы УК: достоверность и доступность-более подробный отчет размещен в прикрепленном файле в разделе сайта "Управление". | Ленточный | Железобетонные | Панельные | 631 | Отсутствует | 0 | Центральное | 1 | Центральное | Центральное (открытая система) | Центральное | Центральное | 0 | Отсутствует | Приточно-вытяжная вентиляция | Отсутствует | Наружные водостоки | 2016-06-02 | Протокол общего собрания, договор управления | Протокол общего собрания собственников | 2016-04-25 | Б/Н | 2016-05-04 |  |  | ООО ГУК "Жилфонд"
9173621 | край. Красноярский, г. Красноярск, ул. Верхняя, д. 5 Б |  |  |  | Не заполнено | Не заполнено | Нет | [13 empty] | Не заполнено | Не заполнено | Не заполнено |  |  | Не заполнено | Не заполнено | Не заполнено |  | Не заполнено |  | Не заполнено |  | Не заполнено | Не заполнено | Не заполнено | Не заполнено |  | Не заполнено | Не заполнено | Не заполнено | Не заполнено
8644926 | край. Красноярский, г. Красноярск, ул. Железнодорожников, д. 24 Г | 2008 | 2008 | монолитно-кирпичный | Многоквартирный дом | На специальном счете у регионального оператора | Нет | 10 | 10 | 1 | 1 | 49 | 45 | 4 | 5067.6 | 3033.6 | 356.3 | 1677.7 | 2700 | 380 | B | Имеется | Имеется | Тротуары (брусчатка). Дворовая территория заасфальтирована. На территории расположены газоны, высажены деревья. Места для парковки транспорта размечены. Въезд ограничен 2-мя шлагбаумами. |  | Свайный | Железобетонные | Смешанные | 509.5 | На лестничной клетке | 1 | Центральное | 1 | Центральное | Центральное (открытая система) | Центральное | Центральное | 0 | Отсутствует | Приточная вентиляция | Пожарный кран | Наружные водостоки | 2008-03-28 | Решение общего собрания собственников | Протокол | 2008-03-28 | 1 |  |  |  | ТСН "Берег"
7553183 | край. Красноярский, г. Красноярск, ул. 26 Бакинских Комиссаров, д. 26А | 1989 | 1989 | инд. | Многоквартирный дом | На счете регионального оператора | Нет | 10 | 10 | 6 | 6 | 210 | 210 | 0 | 13022.2 | 13022.2 | 0 | 1935 | 1797 |  | Не присвоен | Имеется | Не имеется |  | Форма отчета об исполнении договора управления за 2016г, утвержденная приказом Минстроя России от 22 декабря 2014 года №882/пр на сайте "Реформа ЖКХ" не позволяет в полном объеме раскрыть информацию по финансовому состоянию МКД. В связи с чем, соблюдая основные принципы УК: достоверность и доступность-более подробный отчет размещен в прикрепленном файле в разделе сайта "Управление". | Свайный | Железобетонные | Панельные | 1789 | На лестничной клетке | 6 | Центральное | 1 | Центральное | Центральное (закрытая система) | Центральное | Центральное | 0 | Отсутствует | Приточно-вытяжная вентиляция | Отсутствует | Внутренние водостоки | 2016-05-26 | Протокол общего собрания, договор управления | Протокол общего собрания собственников | 2016-04-25 | Б/Н | 2016-04-26 |  |  | ООО ГУК "Жилфонд"
6467505 | край. Красноярский, г. Красноярск, ул. Мичурина, д. 1Б | 1959 | 1959 | инд. | Многоквартирный дом | На счете регионального оператора | Нет | 5 | 5 | 2 | 0 | 44 | 44 | 0 | 1672.2 | 1672.2 | 0 | 124.9 | 1233 |  | Не присвоен | Имеется | Не имеется |  | Форма отчета об исполнении договора управления за 2016г, утвержденная приказом Минстроя России от 22 декабря 2014 года №882/пр на сайте "Реформа ЖКХ" не позволяет в полном объеме раскрыть информацию по финансовому состоянию МКД. В связи с чем, соблюдая основные принципы УК: достоверность и доступность-более подробный отчет размещен в прикрепленном файле в разделе сайта "Управление". | Ленточный | Деревянные | Каменные, кирпичные | 358.1 | Отсутствует | 0 | Центральное | 1 | Центральное | Центральное (открытая система) | Центральное | Центральное | 0 | Центральное | Приточно-вытяжная вентиляция | Отсутствует | Наружные водостоки | 2016-03-21 | Протокол общего собрания, договор управления | Протокол общего собрания собственников | 2016-02-29 | Б/Н | 2016-03-01 |  |  | ООО ГУК "Жилфонд"
7585426 | край. Красноярский, г. Красноярск, ул. Взлетная, д. 12 | 1992 | 1992 | 111-97 | Многоквартирный дом | На счете регионального оператора | Нет | 9 | 9 | 2 | 2 | 142 | 141 | 1 | 4813.5 | 4773.7 | 39.8 | 39.8 | 7039 | 0 | Не присвоен | Имеется | Не имеется | нет | нет | Свайный | Железобетонные | Панельные | 768.6 | На лестничной клетке | 2 | Центральное | 2 | Центральное | Центральное (открытая система) | Центральное | Центральное | 0 | Отсутствует | Вытяжная вентиляция | Отсутствует | Внутренние водостоки | 2015-07-01 | Протокол внеочередного общего собрания собственников помещений в многоквартирном доме, расположенном по адресу: г. Красноярск, ул. Взлетная, дом 12, проводимого путем заочного голосования от 02.06.2015 г. | Протокол внеочередного общего собрания собственников помещений в многоквартирном доме, расположенном по адресу: г. Красноярск, ул. Взлетная, дом 12, проводимого путем заочного голосования от 02.06.2015 г. | 2015-06-02 | Б/н | 2015-07-01 |  |  | ООО "Первая Городская УК"
6467759 | край. Красноярский, г. Красноярск, ул. Космонавта Николаева, д. 11В | 1966 | 1966 | 1-464-А | Многоквартирный дом | На счете регионального оператора | Нет | 5 | 5 | 4 | 0 | 80 | 80 | 0 | 3580.6 | 3580.6 | 0 | 279.6 | 2187 | 0 | Не присвоен | Имеется | Не имеется | нет | Форма отчета об исполнении договора управления за 2016г, утвержденная приказом Минстроя России от 22 декабря 2014 года № 882/пр на сайте «Реформа ЖКХ» не позволяет в полном объеме раскрыть информацию по финансовому состоянию МКД. В связи с чем, соблюдая основные принципы УК: достоверность и доступность – более подробный отчет размещен в прикрепленном файле в рубрике «Управление». | Свайный | Железобетонные | Панельные | 877.2 | Отсутствует | 0 | Центральное | 1 | Центральное | Центральное (открытая система) | Центральное | Центральное | 0 | Центральное | Вытяжная вентиляция | Отсутствует | Наружные водостоки | 2017-03-13 | Договор управления | Протокол общего собрания | 2016-11-28 | 1 | 2016-12-01 |  |  | ООО ГУК "Жилфонд"
9099456 | край. Красноярский, г. Красноярск, ул. Декабристов, д. 18, стр. 1 |  |  |  | Не заполнено | Не заполнено | Да | [13 empty] | Не заполнено | Не заполнено | Не заполнено |  |  | Не заполнено | Не заполнено | Не заполнено |  | Не заполнено |  | Не заполнено |  | Не заполнено | Не заполнено | Не заполнено | Не заполнено |  | Не заполнено | Не заполнено | Не заполнено | Не заполнено
6467968 | край. Красноярский, г. Красноярск, ул. им газеты Пионерская Правда, д. 6 | 1980 | 1980 | 111-142 | Многоквартирный дом | На счете регионального оператора | Нет | 5 | 0 | 4 | 0 | 58 | 58 | 0 | 3405.5 | 2997.4 | 0 | 408.1 | 6765 | 0 | Не присвоен | Имеется | Не имеется | - | - | Свайный | Железобетонные | Панельные | 778.6 | На лестничной клетке | 4 | Центральное | 2 | Центральное | Центральное (открытая система) | Центральное | Центральное | 0 | Отсутствует | Приточно-вытяжная вентиляция | Отсутствует | Отсутствует | 2014-08-01 | Договор управления №122 | Протокол общего собрания собственников | 2014-04-29 | 1 | 2014-08-01 |  |  | ООО УК "СУПЕРСТРОЙ"
7586742 | край. Красноярский, г. Красноярск, ул. Светлогорская, д. 17А |  | 1995 |  | Многоквартирный дом | Не заполнено | Нет | 10 |  | 6 |  | 189 |  |  | 12334 | 12334 | 0 |  |  |  | Не заполнено | Не заполнено | Не заполнено |  |  | Не заполнено | Железобетонные | Панельные |  | Не заполнено |  | Не заполнено |  | Не заполнено | Не заполнено | Не заполнено | Не заполнено |  | Не заполнено | Не заполнено | Не заполнено | Не заполнено | [8 empty] | 0
7640787 | край. Красноярский, г. Красноярск, ул. Дачная, д. 30А |  | 2004 |  | Не заполнено | Не заполнено | Нет | 11 |  | 10 | 1 | 161 |  |  | 5938.8 | [5 empty] | Не заполнено | Не заполнено | Не заполнено |  |  | Не заполнено | Железобетонные | Каменные, кирпичные |  | Не заполнено |  | Не заполнено |  | Не заполнено | Не заполнено | Не заполнено | Не заполнено |  | Не заполнено | Не заполнено | Не заполнено | Не заполнено
6499594 | край. Красноярский, г. Красноярск, ул. Щорса, д. 91 | 1979 | 1979 | 111-142 | Многоквартирный дом | На специальном счете у регионального оператора | Нет | 5 | 5 | 6 | 0 | 88 | 88 | 0 | 4924 | 2643.6 | 0 | 2280.4 | 1757.3 | 0 | Не присвоен | Имеется | Не имеется | благоустройство придомовой территории |  | Сборный | Железобетонные | Панельные | 900 | На лестничной клетке | 6 | Центральное | 1 | Центральное | Центральное (открытая система) | Центральное | Центральное | 0 | Отсутствует | Приточно-вытяжная вентиляция | Отсутствует | Наружные водостоки | 2001-03-12 | Протокол общего собрания | Свидетельство о государственной регистрации | 2001-03-12 | 010451 | 2001-02-25 |  |  | ТСЖ "Мария"
6499623 | край. Красноярский, г. Красноярск, ул. Гусарова, д. 57 | 1983 | 1983 | 111-142 | Многоквартирный дом | На счете регионального оператора | Нет | 5 | 5 | 6 | 0 | 88 | 88 | 0 | 4727.7 | 4135.9 | 0 | 591.8 | 4134.5 | 0 | Не присвоен | Имеется | Имеется |  |  | Свайный | Железобетонные | Панельные | 1150 | На лестничной клетке | 0 | Центральное | 1 | Центральное | Центральное (открытая система) | Центральное | Центральное | 0 | Отсутствует | Приточно-вытяжная вентиляция | Отсутствует | Наружные водостоки | 2007-01-01 | договор управления | протокол | 2011-08-31 | 1 | 2012-01-01 |  |  | ООО "КУЖФ"ЮСТАС"
7585975 | край. Красноярский, г. Красноярск, ул. Краснодарская, д. 16 | 1979 | 1979 | 1-464А-17 | Многоквартирный дом | На счете регионального оператора | Нет | 6 | 6 | 6 | 0 | 60 | 60 | 0 | 3975.71 | 3975.71 | 0 | 321.5 | 1119.3 | 0 | Не присвоен | Имеется | Не имеется | нет | Форма отчета об исполнении договора управления за 2016г, утвержденная приказом Минстроя России от 22 декабря 2014 года № 882/пр на сайте «Реформа ЖКХ» не позволяет в полном объеме раскрыть информацию по финансовому состоянию МКД. В связи с чем, соблюдая основные принципы УК: достоверность и доступность – более подробный отчет размещен в прикрепленном файле в рубрике «Управление». | Свайный | Железобетонные | Панельные | 1119.3 | Отсутствует | 0 | Центральное | 2 | Центральное | Центральное (открытая система) | Центральное | Центральное | 0 | Отсутствует | Вытяжная вентиляция | Отсутствует | Наружные водостоки | 2017-02-10 | Протокол общего собрания, договор управления | Протокол общего собрания собственников | 2016-11-27 | 1 | 2016-12-01 |  |  | ООО ГУК "Жилфонд"
7553336 | край. Красноярский, г. Красноярск, ул. Шинная 3-я, д. 30 | 1959 | 1959 | инд. | Жилой дом блокированной застройки | Не определен | Нет | 1 | 1 | 1 | 0 | 2 | 2 | 0 | 78.6 | 78.6 | 0 | 0 | 0 | 0 | Не присвоен | Не имеется | Не имеется |  | Форма отчета об исполнении договора управления, утвержденная приказом Минстроя России от 22 декабря 2014 года № 882/пр на сайте «Реформа ЖКХ» не позволяет в полном объеме раскрыть информацию по финансовому состоянию МКД. В связи с чем, соблюдая основные принципы УК: достоверность и доступность – более подробный отчет размещен в прикрепленном файле в рубрике «Управление». | Ленточный | Деревянные | Блочные | 0 | Квартирные | 0 | Отсутствует | 0 | Печное | Отсутствует | Отсутствует | Отсутствует | 0 | Отсутствует | Отсутствует | Отсутствует | Отсутствует
7575002 | край. Красноярский, г. Красноярск, ул. Львовская, д. 11А | 1959 | 1959 | инд. | Многоквартирный дом | На счете регионального оператора | Нет | 2 | 2 | 1 | 0 | 27 | 27 | 0 | 535.1 | 507.1 | 0 | 28 | 1120 | 0 | Не присвоен | Не имеется | Не имеется |  | Форма отчета об исполнении договора управления, утвержденная приказом Минстроя России от 22 декабря 2014 года № 882/пр на сайте «Реформа ЖКХ» не позволяет в полном объеме раскрыть информацию по финансовому состоянию МКД. В связи с чем, соблюдая основные принципы УК: достоверность и доступность – более подробный отчет размещен в прикрепленном файле в рубрике «Управление». | Ленточный | Деревянные | Каменные, кирпичные | 0 | Отсутствует | 0 | Центральное | 1 | Центральное | Центральное (открытая система) | Центральное | Центральное | 0 | Отсутствует | Отсутствует | Отсутствует | Отсутствует | 2016-11-01 | Протокол общего собрания собственников МКД | Протокол общего собрания собственников МКД | 2016-10-13 | 1 | 2016-10-13 |  |  | ООО "Кленовый Дворик"
6500047 | край. Красноярский, г. Красноярск, ул. Ады Лебедевой, д. 31/38 | 1978 | 1978 | 111-97 | Многоквартирный дом | На специальном счете у регионального оператора | Нет | 9 | 9 | 14 | 14 | 414 | 411 | 3 | 29889.3 | 26025.4 | 192.1 | 3671.8 | 12783 | 0 | Не присвоен | Имеется | Не имеется |  | Форма отчета об исполнении договора управления, утвержденная приказом Минстроя России от 22 декабря 2014 года № 882/пр на сайте «Реформа ЖКХ» не позволяет в полном объеме раскрыть информацию по финансовому состоянию МКД. В связи с чем, соблюдая основные принципы УК: достоверность и доступность – более подробный отчет размещен в прикрепленном файле в рубрике «Управление». | Ленточный | Железобетонные | Панельные | 3639.6 | На лестничной клетке | 14 | Центральное | 1 | Центральное | Центральное (открытая система) | Центральное | Центральное | 0 | Отсутствует | Вытяжная вентиляция | Отсутствует | Внутренние водостоки | 2016-09-01 | Договор управления № 23 от 01.08.2016 | Протокол | 2016-07-30 | 5 |  |  |  | Жилищный Трест
7613675 | край. Красноярский, г. Красноярск, проезд. Центральный, д. 14 | 1951 | 1951 | инд. | Многоквартирный дом | На счете регионального оператора | Нет | 2 | 2 | 2 | 0 | 4 | 4 | 0 | 277.2 | 238.6 | 0 | 38.6 | 133 | 0 | Не присвоен | Не имеется | Не имеется |  | Форма отчета об исполнении договора управления, утвержденная приказом Минстроя России от 22 декабря 2014 года № 882/пр на сайте «Реформа ЖКХ» не позволяет в полном объеме раскрыть информацию по финансовому состоянию МКД. В связи с чем, соблюдая основные принципы УК: достоверность и доступность – более подробный отчет размещен в прикрепленном файле в рубрике «Управление». | Ленточный | Смешанные | Блочные | 62.5 | Отсутствует | 0 | Центральное | 1 | Центральное | Центральное (открытая система) | Центральное | Центральное | 0 | Отсутствует | Отсутствует | Отсутствует | Отсутствует | 2016-11-01 | Протокол собрания собственников МКД | Протокол собрания собственников МКД | 2016-10-15 | 1 | 2016-10-15 |  |  | ООО "Кленовый Дворик"
7583855 | край. Красноярский, г. Красноярск, ул. 9 Мая, д. 27 | 1986 | 1986 | 111-97 | Многоквартирный дом | На счете регионального оператора | Нет | 9 | 9 | 4 | 4 | 214 | 212 | 2 | 9330.61 | 9200.01 | 130.6 | 1567.6 | 5109 | 0 | Не присвоен | Имеется | Не имеется | нет | нет | Свайный | Железобетонные | Панельные | 1464 | На лестничной клетке | 4 | Центральное | 2 | Центральное | Не заполнено | Центральное | Центральное | 0 | Отсутствует | Вытяжная вентиляция | Отсутствует | Внутренние водостоки | 2016-11-28 | договор управления, протокол | [6 empty] | ООО УК Мой дом
7601750 | край. Красноярский, г. Красноярск, ул. 3-я Дальневосточная, д. 24 |  |  |  | Многоквартирный дом | Не заполнено | Нет | [7 empty] | 40.8 | 40.8 | 0 |  |  |  | Не заполнено | Не заполнено | Не заполнено |  |  | Не заполнено | Не заполнено | Не заполнено |  | Не заполнено |  | Не заполнено |  | Не заполнено | Не заполнено | Не заполнено | Не заполнено |  | Не заполнено | Не заполнено | Не заполнено | Не заполнено | [8 empty] | 0
7581351 | край. Красноярский, г. Красноярск, ул. Смоленская 2-я, д. 13 | 1955 | 1955 | инд.шлокоблоки | Многоквартирный дом | На счете регионального оператора | Да | 2 | 2 | 1 | 0 | 8 | 8 | 0 | 264.5 | 264.5 | 0 | 21.6 | 199.8 | 0 | Не присвоен | Не имеется | Не имеется | нет | дом подлежит сносу | Ленточный | Смешанные | Деревянные | 0 | Отсутствует | 0 | Центральное | 1 | Печное | Отсутствует | Отсутствует | Отсутствует | 0 | Отсутствует | Отсутствует | Отсутствует | Наружные водостоки | 2017-04-01 | протокол ОСС от 24.03.2017
7584221 | край. Красноярский, г. Красноярск, ул. 9 Мая, д. 47 | 1991 | 1991 | 111-97 | Многоквартирный дом | На счете регионального оператора | Нет | 10 | 10 | 4 | 4 | 126 | 124 | 2 | 8616.2 | 8363.5 | 252.7 | 854.6 | 2638 | 0 | Не присвоен | Не имеется | Не имеется | нет | нет | Свайный | Железобетонные | Панельные | 1143.9 | На лестничной клетке | 4 | Центральное | 1 | Центральное | Центральное (открытая система) | Центральное | Центральное | 0 | Отсутствует | Приточно-вытяжная вентиляция | Отсутствует | Внутренние водостоки | 2015-08-01 | Протокол общего собрания собственников от 22.07.2015г. | протокол общего собрания собственников | 2015-07-22 | 1 | 2015-08-01 |  |  | ООО УК "Радий"
8412701 | край. Красноярский, г. Красноярск, ул. Ады Лебедевой, д. 18 | 2007 | 2007 | инд | Многоквартирный дом | На специальном счете организации | Нет | 15 | 15 | 1 | 2 | 57 | 52 | 5 | 4982.6 | 4042.4 | 502.6 | 25.6 | 1210 | 120 | C | Имеется | Имеется |  |  | Ленточный | Железобетонные | Каменные, кирпичные | 461.2 | На лестничной клетке | 13 | Центральное | 3 | Центральное | Центральное (открытая система) | Центральное | Центральное | 0 | Отсутствует | Отсутствует | Пожарные гидранты | Внутренние водостоки | 2007-10-02 | Протокол общего собрания собственников | Протокол общего собрания собственников | 2007-06-29 | 1 |  |  |  | ТСЖ "Евразия"
7612959 | край. Красноярский, г. Красноярск, ул. Рейдовая, д. 44 | 1958 | 1958 | инд. | Многоквартирный дом | На счете регионального оператора | Да | 2 | 2 | 2 | 0 | 14 | 14 | 0 | 787.4 | 716.1 | 0 | 71.3 | 624 | 0 | Не присвоен | Не имеется | Не имеется |  | Форма отчета об исполнении договора управления, утвержденная приказом Минстроя России от 22 декабря 2014 года № 882/пр на сайте «Реформа ЖКХ» не позволяет в полном объеме раскрыть информацию по финансовому состоянию МКД. В связи с чем, соблюдая основные принципы УК: достоверность и доступность – более подробный отчет размещен в прикрепленном файле в рубрике «Управление». | Ленточный | Деревянные | Деревянные | 0 | Отсутствует | 0 | Центральное | 1 | Центральное | Центральное (открытая система) | Центральное | Центральное | 0 | Отсутствует | Отсутствует | Отсутствует | Отсутствует | 2016-11-01 | Протокол собрания собственников МКД | Протокол собрания собственников МКД | 2016-10-12 | 1 | 2016-10-12
7640981 | край. Красноярский, г. Красноярск, ул. им Героя Советского Союза М.А.Юшкова, д. 16 | 1967 | 1967 | 464 | Многоквартирный дом | На счете регионального оператора | Нет | 5 | 5 | 6 | 0 | 90 | 90 | 0 | 4419.2 | 4419.2 | 0 | 503.9 | 5474 | 0 | Не присвоен | Не имеется | Не имеется | Не имеется | Форма отчета об исполнении договора управления за 2016г, утвержденная приказом Минстроя России от 22 декабря 2014 года №882/пр на сайте "Реформа ЖКХ" не позволяет в полном объеме раскрыть информацию по финансовому состоянию МКД. В связи с чем, соблюдая основные принципы УК: достоверность и доступность-более подробный отчет размещен в прикрепленном файле в разделе сайта "Управление". | Бетонные столбы | Железобетонные | Панельные | 1104.1 | Отсутствует | 0 | Центральное | 2 | Центральное | Центральное (открытая система) | Центральное | Центральное | 0 | Центральное | Приточно-вытяжная вентиляция | Отсутствует | Наружные водостоки | 2016-12-19 | Протокол общего собрания, договор управления | Протокол общего собрания собственников | 2016-11-24 | 196 | 2016-12-01 |  |  | ООО ГУК "Жилфонд"
6467373 | край. Красноярский, г. Красноярск, ул. Копылова, д. 50 | 1989 | 1989 | 97 | Многоквартирный дом | На специальном счете у регионального оператора | Нет | 16 | 16 | 1 | 2 | 73 | 71 | 2 | 5127.4 | 4022.5 | 1104.9 | 1160 | 5789 | 0 | Не присвоен | Имеется | Имеется |  | Форма отчета об исполнении договора управления за 2016г, утвержденная приказом Минстроя России от 22 декабря 2014 года №882/пр на сайте "Реформа ЖКХ" не позволяет в полном объеме раскрыть информацию по финансовому состоянию МКД. В связи с чем, соблюдая основные принципы УК: достоверность и доступность-более подробный отчет размещен в прикрепленном файле в разделе сайта "Управление". | Свайный | Железобетонные | Панельные | 778.4 | На лестничной клетке | 1 | Центральное | 2 | Центральное | Центральное (открытая система) | Центральное | Центральное | 0 | Отсутствует | Приточно-вытяжная вентиляция | Автоматическая | Внутренние водостоки | 2016-03-25 | Протокол общего собрания, договор управления | Протокол общего собрания собственников | 2016-02-20 | 3 | 2016-03-01 |  |  | ООО ГУК "Жилфонд"
7608318 | край. Красноярский, г. Красноярск, пр-кт. Свободный, д. 38 | 1960 | 1960 | 1-447 | Многоквартирный дом | На счете регионального оператора | Нет | 5 | 5 | 4 | 0 | 79 | 77 | 2 | 3123.6 | 3007.7 | 115.9 | 242 | 8854.5 | 0 | Не присвоен | Не имеется | Не имеется | скомья | Форма отчета об исполнении договора управления за 2016г, утвержденная приказом Минстроя России от 22 декабря 2014 года №882/пр на сайте "Реформа ЖКХ" не позволяет в полном объеме раскрыть информацию по финансовому состоянию МКД. В связи с чем, соблюдая основные принципы УК: достоверность и доступность-более подробный отчет размещен в прикрепленном файле в разделе сайта "Управление". | Ленточный | Железобетонные | Каменные, кирпичные | 884.94 | Отсутствует | 0 | Центральное | 2 | Центральное | Центральное (открытая система) | Центральное | Центральное | 0 | Центральное | Приточно-вытяжная вентиляция | Отсутствует | Наружные водостоки | 2016-11-23 | Протокол общего собрания, договор управления | Протокол общего собрания собственников | 2016-04-28 | 144 | 2016-05-01 |  |  | ООО ГУК "Жилфонд"
7710278 | край. Красноярский, г. Красноярск, ул. Щорса, д. 12 | 1948 | 1948 | 0 | Многоквартирный дом | На счете регионального оператора | Нет | 2 | 2 | 3 | 0 | 24 | 24 | 0 | 796.2 | 796.2 | 0 | 37.5 | 5062 | 0 | Не присвоен | Имеется | Не имеется |  | Форма отчета об исполнении договора управления за 2016г, утвержденная приказом Минстроя России от 22 декабря 2014 года №882/пр на сайте "Реформа ЖКХ" не позволяет в полном объеме раскрыть информацию по финансовому состоянию МКД. В связи с чем, соблюдая основные принципы УК: достоверность и доступность-более подробный отчет размещен в прикрепленном файле в разделе сайта "Управление". | Ленточный | Деревянные | Блочные | 4.5 | Отсутствует | 0 | Центральное | 1 | Центральное | Центральное (открытая система) | Центральное | Центральное |  | Отсутствует | Отсутствует | Пожарные гидранты | Отсутствует | 2016-10-17 | Протокол общего собрания, договор управления | Протокол общего собрания собственников | 2016-09-26 | 333-К | 2016-10-01 |  |  | ООО ГУК "Жилфонд"
6499947 | край. Красноярский, г. Красноярск, ул. Семафорная, д. 245 | 1965 | 1965 | - | Многоквартирный дом | Не определен | Нет | 5 | 5 | 4 | 0 | 80 | 80 | 0 | 3548.2 | 3548.2 | 0 | 278.4 | 0 | 0 | Не заполнено | Имеется | Не имеется | 0 | Форма отчета об исполнении договора управления за 2016г, утвержденная приказом Минстроя России от 22 декабря 2014 года № 882/пр на сайте «Реформа ЖКХ» не позволяет в полном объеме раскрыть информацию по финансовому состоянию МКД. В связи с чем, соблюдая основные принципы УК: достоверность и доступность – более подробный отчет размещен в прикрепленном файле в рубрике «Управление». | Свайный | Железобетонные | Панельные | 877.2 | Отсутствует | 0 | Центральное | 1 | Центральное | Центральное (открытая система) | Центральное | Центральное | 0 | Центральное | Приточно-вытяжная вентиляция | Отсутствует | Отсутствует | 2017-01-25 | Протокол общего собрания, договор управления | Протокол общего собрания собственников | 2016-10-30 | 1-245/Св | 2016-10-30 |  |  | ООО ГУК "Жилфонд"
9334163 | край. Красноярский, г. Красноярск, пр-кт. 60 лет образования СССР, д. 26, лит. И | 2016 | 2016 | 018-12-1 | Многоквартирный дом | Не определен | Нет | 18 | 1 | 3 | 6 | 257 | 251 | 6 | 19077.9 | 12057.3 | 714.7 | 6305.9 |  |  | B | Имеется | Имеется |  |  | Свайный | Железобетонные | Монолитные | 1008.4 | На лестничной клетке | 3 | Центральное | 1 | Центральное | Центральное (открытая система) | Центральное | Центральное |  | Отсутствует | Приточно-вытяжная вентиляция | Автоматическая | Не заполнено | 2016-12-22 | Договор управления от 22.12.2016 года |  |  |  | 2016-12-22 |  |  | ООО УК "ДомКом"
7577613 | край. Красноярский, г. Красноярск, ул. Новая, д. 18 | 1964 | 1964 | 1-464 | Многоквартирный дом | На счете регионального оператора | Нет | 5 | 5 | 2 | 0 | 111 | 111 | 0 | 2407 | 1571.8 | 0 | 835.2 | 2162 |  | Не присвоен | Имеется | Не имеется |  |  | Ленточный | Железобетонные | Панельные | 556 | Отсутствует | 0 | Центральное | 1 | Центральное | Центральное (открытая система) | Центральное | Центральное | 0 | Отсутствует | Приточно-вытяжная вентиляция | Пожарные гидранты | Отсутствует | 2016-09-02 | Договор управления, протокол собрания собственников. | Протокол общего собрания собственников | 2016-08-24 | 1 | 2016-08-24 |  |  | МП г. Красноярска "МУК "Правобережная"
9306260 | край. Красноярский, г. Красноярск, ул. Алеши Тимошенкова, д. 8 |  |  |  | Не заполнено | Не заполнено | Нет | [13 empty] | Не заполнено | Не заполнено | Не заполнено |  |  | Не заполнено | Не заполнено | Не заполнено |  | Не заполнено |  | Не заполнено |  | Не заполнено | Не заполнено | Не заполнено | Не заполнено |  | Не заполнено | Не заполнено | Не заполнено | Не заполнено
7711150 | край. Красноярский, г. Красноярск, ул. Семафорная, д. 439, к. 3 | 1953 | 1953 | 0 | Многоквартирный дом | На счете регионального оператора | Нет | 2 | 2 | 1 | 0 | 8 | 8 | 0 | 416.5 | 377.1 | 0 | 39.4 | 3428 | 0 | Не присвоен | Имеется | Не имеется |  | Форма отчета об исполнении договора управления, утвержденная приказом Минстроя России от 22 декабря 2014 года №882/пр на сайте "Реформа ЖКХ" не позволяет в полном объеме раскрыть информацию по финансовому состоянию МКД. В связи с чем, соблюдая основные принципы УК: достоверность и доступность-более подробный отчет размещен в прикрепленном файле в разделе сайта "Управление". | Ленточный | Деревянные | Каменные, кирпичные | 4.5 | Отсутствует | 0 | Центральное | 1 | Центральное | Центральное (открытая система) | Центральное | Центральное | 0 | Отсутствует | Отсутствует | Пожарные гидранты | Наружные водостоки | 2017-04-01 | Договор управления МКД | Договор управления МКД | 2017-04-01 | б/н | 2017-04-01 |  |  | ООО "Кленовый Дворик"
9092051 | край. Красноярский, г. Красноярск, ул. Карамзина, д. 24 | 2015 | 2015 | 97 панельный | Многоквартирный дом | Не определен | Нет | 10 | 9 | 3 | 3 | 201 | 192 | 9 | 10900 | 6955.2 | 786 | 3158.8 |  | 150 | B | Имеется | Имеется |  |  | Свайный | Железобетонные | Панельные | 1100 | На лестничной клетке | 3 | Центральное | 8 | Центральное | Центральное (открытая система) | Центральное | Центральное |  | Отсутствует | Приточно-вытяжная вентиляция | Автоматическая | Внутренние водостоки | 2015-10-15 | Договор управления | протокол общего собрания собственников | 2015-11-28 | №1 | 2015-10-15 |  |  | ООО "УК "Орбита"
7710761 | край. Красноярский, г. Красноярск, ул. Монтажников, д. 18 | 1959 | 1959 | 0 | Многоквартирный дом | На счете регионального оператора | Да | 2 | 2 | 1 | 0 | 8 | 8 | 0 | 362.8 | 335.5 | 0 | 27.3 | 4045 | 0 | Не присвоен | Имеется | Не имеется |  | Форма отчета об исполнении договора управления, утвержденная приказом Минстроя России от 22 декабря 2014 года №882/пр на сайте "Реформа ЖКХ" не позволяет в полном объеме раскрыть информацию по финансовому состоянию МКД. В связи с чем, соблюдая основные принципы УК: достоверность и доступность-более подробный отчет размещен в прикрепленном файле в разделе сайта "Управление". | Ленточный | Деревянные | Деревянные | 4.5 | Отсутствует | 0 | Центральное | 1 | Центральное | Центральное (открытая система) | Центральное | Центральное |  | Отсутствует | Отсутствует | Пожарные гидранты | Отсутствует | 2016-12-01 | Протокол собрания собственников МКД | Протокол собрания собственников МКД | 2016-11-27 | 1 | 2016-11-27
6467969 | край. Красноярский, г. Красноярск, ул. Семафорная, д. 435 | 1963 | 1963 | 1-335 | Многоквартирный дом | На счете регионального оператора | Нет | 5 | 5 | 4 | 0 | 80 | 80 | 0 | 3817.3 | 3516.9 | 0 | 300.4 | 3022 | 0 | Не присвоен | Имеется | Не имеется |  | Форма отчета об исполнении договора управления, утвержденная приказом Минстроя России от 22 декабря 2014 года №882/пр на сайте "Реформа ЖКХ" не позволяет в полном объеме раскрыть информацию по финансовому состоянию МКД. В связи с чем, соблюдая основные принципы УК: достоверность и доступность-более подробный отчет размещен в прикрепленном файле в разделе сайта "Управление". | Ленточный | Железобетонные | Панельные | 890.6 | Отсутствует | 0 | Центральное | 1 | Центральное | Центральное (открытая система) | Центральное | Центральное | 0 | Центральное | Приточно-вытяжная вентиляция | Пожарные гидранты | Отсутствует | 2016-07-01 | Протокол № 1 от 21.06.2016г. Общего собрания собственников МКД № 435 по ул. Семафорная в г. Красноярске.Договор управления МКД №14 от 01.07.2016г. | Договор управления многоквартирным домом № 435 по ул. Семафорная в г. Красноярске | 2016-07-01 | №14 | 2016-07-01 |  |  | ООО УКЖФ "Алиса"
7691255 | край. Красноярский, г. Красноярск, ул. Свердловская, д. 107 | 1949 | 1949 | - | Жилой дом блокированной застройки | Не определен | Нет | 1 | 1 | 0 | 0 | 2 | 2 | 0 | 121.7 | 121.7 | 0 | 0 | 2250 | 0 | Не заполнено | Не имеется | Не имеется |  | Форма отчета об исполнении договора управления, утвержденная приказом Минстроя России от 22 декабря 2014 года № 882/пр на сайте «Реформа ЖКХ» не позволяет в полном объеме раскрыть информацию по финансовому состоянию МКД. В связи с чем, соблюдая основные принципы УК: достоверность и доступность – более подробный отчет размещен в прикрепленном файле в рубрике «Управление». | Иной | Деревянные | Деревянные | 0 | Отсутствует | 0 | Центральное | 1 | Печное | Отсутствует | Отсутствует | Отсутствует | 0 | Отсутствует | Отсутствует | Отсутствует | Отсутствует
7586607 | край. Красноярский, г. Красноярск, ул. Октябрьская, д. 1 | 1990 | 1990 | 111-97 | Многоквартирный дом | На счете регионального оператора | Нет | 10 | 10 | 6 | 6 | 207 | 199 | 8 | 13623.99 | 12958.09 | 665.9 | 1561 | 10447 | 0 | Не присвоен | Имеется | Имеется | нет | Форма отчета об исполнении договора управления за 2016г, утвержденная приказом Минстроя России от 22 декабря 2014 года №882/пр на сайте "Реформа ЖКХ" не позволяет в полном объеме раскрыть информацию по финансовому состоянию МКД. В связи с чем, соблюдая основные принципы УК: достоверность и доступность-более подробный отчет размещен в прикрепленном файле в разделе сайта "Управление". | Свайный | Железобетонные | Панельные | 1840 | На лестничной клетке | 6 | Центральное | 1 | Центральное | Центральное (открытая система) | Центральное | Центральное | 0 | Отсутствует | Вытяжная вентиляция | Отсутствует | Внутренние водостоки | 2016-10-18 | Протокол общего собрания, договор управления | Протокол общего собрания собственников | 2016-06-27 | 1 | 2016-07-01 |  |  | ООО ГУК "Жилфонд"
6500072 | край. Красноярский, г. Красноярск, ул. Обороны, д. 2, к. Б |  | 1951 |  | Не заполнено | Не заполнено | Нет | [7 empty] | 6230.4 | 4953 |  |  |  |  | Не заполнено | Не заполнено | Не заполнено |  |  | Не заполнено | Не заполнено | Не заполнено |  | Не заполнено |  | Не заполнено |  | Не заполнено | Не заполнено | Не заполнено | Не заполнено |  | Автономное | Не заполнено | Не заполнено | Не заполнено
7648361 | край. Красноярский, г. Красноярск, ул. им Академика Вавилова, д. 45 | 1960 | 1960 | 1-447 | Многоквартирный дом | На счете регионального оператора | Нет | 5 | 5 | 4 | 0 | 75 | 73 | 2 | 3126.6 | 2895.7 | 230.9 | 294 | 1238 | 0 | D | Имеется | Не имеется |  | Форма отчета об исполнении договора управления за 2016г, утвержденная приказом Минстроя России от 22 декабря 2014 года №882/пр на сайте "Реформа ЖКХ" не позволяет в полном объеме раскрыть информацию по финансовому состоянию МКД. В связи с чем, соблюдая основные принципы УК: достоверность и доступность-более подробный отчет размещен в прикрепленном файле в разделе сайта "Управление". | Ленточный | Железобетонные | Каменные, кирпичные | 883.7 | Отсутствует | 0 | Центральное | 1 | Центральное | Центральное (открытая система) | Центральное | Центральное |  | Отсутствует | Приточно-вытяжная вентиляция | Пожарные гидранты | Наружные водостоки | 2016-03-01 | Протокол общего собрания, договор управления | Протокол общего собрания собственников | 2016-02-13 | 18-К | 2016-02-15 |  |  | ООО ГУК "Жилфонд"
6565212 | край. Красноярский, г. Красноярск, ул. Московская, д. 24 (дубль 1) |  |  |  | Не заполнено | Не заполнено | Нет | [13 empty] | Не заполнено | Не заполнено | Не заполнено |  |  | Не заполнено | Не заполнено | Не заполнено |  | Не заполнено |  | Не заполнено |  | Не заполнено | Не заполнено | Не заполнено | Не заполнено |  | Автономное | Не заполнено | Не заполнено | Не заполнено
7687130 | край. Красноярский, г. Красноярск, ул. 3-я Линейная, д. 7 | 1959 | 1959 | инд | Многоквартирный дом | На счете регионального оператора | Да | 3 | 3 | 2 | 0 | 10 | 10 | 0 | 555.9 | 509.3 | 0 | 46.6 | 1528 | 0 | Не присвоен | Не имеется | Не имеется |  |  | Ленточный | Деревянные | Каменные, кирпичные | 0 | Отсутствует | 0 | Центральное | 1 | Печное | Отсутствует | Центральное | Автономное | 6 | Отсутствует | Отсутствует | Отсутствует | Отсутствует
7607496 | край. Красноярский, г. Красноярск, ул. Ладо Кецховели, д. 24а, к. 1 | 1945 | 1945 | инд. | Многоквартирный дом | На счете регионального оператора | Нет | 2 | 2 | 1 | 0 | 16 | 16 | 0 | 881 | 483.7 | 0 | 397.3 | 1632.4 |  | Не присвоен | Не имеется | Не имеется |  | Форма отчета об исполнении договора управления, утвержденная приказом Минстроя России от 22 декабря 2014 года № 882/пр на сайте «Реформа ЖКХ» не позволяет в полном объеме раскрыть информацию по финансовому состоянию МКД. В связи с чем, соблюдая основные принципы УК: достоверность и доступность – более подробный отчет размещен в прикрепленном файле в рубрике «Управление». | Иной | Деревянные | Деревянные | 0 | Отсутствует | 0 | Центральное | 2 | Печное | Отсутствует | Отсутствует | Отсутствует | 26 | Отсутствует | Отсутствует | Отсутствует | Отсутствует | [8 empty] | 0
7691467 | край. Красноярский, г. Красноярск, ул. Семафорная, д. 205 | 1967 | 1967 | 1-335 | Многоквартирный дом | Не определен | Нет | 5 | 5 | 3 | 0 | 60 | 60 | 0 | 2549.4 | 2549.4 | 0 | 224.4 | 2348.5 | 0 | Не присвоен | Имеется | Не имеется |  | Форма отчета об исполнении договора управления за 2016г, утвержденная приказом Минстроя России от 22 декабря 2014 года №882/пр на сайте "Реформа ЖКХ" не позволяет в полном объеме раскрыть информацию по финансовому состоянию МКД. В связи с чем, соблюдая основные принципы УК: достоверность и доступность-более подробный отчет размещен в прикрепленном файле в разделе сайта "Управление". | Иной | Железобетонные | Панельные | 656.6 | Отсутствует | 0 | Центральное | 1 | Центральное | Центральное (открытая система) | Центральное | Центральное | 0 | Центральное | Приточно-вытяжная вентиляция | Отсутствует | Отсутствует | 2016-12-16 | Протокол общего собрания, договор управления | Протокол общего собрания собственников | 2016-11-29 | 1-205\Св | 2016-11-29 |  |  | ООО ГУК "Жилфонд"
7641425 | край. Красноярский, г. Красноярск, ул. Лесная, д. 217В | 1988 | 1988 | инд. | Многоквартирный дом | На счете регионального оператора | Нет | 1 | 1 | 0 | 0 | 2 | 2 | 0 | 128 | 128 | 0 | 0 | 0 | 0 | Не присвоен | Не имеется | Не имеется | Не имеется | Форма отчета об исполнении договора управления, утвержденная приказом Минстроя России от 22 декабря 2014 года №882/пр на сайте "Реформа ЖКХ" не позволяет в полном объеме раскрыть информацию по финансовому состоянию МКД. В связи с чем, соблюдая основные принципы УК: достоверность и доступность-более подробный отчет размещен в прикрепленном файле в разделе сайта "Управление". | Ленточный | Деревянные | Каменные, кирпичные | 0 | Отсутствует | 0 | Центральное | 1 | Центральное | Отсутствует | Центральное | Центральное | 0 | Отсутствует | Отсутствует | Отсутствует | Отсутствует | [8 empty] | 0
7607405 | край. Красноярский, г. Красноярск, ул. Калинина, д. 68 | 1975 | 1975 | инд. | Многоквартирный дом | На счете регионального оператора | Нет | 2 | 2 | 2 | 0 | 9 | 9 | 0 | 1006.6 | 551.8 | 0 | 454.8 | 1105 | 0 | Не присвоен | Не имеется | Не имеется |  | Форма отчета об исполнении договора управления, утвержденная приказом Минстроя России от 22 декабря 2014 года № 882/пр на сайте «Реформа ЖКХ» не позволяет в полном объеме раскрыть информацию по финансовому состоянию МКД. В связи с чем, соблюдая основные принципы УК: достоверность и доступность – более подробный отчет размещен в прикрепленном файле в рубрике «Управление». | Ленточный | Деревянные | Каменные, кирпичные | 0 | Отсутствует | 0 | Центральное | 2 | Центральное | Центральное (открытая система) | Центральное | Центральное | 0 | Отсутствует | Приточно-вытяжная вентиляция | Отсутствует | Отсутствует | [8 empty] | 0
6467924 | край. Красноярский, г. Красноярск, пр-кт. им газеты Красноярский Рабочий, д. 75А | 1963 | 1963 | 1-335 | Многоквартирный дом | На счете регионального оператора | Нет | 5 | 5 | 4 | 0 | 80 | 80 | 0 | 3843.2 | 3542.4 | 0 | 300.8 | 3475 | 0 | Не присвоен | Не имеется | Не имеется | - | - | Ленточный | Деревянные | Панельные | 889 | Отсутствует | 0 | Центральное | 1 | Центральное | Центральное (открытая система) | Центральное | Центральное |  | Центральное | Приточно-вытяжная вентиляция | Пожарные гидранты | Отсутствует | 2016-09-14 | Договор управления | Протокол собрания собственников | 2016-07-28 | 1 | 2016-07-28 |  |  | ООО "УК КИРОВСКАЯ"
6467535 | край. Красноярский, г. Красноярск, ул. Кольцевая, д. 12 | 1964 | 1964 | - | Многоквартирный дом | Не определен | Нет | 5 | 5 | 4 | 0 | 80 | 80 | 0 | 3539 | 3539 | 0 | 327 | 2727 | 0 | Не присвоен | Имеется | Не имеется |  | Форма отчета об исполнении договора управления за 2016г, утвержденная приказом Минстроя России от 22 декабря 2014 года №882/пр на сайте "Реформа ЖКХ" не позволяет в полном объеме раскрыть информацию по финансовому состоянию МКД. В связи с чем, соблюдая основные принципы УК: достоверность и доступность-более подробный отчет размещен в прикрепленном файле в разделе сайта "Управление". | Ленточный | Железобетонные | Панельные | 877.8 | Отсутствует | 0 | Центральное | 1 | Центральное | Центральное (открытая система) | Центральное | Центральное | 0 | Отсутствует | Приточно-вытяжная вентиляция | Отсутствует | Отсутствует | 2016-07-08 | Протокол общего собрания, договор управления | Протокол общего собрания собственников | 2016-06-30 | 1/12Св | 2016-06-30 |  |  | ООО ГУК "Жилфонд"
7586515 | край. Красноярский, г. Красноярск, пр-кт. Металлургов, д. 9А | 1980 | 1980 | КЖ-07 | Многоквартирный дом | На специальном счете у регионального оператора | Нет | 12 | 12 | 1 | 2 | 48 | 46 | 2 | 3315.6 | 2582.5 | 733.1 | 462.7 | 1597 | 0 | Не присвоен | Имеется | Не имеется | нет | Форма отчета об исполнении договора управления за 2016г, утвержденная приказом Минстроя России от 22 декабря 2014 года №882/пр на сайте "Реформа ЖКХ" не позволяет в полном объеме раскрыть информацию по финансовому состоянию МКД. В связи с чем, соблюдая основные принципы УК: достоверность и доступность-более подробный отчет размещен в прикрепленном файле в разделе сайта "Управление". | Свайный | Железобетонные | Панельные | 320 | На лестничной клетке | 1 | Центральное | 1 | Центральное | Центральное (открытая система) | Центральное | Центральное | 0 | Отсутствует | Вытяжная вентиляция | Автоматическая | Внутренние водостоки | 2016-04-29 | Протокол общего собрания, договор управления | Протокол общего собрания собственников | 2016-03-06 | 1 | 2016-04-01 |  |  | ООО ГУК "Жилфонд"
6467377 | край. Красноярский, г. Красноярск, ул. Академика Киренского, д. 3 | 1961 | 1961 | 447 | Многоквартирный дом | На счете регионального оператора | Нет | 5 | 5 | 4 | 0 | 80 | 80 | 0 | 3199.1 | 3199.1 | 0 | 243 | 2836 | 0 | Не присвоен | Имеется | Не имеется | Не имеется | Форма отчета об исполнении договора управления за 2016г, утвержденная приказом Минстроя России от 22 декабря 2014 года №882/пр на сайте "Реформа ЖКХ" не позволяет в полном объеме раскрыть информацию по финансовому состоянию МКД. В связи с чем, соблюдая основные принципы УК: достоверность и доступность-более подробный отчет размещен в прикрепленном файле в разделе сайта "Управление". | Ленточный | Железобетонные | Каменные, кирпичные | 875.93 | Отсутствует | 0 | Центральное | 2 | Центральное | Центральное (открытая система) | Центральное | Центральное | 0 | Центральное | Приточно-вытяжная вентиляция | Отсутствует | Наружные водостоки | 2016-04-20 | Протокол общего собрания, договор управления | Протокол общего собрания собственников | 2016-03-26 | 29/2016 | 2016-04-01 |  |  | ООО ГУК "Жилфонд"
9325988 | край. Красноярский, г. Красноярск, ул. Пушкина, д. 22, лит. А | 2014 | 2014 | жилые дома улучшенной планировки | Многоквартирный дом | На счете регионального оператора | Нет | 17 | 11 | 3 | 4 | 101 | 93 | 8 | 16746.92 | 7406.2 | 7089.82 | 2250.9 | 2714 | 0 | Не присвоен | Имеется | Не имеется | - | подземная парковка 2 этажа | Бетонные столбы | Железобетонные | Каменные, кирпичные |  | На лестничной клетке | 3 | Центральное | 1 | Центральное | Центральное (закрытая система) | Центральное | Центральное | 0 | Отсутствует | Приточная вентиляция | Отсутствует | Наружные водостоки | [8 empty] | 0
9065812 | край. Красноярский, г. Красноярск, ул. Сурикова, д. 42 | 1913 | 1913 | кирпичный | Не заполнено | Не определен | Нет | 2 | 2 | 1 | 0 | 1 | 0 | 1 | 695.9 | 0 | 695.9 | 0 | 248 | 40 | Не присвоен | Не имеется | Не имеется |  |  | Ленточный | Железобетонные | Каменные, кирпичные |  | Отсутствует |  | Центральное | 2 | Центральное | Центральное (открытая система) | Центральное | Центральное |  | Отсутствует | Вытяжная вентиляция | Отсутствует | Наружные водостоки | 2004-10-11 | протокол №1 общего собрания собственников (домовладельцев) от 11 октября 2004 г. | протокол общего собрания собственников | 2004-10-11 | 1
7995390 | край. Красноярский, г. Красноярск, ул. Мате Залки, д. 6А | 2003 | 2003 | Отсутствует | Многоквартирный дом | На счете регионального оператора | Нет | 10 | 10 | 10 | 10 | 374 | 374 | 0 | 27262.9 | 22939.5 | 40.5 | 4281.9 | 16613 | 0 | B | Имеется | Имеется | Отсутствует | Отсутствует | Свайный | Железобетонные | Панельные | 2900 | На лестничной клетке | 7 | Центральное | 5 | Центральное | Центральное (открытая система) | Центральное | Центральное |  | Отсутствует | Вытяжная вентиляция | Пожарные гидранты | Внутренние водостоки | 2016-11-01 | Протокол общего собрания собственников № 24 от 15.09.2016 | Протокол | 2016-09-15 | 24 | 2016-11-01 |  |  | ООО "Квартал"
7607430 | край. Красноярский, г. Красноярск, ул. Комбайностроителей, д. 22 | 1951 | 1951 | инд. | Многоквартирный дом | На счете регионального оператора | Нет | 2 | 2 | 2 | 0 | 20 | 20 | 0 | 700.8 | 700.8 | 0 | 76.8 | 1485.6 | 0 | Не присвоен | Не имеется | Не имеется |  | Форма отчета об исполнении договора управления за 2016г, утвержденная приказом Минстроя России от 22 декабря 2014 года №882/пр на сайте "Реформа ЖКХ" не позволяет в полном объеме раскрыть информацию по финансовому состоянию МКД. В связи с чем, соблюдая основные принципы УК: достоверность и доступность-более подробный отчет размещен в прикрепленном файле в разделе сайта "Управление". | Ленточный | Деревянные | Каменные, кирпичные | 0 | Отсутствует | 0 | Центральное | 2 | Центральное | Центральное (открытая система) | Центральное | Центральное | 0 | Отсутствует | Приточно-вытяжная вентиляция | Отсутствует | Отсутствует | 2016-12-23 | Протокол общего собрания, договор управления | Протокол общего собрания собственников | 2016-12-01 | 245 | 2016-12-01 |  |  | ООО ГУК "Жилфонд"
7573765 | край. Красноярский, г. Красноярск, ул. Коломенская, д. 18 | 1958 | 1958 | инд. | Многоквартирный дом | На счете регионального оператора | Нет | 5 | 5 | 3 | 0 | 61 | 61 | 0 | 3952.57 | 3952.57 | 0 | 409.2 | 3118 |  | Не присвоен | Имеется | Не имеется |  | Форма отчета об исполнении договора управления за 2016г, утвержденная приказом Минстроя России от 22 декабря 2014 года №882/пр на сайте "Реформа ЖКХ" не позволяет в полном объеме раскрыть информацию по финансовому состоянию МКД. В связи с чем, соблюдая основные принципы УК: достоверность и доступность-более подробный отчет размещен в прикрепленном файле в разделе сайта "Управление". | Ленточный | Смешанные | Каменные, кирпичные | 880 | Отсутствует | 0 | Центральное | 1 | Центральное | Центральное (открытая система) | Центральное | Центральное | 0 | Отсутствует | Приточно-вытяжная вентиляция | Отсутствует | Наружные водостоки | 2016-09-01 | Протокол общего собрания, договор управления | Протокол общего собрания собственников | 2016-08-11 | Б/Н | 2016-08-11 |  |  | ООО ГУК "Жилфонд"
7671644 | край. Красноярский, г. Красноярск, ул. 60 лет Октября, д. 5 | 1965 | 1965 | - | Многоквартирный дом | Не определен | Нет | 5 | 5 | 4 | 0 | 77 | 76 | 1 | 3136.3 | 3058.5 | 77.8 | 245.8 | 3191 | 0 | Не присвоен | Имеется | Не имеется |  | Форма отчета об исполнении договора управления за 2016г, утвержденная приказом Минстроя России от 22 декабря 2014 года №882/пр на сайте "Реформа ЖКХ" не позволяет в полном объеме раскрыть информацию по финансовому состоянию МКД. В связи с чем, соблюдая основные принципы УК: достоверность и доступность-более подробный отчет размещен в прикрепленном файле в разделе сайта "Управление". | Иной | Железобетонные | Каменные, кирпичные | 665.6 | Отсутствует | 0 | Центральное | 1 | Центральное | Центральное (открытая система) | Центральное | Центральное | 0 | Центральное | Приточно-вытяжная вентиляция | Отсутствует | Отсутствует | 2016-07-22 | Протокол общего собрания, договор управления | Протокол общего собрания собственников | 2016-06-17 | 1-5/Св | 2016-06-17 |  |  | ООО ГУК "Жилфонд"
7859637 | край. Красноярский, г. Красноярск, ул. Мелькомбинатская, д. 3 | 1965 | 1965 | инд. | Многоквартирный дом | На счете регионального оператора | Нет | 2 | 2 | 2 | 0 | 11 | 11 | 0 | 480.7 | 480.7 | 0 | 313 | 77.7 | 0 | Не присвоен | Не имеется | Не имеется | Не имеется | Форма отчета об исполнении договора управления, утвержденная приказом Минстроя России от 22 декабря 2014 года №882/пр на сайте "Реформа ЖКХ" не позволяет в полном объеме раскрыть информацию по финансовому состоянию МКД. В связи с чем, соблюдая основные принципы УК: достоверность и доступность-более подробный отчет размещен в прикрепленном файле в разделе сайта "Управление". | Иной | Деревянные | Деревянные | 0 | Отсутствует | 0 | Центральное | 1 | Печное | Отсутствует | Автономное | Автономное | 0 | Отсутствует | Отсутствует | Отсутствует | Отсутствует | [8 empty] | 0
7711224 | край. Красноярский, г. Красноярск, ул. Кутузова, д. 93 | 1959 | 1959 | 0 | Многоквартирный дом | На счете регионального оператора | Нет | 3 | 3 | 2 | 0 | 14 | 14 | 0 | 1265.7 | 1178.7 | 0 | 87 | 6960 | 0 | Не присвоен | Имеется | Не имеется |  | Форма отчета об исполнении договора управления, утвержденная приказом Минстроя России от 22 декабря 2014 года №882/пр на сайте "Реформа ЖКХ" не позволяет в полном объеме раскрыть информацию по финансовому состоянию МКД. В связи с чем, соблюдая основные принципы УК: достоверность и доступность-более подробный отчет размещен в прикрепленном файле в разделе сайта "Управление". | Ленточный | Железобетонные | Каменные, кирпичные | 541.2 | Отсутствует | 0 | Центральное | 1 | Центральное | Центральное (открытая система) | Центральное | Центральное |  | Отсутствует | Приточно-вытяжная вентиляция | Пожарные гидранты | Отсутствует | 2016-12-01 | Протокол собрания собственников МКД | Протокол собрания собственников МКД | 2016-10-24 | 1 | 2016-10-24 |  |  | ООО "Кленовый Дворик"
7641390 | край. Красноярский, г. Красноярск, ул. Лесная, д. 109А | 1978 | 1978 | инд. | Многоквартирный дом | На счете регионального оператора | Нет | 1 | 1 | 1 | 0 | 2 | 2 | 0 | 73.6 | 73.6 | 0 | 168 | 77.6 | 0 | Не присвоен | Не имеется | Не имеется | Не имеется | Форма отчета об исполнении договора управления, утвержденная приказом Минстроя России от 22 декабря 2014 года №882/пр на сайте "Реформа ЖКХ" не позволяет в полном объеме раскрыть информацию по финансовому состоянию МКД. В связи с чем, соблюдая основные принципы УК: достоверность и доступность-более подробный отчет размещен в прикрепленном файле в разделе сайта "Управление". | Ленточный | Деревянные | Деревянные | 84 | Отсутствует | 0 | Центральное | 1 | Центральное | Центральное (открытая система) | Автономное | Автономное | 0 | Отсутствует | Отсутствует | Отсутствует | Отсутствует | [8 empty] | 0
6499983 | край. Красноярский, г. Красноярск, ул. Космонавта Быковского, д. 11А | 1963 | 1963 | 1-446С3 | Многоквартирный дом | На счете регионального оператора | Нет | 5 | 5 | 3 | 0 | 30 | 2 | 28 | 3171.5 | 2691.5 | 480 | 184.2 | 8405 | 0 | Не присвоен | Имеется | Не имеется | нет | Форма отчета об исполнении договора управления за 2016г, утвержденная приказом Минстроя России от 22 декабря 2014 года № 882/пр на сайте «Реформа ЖКХ» не позволяет в полном объеме раскрыть информацию по финансовому состоянию МКД. В связи с чем, соблюдая основные принципы УК: достоверность и доступность – более подробный отчет размещен в прикрепленном файле в рубрике «Управление». | Свайный | Железобетонные | Каменные, кирпичные | 781.9 | Отсутствует | 0 | Центральное | 1 | Центральное | Центральное (открытая система) | Центральное | Центральное | 0 | Центральное | Вытяжная вентиляция | Отсутствует | Наружные водостоки | 2017-03-13 | Договор управления | Протокол общего собрания | 2016-11-21 | 1 | 2016-12-01 |  |  | ООО ГУК "Жилфонд"
7637243 | край. Красноярский, г. Красноярск, ул. Баумана, д. 16А | 1955 | 1955 | К-49 | Многоквартирный дом | На счете регионального оператора | Нет | 2 | 2 | 1 | 0 | 8 | 8 | 0 | 536.4 | 521.2 | 0 | 607.6 | 665.3 | 0 | Не присвоен | Не имеется | Не имеется | Не имеется | Форма отчета об исполнении договора управления, утвержденная приказом Минстроя России от 22 декабря 2014 года №882/пр на сайте "Реформа ЖКХ" не позволяет в полном объеме раскрыть информацию по финансовому состоянию МКД. В связи с чем, соблюдая основные принципы УК: достоверность и доступность-более подробный отчет размещен в прикрепленном файле в разделе сайта "Управление". | Ленточный | Деревянные | Каменные, кирпичные | 197.6 | Отсутствует | 0 | Центральное | 2 | Центральное | Центральное (открытая система) | Центральное | Центральное | 0 | Автономное | Приточно-вытяжная вентиляция | Отсутствует | Отсутствует | 2017-03-01 | Решение ОСС | [6 empty] | ООО УК "Жилищный трест №7"
6737224 | край. Красноярский, г. Красноярск, ул. Обороны, д. 2Б | 1951 | 1951 | инд | Многоквартирный дом | На счете регионального оператора | Нет | 4 | 4 | 8 | 0 | 75 | 64 | 11 | 6821.5 | 4837.4 | 1449.1 | 535 | 3596 | 0 | Не присвоен | Не имеется | Не имеется |  | Форма отчета об исполнении договора управления, утвержденная приказом Минстроя России от 22 декабря 2014 года № 882/пр на сайте «Реформа ЖКХ» не позволяет в полном объеме раскрыть информацию по финансовому состоянию МКД. В связи с чем, соблюдая основные принципы УК: достоверность и доступность – более подробный отчет размещен в прикрепленном файле в рубрике «Управление». | Свайный | Деревянные | Каменные, кирпичные | 1466.4 | Отсутствует | 0 | Центральное | 1 | Центральное | Центральное (открытая система) | Центральное | Центральное | 0 | Отсутствует | Вытяжная вентиляция | Отсутствует | Наружные водостоки | 2016-12-31 | Протокол № 1 от 30.12.2016 г. внеочередного общего собрания собственников помещений, проведенного в форме очно-заочного голосования в период с 27.12.2016 г. по 30.12.2016 г. | Протокол внеочередного общего собрания собственников помещений, проведенного в форме очно-заочного голосования в период с 27.12.2016 г. по 30.12.2016 г. | 2016-12-30 | № 1 | 2016-12-31 |  |  | ООО "УК "Весенний двор"
7600758 | край. Красноярский, г. Красноярск, ул. Полярная, д. 110 | 1958 | 1958 | инд | Многоквартирный дом | На счете регионального оператора | Нет | 2 | 2 | 1 | 0 | 10 | 10 | 0 | 410.3 | 330.3 | 0 | 80 | 822 |  | Не присвоен | Не имеется | Не имеется |  | Форма отчета об исполнении договора управления, утвержденная приказом Минстроя России от 22 декабря 2014 года № 882/пр на сайте «Реформа ЖКХ» не позволяет в полном объеме раскрыть информацию по финансовому состоянию МКД. В связи с чем, соблюдая основные принципы УК: достоверность и доступность – более подробный отчет размещен в прикрепленном файле в рубрике «Управление». | Ленточный | Деревянные | Деревянные | 0 | Отсутствует | 0 | Центральное | 1 | Печное | Отсутствует | Автономное | Автономное | 0 | Отсутствует | Отсутствует | Отсутствует | Отсутствует | 2016-11-01 | Протокол собрания собственников МКД | Протокол собрания собственников МКД | 2016-10-18 | 1 | 2016-10-18 |  |  | ООО "УК СК 24"
7613296 | край. Красноярский, г. Красноярск, ул. Текстильщиков, д. 2 | 1950 | 1950 | инд. | Многоквартирный дом | На счете регионального оператора | Нет | 2 | 2 | 1 | 0 | 8 | 8 | 0 | 419.7 | 419.7 | 0 | 39.9 | 1056 | 0 | Не присвоен | Не имеется | Не имеется | 0 | Форма отчета об исполнении договора управления за 2016г, утвержденная приказом Минстроя России от 22 декабря 2014 года № 882/пр на сайте «Реформа ЖКХ» не позволяет в полном объеме раскрыть информацию по финансовому состоянию МКД. В связи с чем, соблюдая основные принципы УК: достоверность и доступность – более подробный отчет размещен в прикрепленном файле в рубрике «Управление». | Ленточный | Деревянные | Деревянные | 311 | Отсутствует | 0 | Центральное | 1 | Центральное | Центральное (открытая система) | Центральное | Центральное | 0 | Отсутствует | Отсутствует | Отсутствует | Отсутствует | 2017-02-07 | Договор управления/протокол общего собрания | /протокол общего собрания | 2016-11-25 | б/н | 2016-11-28 |  |  | ООО ГУК "Жилфонд"
7607362 | край. Красноярский, г. Красноярск, ул. Калинина, д. 43Б | 1961 | 1961 | инд. | Многоквартирный дом | На счете регионального оператора | Да | 2 | 2 | 1 | 0 | 8 | 8 | 0 | 464.4 | 234.4 | 0 | 230 | 686.9 | 0 | Не присвоен | Не имеется | Не имеется |  | Форма отчета об исполнении договора управления, утвержденная приказом Минстроя России от 22 декабря 2014 года № 882/пр на сайте «Реформа ЖКХ» не позволяет в полном объеме раскрыть информацию по финансовому состоянию МКД. В связи с чем, соблюдая основные принципы УК: достоверность и доступность – более подробный отчет размещен в прикрепленном файле в рубрике «Управление». | Ленточный | Деревянные | Каменные, кирпичные | 0 | Отсутствует | 0 | Центральное | 2 | Центральное | Центральное (открытая система) | Центральное | Центральное | 0 | Отсутствует | Приточно-вытяжная вентиляция | Отсутствует | Отсутствует | 2016-12-20 | договор управления МКД | протокол общего собрания собственников | 2016-11-08 | 42-16 | 2016-12-01
7635528 | край. Красноярский, г. Красноярск, ул. Менжинского, д. 20 | 1986 | 1986 | 97 | Многоквартирный дом | На счете регионального оператора | Нет | 9 | 9 | 6 | 6 | 170 | 168 | 2 | 10966.6 | 10847 | 119.6 | 1559.5 | 2903.3 | 0 | D | Имеется | Не имеется | Не имеется | Форма отчета об исполнении договора управления за 2016г, утвержденная приказом Минстроя России от 22 декабря 2014 года №882/пр на сайте "Реформа ЖКХ" не позволяет в полном объеме раскрыть информацию по финансовому состоянию МКД. В связи с чем, соблюдая основные принципы УК: достоверность и доступность-более подробный отчет размещен в прикрепленном файле в разделе сайта "Управление". | Бетонные столбы | Железобетонные | Панельные | 1603 | На лестничной клетке | 6 | Центральное | 2 | Центральное | Центральное (открытая система) | Центральное | Центральное | 0 | Отсутствует | Приточно-вытяжная вентиляция | Отсутствует | Внутренние водостоки | 2016-07-22 | Протокол общего собрания, договор управления | Протокол общего собрания собственников | 2016-06-30 | 102 | 2016-07-01 |  |  | ООО ГУК "Жилфонд"
7613896 | край. Красноярский, г. Красноярск, ул. им Шевченко, д. 34 | 1973 | 1973 | инд. | Многоквартирный дом | На счете регионального оператора | Нет | 5 | 5 | 6 | 0 | 99 | 99 | 0 | 4717.5 | 4624.6 | 92.9 | 397.5 | 1794.9 | 0 | Не присвоен | Имеется | Не имеется |  | Форма отчета об исполнении договора управления за 2016г, утвержденная приказом Минстроя России от 22 декабря 2014 года №882/пр на сайте "Реформа ЖКХ" не позволяет в полном объеме раскрыть информацию по финансовому состоянию МКД. В связи с чем, соблюдая основные принципы УК: достоверность и доступность-более подробный отчет размещен в прикрепленном файле в разделе сайта "Управление". | Свайный | Железобетонные | Панельные | 965.1 | Отсутствует | 0 | Центральное | 1 | Центральное | Центральное (открытая система) | Центральное | Центральное | 0 | Отсутствует | Приточно-вытяжная вентиляция | Отсутствует | Наружные водостоки | 2016-04-20 | Протокол общего собрания, договор управления | Протокол общего собрания собственников | 2016-03-18 | Б/Н | 2016-03-18 |  |  | ООО ГУК "Жилфонд"
7692811 | край. Красноярский, г. Красноярск, пр-кт. им газеты Красноярский Рабочий, д. 109 | 1961 | 1961 | 1-335 | Многоквартирный дом | На счете регионального оператора | Нет | 5 | 5 | 3 | 0 | 60 | 60 | 0 | 2788.8 | 2563.8 | 0 | 225 | 7553 | 0 | Не присвоен | Не имеется | Не имеется | - | - | Ленточный | Железобетонные | Панельные | 641 | Отсутствует | 0 | Центральное | 1 | Центральное | Центральное (открытая система) | Центральное | Центральное | 0 | Центральное | Приточно-вытяжная вентиляция | Отсутствует | Отсутствует | 2016-10-10 | протокол общего собрания собственников помещений от 05.09.2016 № 1, договор управления от 05.09.2016 № б/н | Протокол общего собрания собственников | 2016-09-05 | 1 | 2016-09-05 |  |  | ООО "УК КИРОВСКАЯ"
9035965 | край. Красноярский, г. Красноярск, ул. Линейная, д. 94 | 2015 | 2015 | 97 | Многоквартирный дом | Не определен | Нет | 10 | 10 | 2 | 2 | 72 | 72 | 0 | 5009 | 4004 | 0 | 918.8 |  |  | B | Не имеется | Не имеется |  |  | Свайный | Железобетонные | Панельные | 600 | На лестничной клетке | 2 | Центральное | 1 | Центральное | Центральное (закрытая система) | Центральное | Центральное | 0 | Отсутствует | Приточно-вытяжная вентиляция | Пожарные гидранты | Внутренние водостоки | 2015-04-01 | Договор управления | Договор управления | 2015-03-04 | б/н | 2015-03-04 |  |  | ООО УК "ПОКРОВГРАД"
6467883 | край. Красноярский, г. Красноярск, ул. им Академика Вавилова, д. 52, к. а |  | 1962 |  | Не заполнено | Не заполнено | Нет | 5 |  | 4 |  |  |  |  | 3073.9 | 2840 | 234.5 |  |  |  | Не заполнено | Не заполнено | Не заполнено |  |  | Не заполнено | Железобетонные | Каменные, кирпичные |  | Не заполнено |  | Центральное |  | Центральное | Центральное (открытая система) | Центральное | Центральное |  | Отсутствует | Не заполнено | Не заполнено | Не заполнено
8054651 | край. Красноярский, г. Красноярск, ул. Светлогорская, д. 35а, к. 2 | 2007 | 2007 |  | Многоквартирный дом | На счете регионального оператора | Нет | 10 | 1 | 1 | 1 | 58 | 58 |  | 3609 | 2979.2 | 629.8 | 0 |  |  | Не заполнено | Имеется | Имеется | Качели, карусели, турники, игровые комплекс, песочница, горка |  | Сборный | Железобетонные | Каменные, кирпичные | 471.1 | На лестничной клетке | 1 | Центральное | 2 | Центральное | Центральное (открытая система) | Центральное | Центральное |  | Отсутствует | Приточно-вытяжная вентиляция | Отсутствует | Внутренние водостоки | 2006-06-01 | Решение Центрального районного суда | [6 empty] | ТСЖ "Виктория"
9108993 | край. Красноярский, г. Красноярск, ул. Чернышевского, д. 77 | 2016 | 2016 | кирпич | Многоквартирный дом | На счете регионального оператора | Нет | 11 | 1 | 8 | 16 | 332 | 310 | 22 | 28061.6 | 17634.1 | 2218.5 | 7806.1 | 17614 | 0 | B | Имеется | Не имеется |  |  | Свайный | Железобетонные | Каменные, кирпичные | 2842.8 | На лестничной клетке | 8 | Центральное | 8 | Центральное | Центральное (закрытая система) | Центральное | Центральное | 0 | Отсутствует | Приточно-вытяжная вентиляция | Не заполнено | Внутренние водостоки | 2016-04-15 | Договор управления №77-Ч | протокол | 2016-03-04 | 1 | 2016-03-09 |  |  | УК "Холмсервис"
7553388 | край. Красноярский, г. Красноярск, ул. Шинная 4-я, д. 37 | 1960 | 1960 | инд. | Жилой дом блокированной застройки | Не определен | Нет | 1 | 1 | 1 | 0 | 2 | 2 | 0 | 79 | 79 | 0 | 0 | 0 | 0 | Не присвоен | Не имеется | Не имеется |  | Форма отчета об исполнении договора управления, утвержденная приказом Минстроя России от 22 декабря 2014 года № 882/пр на сайте «Реформа ЖКХ» не позволяет в полном объеме раскрыть информацию по финансовому состоянию МКД. В связи с чем, соблюдая основные принципы УК: достоверность и доступность – более подробный отчет размещен в прикрепленном файле в рубрике «Управление». | Ленточный | Деревянные | Каменные, кирпичные | 0 | Отсутствует | 0 | Отсутствует | 0 | Печное | Отсутствует | Отсутствует | Отсутствует | 0 | Отсутствует | Отсутствует | Отсутствует | Отсутствует
7116797 | край. Красноярский, г. Красноярск, ул. Тимирязева, д. 47 | 1964 | 1964 | 1-447 | Многоквартирный дом | На счете регионального оператора | Нет | 4 | 4 | 3 | 0 | 49 | 48 | 1 | 1996.2 | 1953.9 | 42.3 | 147 | 2157 | 89.7 | Не присвоен | Не имеется | Имеется | ограждение | Форма отчета об исполнении договора управления за 2016г, утвержденная приказом Минстроя России от 22 декабря 2014 года №882/пр на сайте "Реформа ЖКХ" не позволяет в полном объеме раскрыть информацию по финансовому состоянию МКД. В связи с чем, соблюдая основные принципы УК: достоверность и доступность-более подробный отчет размещен в прикрепленном файле в разделе сайта "Управление". | Ленточный | Железобетонные | Каменные, кирпичные | 567.2 | Отсутствует | 0 | Центральное | 2 | Центральное | Центральное (открытая система) | Центральное | Центральное | 0 | Центральное | Приточно-вытяжная вентиляция | Отсутствует | Наружные водостоки | 2016-12-15 | Протокол общего собрания, договор управления | Протокол общего собрания собственников | 2016-01-21 | 241 | 2016-11-01 |  |  | ООО ГУК "Жилфонд"
6467703 | край. Красноярский, г. Красноярск, пр-кт. Свободный, д. 64 | 1962 | 1962 | 439 | Многоквартирный дом | На счете регионального оператора | Нет | 4 | 4 | 2 | 0 | 31 | 30 | 1 | 1283 | 1210 | 73 | 96 | 1745 | 0 | Не присвоен | Имеется | Не имеется | Не имеется | Форма отчета об исполнении договора управления за 2016г, утвержденная приказом Минстроя России от 22 декабря 2014 года №882/пр на сайте "Реформа ЖКХ" не позволяет в полном объеме раскрыть информацию по финансовому состоянию МКД. В связи с чем, соблюдая основные принципы УК: достоверность и доступность-более подробный отчет размещен в прикрепленном файле в разделе сайта "Управление". | Иной | Железобетонные | Блочные | 85.7 | Отсутствует | 0 | Центральное | 2 | Центральное | Центральное (открытая система) | Центральное | Центральное | 0 | Отсутствует | Приточно-вытяжная вентиляция | Отсутствует | Наружные водостоки | 2016-08-22 | Протокол общего собрания, договор управления | Протокол общего собрания собственников | 2016-07-27 | 120 | 2016-08-01 |  |  | ООО ГУК "Жилфонд"
7597384 | край. Красноярский, г. Красноярск, ул. Ленина, д. 92 | 1982 | 1982 | 1-447 | Многоквартирный дом | На специальном счете организации | Нет | 5 | 5 | 3 | 0 | 37 | 32 | 5 | 2637.6 | 1585 | 1052.6 | 317.8 | 2712.44 | 0 | Не присвоен | Не имеется | Не имеется |  | Форма отчета об исполнении договора управления за 2016г, утвержденная приказом Минстроя России от 22 декабря 2014 года №882/пр на сайте "Реформа ЖКХ" не позволяет в полном объеме раскрыть информацию по финансовому состоянию МКД. В связи с чем, соблюдая основные принципы УК: достоверность и доступность-более подробный отчет размещен в прикрепленном файле в разделе сайта "Управление". | Свайный | Железобетонные | Каменные, кирпичные | 526.7 | Отсутствует | 0 | Центральное | 1 | Центральное | Центральное (открытая система) | Центральное | Центральное | 0 | Отсутствует | Вытяжная вентиляция | Отсутствует | Наружные водостоки | 2016-04-20 | Протокол общего собрания, договор управления | Протокол общего собрания собственников | 2016-03-23 | Б/Н | 2016-03-23 |  |  | ООО ГУК "Жилфонд"
8929160 | край. Красноярский, г. Красноярск, ул. им Н.Н.Урванцева, д. 25 | 2002 | 2003 | индивидуальный | Многоквартирный дом | На счете регионального оператора | Нет | 10 | 10 | 1 | 1 | 32 | 28 | 4 | 4234.6 | 3069.5 | 656.8 | 508.3 | 11314 |  | Не присвоен | Имеется | Имеется | проезд на территорию ограничен автоматическими воротами |  | Ленточный | Железобетонные | Каменные, кирпичные | 377.4 | На лестничной клетке | 1 | Центральное | 2 | Центральное | Центральное (открытая система) | Центральное | Центральное | 0 | Отсутствует | Приточно-вытяжная вентиляция | Отсутствует | Внутренние водостоки | 2003-10-10 | протокол общего собрания | протокол общего собрания | 2013-06-04 | б/н |  |  |  | ТСЖ "Тридом"
7690932 | край. Красноярский, г. Красноярск, ул. Парашютная, д. 70А | 1979 | 1979 | - | Многоквартирный дом | На специальном счете у регионального оператора | Нет | 9 | 9 | 7 | 7 | 251 | 251 | 0 | 16110.9 | 13833.9 | 0 | 2277 | 10153 | 0 | Не заполнено | Имеется | Не имеется |  | Форма отчета об исполнении договора управления, утвержденная приказом Минстроя России от 22 декабря 2014 года № 882/пр на сайте «Реформа ЖКХ» не позволяет в полном объеме раскрыть информацию по финансовому состоянию МКД. В связи с чем, соблюдая основные принципы УК: достоверность и доступность – более подробный отчет размещен в прикрепленном файле в рубрике «Управление». | Ленточный | Железобетонные | Панельные | 2225.9 | На лестничной клетке | 7 | Центральное | 1 | Центральное | Центральное (открытая система) | Центральное | Центральное | 0 | Отсутствует | Приточно-вытяжная вентиляция | Отсутствует | Внутренние водостоки | 2016-06-01 | Договор | Протокол общего собрания собственников | 2016-06-01 | 1539 | 2016-06-01 |  |  | МП "МУК Красноярская"
6730152 | край. Красноярский, г. Красноярск, ул. Смоленская 1-я, д. 4 (дубль 1) |  |  |  | Не заполнено | Не заполнено | Нет | [13 empty] | Не заполнено | Не заполнено | Не заполнено |  |  | Не заполнено | Не заполнено | Не заполнено |  | Не заполнено |  | Не заполнено |  | Не заполнено | Не заполнено | Не заполнено | Не заполнено |  | Автономное | Не заполнено | Не заполнено | Не заполнено
7641081 | край. Красноярский, г. Красноярск, ул. им Героя Советского Союза Н.Я.Тотмина, д. 23 | 1981 | 1981 | 464 | Многоквартирный дом | На счете регионального оператора | Нет | 5 | 5 | 5 | 0 | 65 | 65 | 0 | 3490.2 | 3490.2 | 0 | 456 | 3496 | 100 | Не присвоен | Имеется | Не имеется | Не имеется | Форма отчета об исполнении договора управления за 2016г, утвержденная приказом Минстроя России от 22 декабря 2014 года №882/пр на сайте "Реформа ЖКХ" не позволяет в полном объеме раскрыть информацию по финансовому состоянию МКД. В связи с чем, соблюдая основные принципы УК: достоверность и доступность-более подробный отчет размещен в прикрепленном файле в разделе сайта "Управление". | Ленточный | Железобетонные | Каменные, кирпичные | 1066 | Отсутствует | 0 | Центральное | 2 | Центральное | Центральное (открытая система) | Центральное | Центральное | 0 | Отсутствует | Приточно-вытяжная вентиляция | Отсутствует | Наружные водостоки | 2016-05-23 | Протокол общего собрания, договор управления | Протокол общего собрания собственников | 2016-04-28 | 56 | 2016-05-15 |  |  | ООО ГУК "Жилфонд"
7571960 | край. Красноярский, г. Красноярск, ул. 60 лет Октября, д. 96г | 2005 | 2005 | 86-11/1.2 | Многоквартирный дом | На специальном счете организации | Нет | 10 | 10 | 5 | 5 | 187 | 180 | 7 | 11131.8 | 9923 | 1207.8 | 12563 | 7858.8 | 1521 | A | Имеется | Имеется |  |  | Иной | Железобетонные | Каменные, кирпичные | 121.2 | На лестничной клетке | 5 | Центральное | 4 | Центральное | Центральное (закрытая система) | Центральное | Центральное | 5 | Отсутствует | Вытяжная вентиляция | Пожарный кран | Внутренние водостоки | 2005-12-21 | Протокол общего собрания собственников, от 04.10.2005г | Протокол общего собрания собственников | 2005-10-04 | 1 |  |  |  | ТСЖ "Альтаир"
7691300 | край. Красноярский, г. Красноярск, ул. Свердловская, д. 249 | 1957 | 1957 | - | Многоквартирный дом | На счете регионального оператора | Нет | 2 | 2 | 2 | 0 | 12 | 12 | 0 | 937.9 | 867.2 | 0 | 70.7 | 2866 | 0 | Не заполнено | Имеется | Не имеется |  | Форма отчета об исполнении договора управления, утвержденная приказом Минстроя России от 22 декабря 2014 года № 882/пр на сайте «Реформа ЖКХ» не позволяет в полном объеме раскрыть информацию по финансовому состоянию МКД. В связи с чем, соблюдая основные принципы УК: достоверность и доступность – более подробный отчет размещен в прикрепленном файле в рубрике «Управление». | Ленточный | Деревянные | Деревянные | 0 | Отсутствует | 0 | Центральное | 1 | Центральное | Отсутствует | Центральное | Отсутствует | 0 | Отсутствует | Приточно-вытяжная вентиляция | Отсутствует | Отсутствует | 2017-04-19 | Договор управления многоквартирным домом | Протокол внеочередного общего собрания собственников помещений в МКД | 2017-02-18 | 1-249/Св | 2017-02-18 |  |  | ООО ГУК "Жилфонд"
7545758 | край. Красноярский, г. Красноярск, ул. Мате Залки, д. 11 | 2012 | 2012 | Нет (Индивидуальное проектирование) | Многоквартирный дом | На специальном счете у регионального оператора | Нет | 16 | 10 | 3 | 6 | 206 | 198 | 8 | 11034.4 | 10101.9 | 932.5 | 4380.5 | 500 | 50 | Не присвоен | Имеется | Имеется | Урны, скамейки, брусчатка, асфальтовое покрытие, металлическое ограждение, клумбы, вазоны, деревья, кустарники, газон. |  | Свайный | Железобетонные | Каменные, кирпичные | 1365.8 | На лестничной клетке | 3 | Центральное | 3 | Центральное | Центральное (открытая система) | Центральное | Центральное |  | Отсутствует | Приточно-вытяжная вентиляция | Автоматическая | Внутренние водостоки | 2012-04-01 | договор управления | протокол | 2012-04-01 | б/н |  |  |  | ООО "УК Енисей - Сервис"
7607083 | край. Красноярский, г. Красноярск, ул. Бограда, д. 108 | 1966 | 1966 | 1-447 | Многоквартирный дом | На счете регионального оператора | Нет | 5 | 5 | 4 | 0 | 66 | 64 | 2 | 3359.8 | 2567.1 | 792.7 | 196.8 | 2016 | 0 | Не присвоен | Имеется | Не имеется | ограждение | Форма отчета об исполнении договора управления за 2016г, утвержденная приказом Минстроя России от 22 декабря 2014 года №882/пр на сайте "Реформа ЖКХ" не позволяет в полном объеме раскрыть информацию по финансовому состоянию МКД. В связи с чем, соблюдая основные принципы УК: достоверность и доступность-более подробный отчет размещен в прикрепленном файле в разделе сайта "Управление". | Ленточный | Железобетонные | Каменные, кирпичные | 929 | Отсутствует | 0 | Центральное | 2 | Центральное | Центральное (открытая система) | Центральное | Центральное | 0 | Центральное | Приточно-вытяжная вентиляция | Отсутствует | Наружные водостоки | 2016-07-15 | Протокол общего собрания, договор управления | Протокол общего собрания собственников | 2016-04-16 | № 107 | 2016-06-01 |  |  | ООО ГУК "Жилфонд"
6468175 | край. Красноярский, г. Красноярск, ул. Алеши Тимошенкова, д. 187 |  | 1986 | 111-142 | Многоквартирный дом | Не заполнено | Нет | 5 |  | 4 | 0 | 58 |  |  | 2997.2 | 2997.2 | 0 |  | 3564 |  | Не присвоен | Не заполнено | Не заполнено |  |  | Не заполнено | Железобетонные | Панельные | 792.3 | Не заполнено | 4 | Центральное |  | Центральное | Центральное (открытая система) | Центральное | Центральное |  | Отсутствует | Не заполнено | Не заполнено | Не заполнено | 2010-03-02 | [7 empty] | ТСЖ "Морозко"
7691272 | край. Красноярский, г. Красноярск, ул. Свердловская, д. 203 | 1960 | 1960 | - | Многоквартирный дом | Не определен | Нет | 2 | 2 | 1 | 0 | 7 | 7 | 0 | 440.9 | 405.4 | 0 | 35.5 | 1202 | 0 | Не заполнено | Имеется | Не имеется |  | Форма отчета об исполнении договора управления, утвержденная приказом Минстроя России от 22 декабря 2014 года № 882/пр на сайте «Реформа ЖКХ» не позволяет в полном объеме раскрыть информацию по финансовому состоянию МКД. В связи с чем, соблюдая основные принципы УК: достоверность и доступность – более подробный отчет размещен в прикрепленном файле в рубрике «Управление». | Иной | Деревянные | Деревянные | 0 | Отсутствует | 0 | Центральное | 1 | Печное | Отсутствует | Автономное | Отсутствует | 0 | Отсутствует | Отсутствует | Отсутствует | Отсутствует | 2016-12-27 | Протокол собрания собственников МКД | Протокол собрания собственников МКД | 2016-12-20 | 1 | 2016-12-20 |  |  | ООО "Кленовый Дворик"
7641485 | край. Красноярский, г. Красноярск, ул. Хабаровская 2-я, д. 4А | 1995 | 1995 | 97 | Многоквартирный дом | На счете регионального оператора | Нет | 10 | 10 | 1 | 1 | 35 | 35 | 0 | 2396.5 | 2396.5 | 0 | 874.5 | 843.3 | 0 | Не присвоен | Не имеется | Не имеется | Не имеется | Форма отчета об исполнении договора управления, утвержденная приказом Минстроя России от 22 декабря 2014 года №882/пр на сайте "Реформа ЖКХ" не позволяет в полном объеме раскрыть информацию по финансовому состоянию МКД. В связи с чем, соблюдая основные принципы УК: достоверность и доступность-более подробный отчет размещен в прикрепленном файле в разделе сайта "Управление". | Бетонные столбы | Железобетонные | Панельные | 308.58 | На лестничной клетке | 1 | Центральное | 2 | Центральное | Центральное (открытая система) | Центральное | Центральное | 0 | Отсутствует | Приточно-вытяжная вентиляция | Отсутствует | Внутренние водостоки | 2016-04-29 | Протокол внеочередного общего собрания собственников помещений в МКД, проводимого путем очно-заочного голосования от 25.04.2016 г. | Протокол внеочередного общего собрания собственников помещений в МКД, проводимого путем очно-заочного голосования от 25.04.2016 г. | 2016-04-29 | без номера | 2016-04-29 |  |  | ООО "Первая Городская УК"
7614140 | край. Красноярский, г. Красноярск, ул. Энергетиков, д. 31 | 1957 | 1957 | инд. | Многоквартирный дом | На счете регионального оператора | Нет | 2 | 2 | 1 | 0 | 28 | 28 | 0 | 831.8 | 555.8 | 0 | 276 | 292 | 0 | Не присвоен | Не имеется | Не имеется |  | Форма отчета об исполнении договора управления, утвержденная приказом Минстроя России от 22 декабря 2014 года № 882/пр на сайте «Реформа ЖКХ» не позволяет в полном объеме раскрыть информацию по финансовому состоянию МКД. В связи с чем, соблюдая основные принципы УК: достоверность и доступность – более подробный отчет размещен в прикрепленном файле в рубрике «Управление». | Ленточный | Деревянные | Каменные, кирпичные | 0 | Отсутствует | 0 | Центральное | 1 | Центральное | Центральное (открытая система) | Центральное | Центральное | 0 | Отсутствует | Отсутствует | Отсутствует | Отсутствует | 2016-11-01 | Протокол общего собрания собственников МКД | Протокол общего собрания собственников МКД | 2016-10-15 | 1 | 2016-10-15 |  |  | ООО "Кленовый Дворик"
7743263 | край. Красноярский, г. Красноярск, ул. им Академика Вавилова, д. 16 |  | 1950 |  | Не заполнено | Не заполнено | Нет | 1 |  |  |  | 1 |  |  | 57.8 | 52 |  |  |  |  | Не заполнено | Не заполнено | Не заполнено |  |  | Не заполнено | Не заполнено | Каменные, кирпичные |  | Не заполнено |  | Не заполнено |  | Не заполнено | Не заполнено | Не заполнено | Не заполнено |  | Не заполнено | Не заполнено | Не заполнено | Не заполнено
7568613 | край. Красноярский, г. Красноярск, ул. Глинки, д. 17 | 1955 | 1955 | инд. | Многоквартирный дом | На счете регионального оператора | Нет | 2 | 2 | 2 | 0 | 9 | 6 | 3 | 844 | 552.8 | 203.2 | 88 | 555 | 0 | Не присвоен | Не имеется | Не имеется |  | Форма отчета об исполнении договора управления, утвержденная приказом Минстроя России от 22 декабря 2014 года № 882/пр на сайте «Реформа ЖКХ» не позволяет в полном объеме раскрыть информацию по финансовому состоянию МКД. В связи с чем, соблюдая основные принципы УК: достоверность и доступность – более подробный отчет размещен в прикрепленном файле в рубрике «Управление». | Ленточный | Деревянные | Каменные, кирпичные | 0 | Отсутствует | 0 | Центральное | 1 | Центральное | Центральное (открытая система) | Центральное | Центральное | 0 | Отсутствует | Отсутствует | Отсутствует | Отсутствует | 2016-11-01 | Протокол собрания собственников МКД | Протокол собрания собственников МКД | 2016-10-15 | 1 | 2016-10-15 |  |  | ООО "Кленовый Дворик"
7915981 | край. Красноярский, г. Красноярск, ул. Светлогорская, д. 17 А | 1993 | 1993 | нет | Многоквартирный дом | На счете регионального оператора | Нет | 10 | 10 | 6 | 6 | 191 | 190 | 1 | 14115.9 | 12414 | 40.6 | 5320.1 | 1707 | 0 | B+ | Имеется | Имеется | нет | нет | Свайный | Железобетонные | Панельные | 1550 | На лестничной клетке | 6 | Центральное | 2 | Центральное | Центральное (открытая система) | Центральное | Центральное | 0 | Отсутствует | Отсутствует | Отсутствует | Внутренние водостоки | 2013-04-01 | Протокол общего собрания собственников | Протокол общего собрания собственников | 2013-03-05 | б/н |  |  |  | ООО УК "Зима-2011"
7607935 | край. Красноярский, г. Красноярск, пр-кт. Мира, д. 111 | 1969 | 1969 | 1-447 | Многоквартирный дом | На счете регионального оператора | Нет | 5 | 5 | 4 | 0 | 67 | 64 | 3 | 3485.2 | 2498.7 | 986.5 | 238.8 | 1115 | 0 | Не присвоен | Имеется | Не имеется |  | Форма отчета об исполнении договора управления за 2016г, утвержденная приказом Минстроя России от 22 декабря 2014 года №882/пр на сайте "Реформа ЖКХ" не позволяет в полном объеме раскрыть информацию по финансовому состоянию МКД. В связи с чем, соблюдая основные принципы УК: достоверность и доступность-более подробный отчет размещен в прикрепленном файле в разделе сайта "Управление". | Ленточный | Железобетонные | Каменные, кирпичные | 1245.5 | Отсутствует | 0 | Центральное | 2 | Центральное | Центральное (открытая система) | Центральное | Центральное | 0 | Отсутствует | Приточно-вытяжная вентиляция | Отсутствует | Наружные водостоки | 2016-05-26 | Протокол общего собрания, договор управления | Протокол общего собрания собственников | 2016-03-18 | № 55 | 2016-04-01 |  |  | ООО ГУК "Жилфонд"
7641164 | край. Красноярский, г. Красноярск, ул. Спартаковцев, д. 86 |  |  |  | Не заполнено | Не заполнено | Нет | 2 |  |  |  | 11 |  |  | 553 | 334.9 |  |  |  |  | Не заполнено | Не заполнено | Не заполнено |  |  | Не заполнено | Деревянные | Деревянные |  | Не заполнено |  | Центральное |  | Печное | Не заполнено | Не заполнено | Не заполнено |  | Не заполнено | Не заполнено | Не заполнено | Не заполнено
6500007 | край. Красноярский, г. Красноярск, ул. Аэровокзальная, д. 2Ж | 1965 | 1965 | Инд.кирпич | Многоквартирный дом | На счете регионального оператора | Нет | 4 | 4 | 4 | 0 | 64 | 64 | 0 | 2540.9 | 2540.9 | 0 |  | 3468 | 0 | Не присвоен | Имеется | Не имеется | нет | нет | Ленточный | Железобетонные | Каменные, кирпичные | 875.4 | Отсутствует | 0 | Центральное | 1 | Центральное | Центральное (открытая система) | Центральное | Центральное | 0 | Центральное | Вытяжная вентиляция | Отсутствует | Наружные водостоки | 2015-10-01 | Договор управления | Протокол общего собрания собственников | 2015-08-25 | 1189/1 | 2015-10-01 |  |  | МП "МУК Красноярская"
8370919 | край. Красноярский, г. Красноярск, проезд. Северный, д. 12 | 2012 | 2012 | 97 | Многоквартирный дом | На счете регионального оператора | Нет | 14 | 10 | 4 | 7 | 251 | 250 | 1 | 17489.2 | 12971.2 | 47.5 | 3744.1 | 6644 | 0 | Не присвоен | Имеется | Не имеется | Имеются пешеходные дорожки вокруг дома, цветочные клумбы возле поъездов, насаждения (деревья, кустарники) | Не требуется | Свайный | Железобетонные | Панельные | 137.2 | На лестничной клетке | 4 | Центральное | 2 | Центральное | Центральное (закрытая система) | Центральное | Центральное | 0 | Отсутствует | Вытяжная вентиляция | Пожарные гидранты | Внутренние водостоки | 2012-12-29 | договор управления | протокол общего собрания собственников | 2012-12-29 | б/н | 2012-12-29 |  |  | ООО УК "Крепость"
7571180 | край. Красноярский, г. Красноярск, ул. Инициаторов, д. 9 | 1957 | 1957 | инд. | Многоквартирный дом | На счете регионального оператора | Нет | 2 | 2 | 1 | 0 | 8 | 8 | 0 | 301 | 277.6 | 0 | 23.4 | 528 | 0 | Не присвоен | Не имеется | Не имеется |  | Форма отчета об исполнении договора управления, утвержденная приказом Минстроя России от 22 декабря 2014 года № 882/пр на сайте «Реформа ЖКХ» не позволяет в полном объеме раскрыть информацию по финансовому состоянию МКД. В связи с чем, соблюдая основные принципы УК: достоверность и доступность – более подробный отчет размещен в прикрепленном файле в рубрике «Управление». | Ленточный | Деревянные | Блочные | 0 | Отсутствует | 0 | Центральное | 1 | Центральное | Центральное (открытая система) | Центральное | Центральное | 0 | Отсутствует | Отсутствует | Отсутствует | Отсутствует | 2016-11-01 | Протокол общего собрания собственников МКД | Протокол общего собрания собственников МКД | 2016-10-13 | 1 | 2016-10-13 |  |  | ООО "Кленовый Дворик"
9173322 | край. Красноярский, г. Красноярск, ул. Водянникова, д. 2, лит. а | 1989 | 1989 | 114-85 | Многоквартирный дом | На счете регионального оператора | Нет | 5 | 5 | 8 | 0 | 108 | 107 | 1 | 6203.8 | 5501.5 | 321.4 | 380.9 | 5203 |  | Не заполнено | Не имеется | Не имеется |  |  | Ленточный | Железобетонные | Каменные, кирпичные | 894.4 | Отсутствует |  | Центральное | 1 | Центральное | Центральное (открытая система) | Центральное | Центральное |  | Отсутствует | Приточно-вытяжная вентиляция | Отсутствует | Наружные водостоки | 2016-10-28 | Протокол №1 от 30.06.2016 | Протокол | 2016-06-30 | 1 | 2016-10-03 |  |  | ООО "УК Енисей - Сервис"
7562432 | край. Красноярский, г. Красноярск, ул. им Героя Советского Союза И.А.Борисевича, д. 30 | 1988 | 1988 | 111-97 | Многоквартирный дом | На специальном счете у регионального оператора | Нет | 9 | 9 | 6 | 6 | 207 | 207 | 0 | 14979.7 | 13222.7 | 0 | 1757 | 4600 |  | Не присвоен | Имеется | Имеется | - | - | Свайный | Железобетонные | Панельные | 1842.4 | На лестничной клетке | 6 | Центральное | 1 | Центральное | Центральное (открытая система) | Центральное | Центральное | 0 | Отсутствует | Приточно-вытяжная вентиляция | Отсутствует | Внутренние водостоки | 2015-10-01 | Протокол общего собрания собственников МКД | Протокол общего собрания собственников МКД | 2015-08-19 | 1 | 2015-10-01 |  |  | УК Базис
9113642 | край. Красноярский, г. Красноярск, ул. Хабаровская 1-я, д. 9 |  |  |  | Не заполнено | Не заполнено | Нет | [13 empty] | Не заполнено | Не заполнено | Не заполнено |  |  | Не заполнено | Не заполнено | Не заполнено |  | Не заполнено |  | Не заполнено |  | Не заполнено | Не заполнено | Не заполнено | Не заполнено |  | Не заполнено | Не заполнено | Не заполнено | Не заполнено
7568773 | край. Красноярский, г. Красноярск, ул. Волочаевская, д. 11а | 2012 | 2012 | Серия - индивидуальная, тип - кирпичный | Многоквартирный дом | На счете регионального оператора | Нет | 12 | 11 | 3 | 4 | 123 | 115 | 8 | 15698.2 | 8869 | 2983.2 | 3242.6 | 2630.55 |  | C | Имеется | Не имеется |  |  | Свайный | Железобетонные | Каменные, кирпичные | 825.9 | На лестничной клетке | 3 | Центральное | 2 | Центральное | Центральное (закрытая система) | Центральное | Центральное | 0 | Отсутствует | Приточная вентиляция | Автоматическая | Внутренние водостоки | 2012-12-29 | Договор управления МКД б/н от 30.06.2015 | Протокол общего собрания собственников помещений в МКД | 2015-06-30 | 2017-01-15 | 2012-12-29 |  |  | ООО УК "Астра"
6467769 | край. Красноярский, г. Красноярск, ул. Космонавта Терешковой, д. 14 | 1964 | 1964 | 1-464-А | Многоквартирный дом | На счете регионального оператора | Нет | 5 | 5 | 4 | 0 | 80 | 80 | 0 | 3617.8 | 3617.8 | 0 | 280 | 3087 | 0 | Не присвоен | Имеется | Не имеется | нет | Форма отчета об исполнении договора управления за 2016г, утвержденная приказом Минстроя России от 22 декабря 2014 года № 882/пр на сайте «Реформа ЖКХ» не позволяет в полном объеме раскрыть информацию по финансовому состоянию МКД. В связи с чем, соблюдая основные принципы УК: достоверность и доступность – более подробный отчет размещен в прикрепленном файле в рубрике «Управление». | Иной | Железобетонные | Панельные | 687 | Отсутствует | 0 | Центральное | 1 | Центральное | Центральное (открытая система) | Центральное | Центральное | 0 | Центральное | Вытяжная вентиляция | Отсутствует | Наружные водостоки | 2016-11-23 | Протокол общего собрания, договор управления | Протокол общего собрания собственников | 2016-09-25 | 1 | 2016-10-01 |  |  | ООО ГУК "Жилфонд"
7551179 | край. Красноярский, г. Красноярск, ул. Дмитрия Мартынова, д. 13 | 2011 | 2011 | 111-97 | Многоквартирный дом | На счете регионального оператора | Нет | 10 | 10 | 5 | 5 | 223 | 223 | 8 | 12004.6 | 11246.7 | 757.9 | 2468.7 | 0 | 0 | Не присвоен | Имеется | Имеется |  |  | Свайный | Железобетонные | Панельные | 1578.3 | На лестничной клетке | 5 | Центральное | 6 | Центральное | Центральное (закрытая система) | Центральное | Центральное | 0 | Отсутствует | Приточно-вытяжная вентиляция | Пожарные гидранты | Внутренние водостоки | 2011-08-25 | протокол общего собрания собственников | договор управления | 2013-01-01 | б/н | 2013-03-24 |  |  | ООО УК "Континент 1"
6734243 | край. Красноярский, г. Красноярск, ул. Дубровинского, д. 54 | 1974 | 1974 | 1кж-02 | Многоквартирный дом | На счете регионального оператора | Нет | 9 | 9 | 4 | 4 | 128 | 125 | 3 | 8297.3 | 6633.9 | 1663.4 | 1268.2 | 4307 |  | Не присвоен | Не имеется | Не имеется |  | Форма отчета об исполнении договора управления за 2016г, утвержденная приказом Минстроя России от 22 декабря 2014 года №882/пр на сайте "Реформа ЖКХ" не позволяет в полном объеме раскрыть информацию по финансовому состоянию МКД. В связи с чем, соблюдая основные принципы УК: достоверность и доступность-более подробный отчет размещен в прикрепленном файле в разделе сайта "Управление". | Свайный | Железобетонные | Панельные | 1156.5 | На лестничной клетке | 4 | Центральное | 1 | Центральное | Центральное (открытая система) | Центральное | Центральное | 0 | Отсутствует | Вытяжная вентиляция | Отсутствует | Внутренние водостоки | 2016-04-29 | Протокол общего собрания, договор управления | Протокол общего собрания собственников | 2016-03-25 | Б/Н | 2016-03-28 |  |  | ООО ГУК "Жилфонд"
6468063 | край. Красноярский, г. Красноярск, ул. Дубровинского, д. 78А | 1967 | 1967 | 447 | Многоквартирный дом | На специальном счете организации | Нет | 5 | 5 | 4 | 0 | 70 | 67 | 3 | 3183.5 | 2611.5 | 572 | 722.7 | 3167.69 | 0 | Не присвоен | Не имеется | Не имеется | 0 | Форма отчета об исполнении договора управления за 2016г, утвержденная приказом Минстроя России от 22 декабря 2014 года № 882/пр на сайте «Реформа ЖКХ» не позволяет в полном объеме раскрыть информацию по финансовому состоянию МКД. В связи с чем, соблюдая основные принципы УК: достоверность и доступность – более подробный отчет размещен в прикрепленном файле в рубрике «Управление». | Ленточный | Железобетонные | Каменные, кирпичные | 905.2 | Отсутствует | 0 | Центральное | 1 | Центральное | Центральное (открытая система) | Центральное | Центральное | 0 | Отсутствует | Вытяжная вентиляция | Отсутствует | Наружные водостоки | 2017-01-27 | Протокол общего собрания, договор управления | Протокол общего собрания собственников | 2016-11-21 | 132 | 2016-12-01 |  |  | ООО ГУК "Жилфонд"
9096872 | край. Красноярский, г. Красноярск, ул. Кутузова, д. 87, лит. А | 1991 | 1994 | 111-97 | Многоквартирный дом | На счете регионального оператора | Нет | 10 | 10 | 8 | 8 | 270 | 270 | 0 | 20101.7 | 17688.9 | 0 | 2412.8 | 8410 |  | Не заполнено | Имеется | Не имеется |  |  | Свайный | Железобетонные | Панельные | 2037.3 | На лестничной клетке | 8 | Центральное | 2 | Центральное | Центральное (закрытая система) | Центральное | Центральное |  | Отсутствует | Приточно-вытяжная вентиляция | Пожарные гидранты | Внутренние водостоки | [8 empty] | 0
9332707 | край. Красноярский, г. Красноярск, пр-кт. 60 лет образования СССР, д. 64 |  |  |  | Не заполнено | Не заполнено | Нет | [7 empty] | 9715.6 | 7602 | 0 |  |  |  | Не заполнено | Не заполнено | Не заполнено |  |  | Бетонные столбы | Железобетонные | Каменные, кирпичные |  | Не заполнено |  | Центральное |  | Центральное | Центральное (закрытая система) | Центральное | Центральное | 0 | Отсутствует | Не заполнено | Не заполнено | Внутренние водостоки | 2016-11-28 | Открытый конкурс | Протокол открытого конкурса органа местного самоуправления | 2016-11-18 | 18 | 2016-11-28
8600609 | край. Красноярский, г. Красноярск, ул. Горького, д. 36А | 2004 | 2004 |  | Многоквартирный дом | На специальном счете организации | Нет | 9 | 1 | 1 | 1 | 43 | 40 | 3 | 5589 | 4488 | 1101 |  | 3745.27 |  | Не присвоен | Не имеется | Не имеется |  |  | Ленточный | Железобетонные | Каменные, кирпичные | 800 | На лестничной клетке | 1 | Центральное | 2 | Центральное | Центральное (открытая система) | Центральное | Центральное | 0 | Отсутствует | Приточно-вытяжная вентиляция | Пожарные гидранты | Наружные водостоки | 2005-04-20 | протокол общего собрания | протокол общего собрания | 2004-04-12 | 1 | 2015-08-20 |  |  | ТСЖ "Перья"
6658152 | край. Красноярский, г. Красноярск, ул. Прибойная, д. 32, к. а | 1961 | 1961 | - | Многоквартирный дом | Не определен | Да | 2 | 2 | 1 | 0 | 10 | 10 | 0 | 422.6 | 382.8 | 0 | 39.8 | 2067 | 0 | Не заполнено | Не имеется | Не имеется |  | Форма отчета об исполнении договора управления, утвержденная приказом Минстроя России от 22 декабря 2014 года № 882/пр на сайте «Реформа ЖКХ» не позволяет в полном объеме раскрыть информацию по финансовому состоянию МКД. В связи с чем, соблюдая основные принципы УК: достоверность и доступность – более подробный отчет размещен в прикрепленном файле в рубрике «Управление». | Ленточный | Деревянные | Деревянные | 0 | Отсутствует | 0 | Центральное | 1 | Печное | Отсутствует | Автономное | Отсутствует | 0 | Отсутствует | Отсутствует | Отсутствует | Отсутствует
7686622 | край. Красноярский, г. Красноярск, пр-кт. им газеты Красноярский Рабочий, д. 125А | 1988 | 1988 | - | Многоквартирный дом | Не определен | Нет | 10 | 10 | 3 | 3 | 100 | 99 | 1 | 7581.4 | 6640.6 | 66.8 | 854.4 | 4673 | 0 | Не заполнено | Имеется | Не имеется |  | Форма отчета об исполнении договора управления, утвержденная приказом Минстроя России от 22 декабря 2014 года № 882/пр на сайте «Реформа ЖКХ» не позволяет в полном объеме раскрыть информацию по финансовому состоянию МКД. В связи с чем, соблюдая основные принципы УК: достоверность и доступность – более подробный отчет размещен в прикрепленном файле в рубрике «Управление». | Иной | Железобетонные | Панельные | 854.4 | На лестничной клетке | 3 | Центральное | 1 | Центральное | Центральное (открытая система) | Центральное | Центральное | 0 | Отсутствует | Приточно-вытяжная вентиляция | Отсутствует | Внутренние водостоки | 2016-07-29 | Договор управления б/н от 01.07.2016 | Протокол общего собрания | 2016-06-14 | №7 | 2016-07-01 |  |  | ООО УК "Уютный дом"
7577381 | край. Красноярский, г. Красноярск, ул. Кутузова, д. 19 | 1964 | 1964 | 1-464 | Многоквартирный дом | На счете регионального оператора | Нет | 5 | 5 | 2 | 0 | 101 | 101 | 0 | 2433.2 | 1675 | 37.4 | 720.8 | 1125 |  | Не присвоен | Имеется | Не имеется |  |  | Ленточный | Железобетонные | Панельные | 550.2 | Отсутствует | 0 | Центральное | 1 | Центральное | Центральное (открытая система) | Центральное | Центральное | 0 | Отсутствует | Приточно-вытяжная вентиляция | Пожарные гидранты | Отсутствует | 2016-09-02 | Договор управления, протокол собрания собственников. | Протокол общего собрания собственников | 2016-08-23 | 1 | 2016-08-23 |  |  | МП г. Красноярска "МУК "Правобережная"
8034563 | край. Красноярский, г. Красноярск, ул. Куйбышева, д. 97г | 2008 | 2008 | индивидуальный | Многоквартирный дом | На счете регионального оператора | Нет | 12 | 12 | 3 | 6 | 191 | 183 | 8 | 12582.5 | 9497.7 | 1221.8 | 1863 | 6874 | 54 | Не присвоен | Не имеется | Не имеется |  |  | Свайный | Железобетонные | Каменные, кирпичные | 84 | На лестничной клетке | 3 | Центральное | 2 | Центральное | Центральное (открытая система) | Центральное | Центральное |  | Отсутствует | Вытяжная вентиляция | Пожарные гидранты | Внутренние водостоки | 2016-03-01 | Протокол Общего собрания собственников от 23.01.2016г. | Протокол общего собрания собственников | 2016-01-23 | б/н | 2016-03-01 |  |  | ООО УК "ЖилКомРазвитие"
7587189 | край. Красноярский, г. Красноярск, ул. Тельмана, д. 43А | 1970 | 1970 | 1-464-А | Многоквартирный дом | На специальном счете у регионального оператора | Нет | 5 | 5 | 4 | 0 | 60 | 60 | 0 | 2736.3 | 2736.3 | 0 | 279.6 | 13084 | 0 | Не присвоен | Имеется | Не имеется | нет | Форма отчета об исполнении договора управления за 2016г, утвержденная приказом Минстроя России от 22 декабря 2014 года №882/пр на сайте "Реформа ЖКХ" не позволяет в полном объеме раскрыть информацию по финансовому состоянию МКД. В связи с чем, соблюдая основные принципы УК: достоверность и доступность-более подробный отчет размещен в прикрепленном файле в разделе сайта "Управление". | Свайный | Железобетонные | Панельные | 689.4 | Отсутствует | 0 | Центральное | 1 | Центральное | Центральное (открытая система) | Центральное | Центральное | 0 | Центральное | Вытяжная вентиляция | Отсутствует | Наружные водостоки | 2016-04-15 | Протокол общего собрания, договор управления | Протокол общего собрания собственников | 2016-02-24 | 1 | 2016-03-10 |  |  | ООО ГУК "Жилфонд"
9066250 | край. Красноярский, г. Красноярск, ул. Демьяна Бедного, д. 1, лит. Д |  |  |  | Не заполнено | Не заполнено | Нет | [13 empty] | Не заполнено | Не заполнено | Не заполнено |  |  | Не заполнено | Не заполнено | Не заполнено |  | Не заполнено |  | Не заполнено |  | Не заполнено | Не заполнено | Не заполнено | Не заполнено |  | Не заполнено | Не заполнено | Не заполнено | Не заполнено
9088726 | край. Красноярский, г. Красноярск, ул. Норильская, д. 3 | 2015 | 2015 |  | Многоквартирный дом | Не определен | Нет | 14 | 14 | 2 | 4 | 114 | 112 | 2 | 7499.9 | 4487.9 | 169.8 | 3392.1 |  |  | Не присвоен | Имеется | Не имеется |  |  | Свайный | Железобетонные | Панельные |  | На лестничной клетке | 2 | Центральное | 2 | Центральное | Центральное (закрытая система) | Центральное | Центральное | 0 | Отсутствует | Приточно-вытяжная вентиляция | Автоматическая | Внутренние водостоки | 2015-07-29 | Протокол общего собрания № 1 от 29.07.2015 | протокол общего собрания собственников | 2015-07-29 | 1 | 2015-07-29 |  |  | ООО УК "Мир"
6499646 | край. Красноярский, г. Красноярск, ул. Карла Маркса, д. 148 | 1968 | 1968 | 86 | Многоквартирный дом | На счете регионального оператора | Нет | 9 | 9 | 1 | 1 | 50 | 49 | 1 | 3356.7 | 2069.7 | 392.3 | 297.76 | 1829.9 | 0 | Не присвоен | Имеется | Не имеется | ограждение | Форма отчета об исполнении договора управления, утвержденная приказом Минстроя России от 22 декабря 2014 года № 882/пр на сайте «Реформа ЖКХ» не позволяет в полном объеме раскрыть информацию по финансовому состоянию МКД. В связи с чем, соблюдая основные принципы УК: достоверность и доступность – более подробный отчет размещен в прикрепленном файле в рубрике «Управление». | Ленточный | Железобетонные | Каменные, кирпичные | 383.4 | Отсутствует | 0 | Центральное | 2 | Центральное | Центральное (открытая система) | Центральное | Центральное | 0 | Отсутствует | Приточно-вытяжная вентиляция | Отсутствует | Внутренние водостоки | 2016-04-29 | Решение общего собрания собственников от 29.03.2016 года | протокол | 2016-03-29 | 1 | 2016-04-01 |  |  | ООО УК "Жилищный трест №7"
7590800 | край. Красноярский, г. Красноярск, ул. Новосибирская, д. 5 | 2011 | 2011 | индивидуальный | Многоквартирный дом | На счете регионального оператора | Нет | 16 | 14 | 2 | 4 | 227 | 218 | 9 | 18683.7 | 12116 | 837.3 | 5687.3 | 4320 | 2052 | B | Не имеется | Не имеется | Многоэтажный жилой дом со встроенными помещениями и инженерным обеспечением | Подземная автопарковка | Свайный | Железобетонные | Каменные, кирпичные | 1202 | На лестничной клетке | 2 | Центральное | 4 | Центральное | Центральное (закрытая система) | Центральное | Центральное | 0 | Отсутствует | Приточно-вытяжная вентиляция | Пожарные гидранты | Внутренние водостоки | 2015-05-01 | договор управления от 01.05.2015 | протокол общего собрания собственников | 2015-03-31 | 2015-01-01 | 2015-05-01 |  |  | ООО УК "Авеню 24"
9173747 | край. Красноярский, г. Красноярск, ул. Железнодорожников, д. 20, лит. г |  |  |  | Не заполнено | Не заполнено | Нет | [13 empty] | Не заполнено | Не заполнено | Не заполнено |  |  | Не заполнено | Не заполнено | Не заполнено |  | Не заполнено |  | Не заполнено |  | Не заполнено | Не заполнено | Не заполнено | Не заполнено |  | Не заполнено | Не заполнено | Не заполнено | Не заполнено
7602281 | край. Красноярский, г. Красноярск, ул. Березина, д. 17 | 1949 | 1949 | инд | Многоквартирный дом | На счете регионального оператора | Нет | 1 | 1 | 1 | 0 | 2 | 2 | 0 | 59.1 | 59.1 | 0 | 0 | 1249 | 0 | Не присвоен | Не имеется | Не имеется |  |  | Ленточный | Деревянные | Каменные, кирпичные | 0 | Отсутствует | 0 | Центральное | 1 | Печное | Отсутствует | Центральное | Отсутствует | 0 | Отсутствует | Отсутствует | Отсутствует | Отсутствует | [8 empty] | 0
7584244 | край. Красноярский, г. Красноярск, ул. Армейская, д. 13 | 1952 | 1952 | Инд.деревянный | Многоквартирный дом | На счете регионального оператора | Нет | 2 | 2 | 2 | 0 | 8 | 8 | 0 | 438.2 | 438.2 | 0 | 49.2 | 0 | 0 | Не присвоен | Не имеется | Не имеется | нет | нет | Ленточный | Деревянные | Деревянные | 0 | Отсутствует | 0 | Центральное | 1 | Центральное | Отсутствует | Центральное | Центральное | 0 | Отсутствует | Вытяжная вентиляция | Отсутствует | Наружные водостоки | 2017-04-01 | Протокол ОСС от 24.03.2017 г. | [6 empty] | ООО УК "КОМФОРТНЫЙ ДОМ"
7640982 | край. Красноярский, г. Красноярск, ул. им Героя Советского Союза М.А.Юшкова, д. 16А | 1967 | 1967 | 464 | Многоквартирный дом | На специальном счете у регионального оператора | Нет | 5 | 5 | 4 | 0 | 60 | 60 | 0 | 2726.2 | 2726.2 | 0 | 278 | 1405.3 | 0 | Не присвоен | Не имеется | Не имеется | Не имеется | Форма отчета об исполнении договора управления за 2016г, утвержденная приказом Минстроя России от 22 декабря 2014 года №882/пр на сайте "Реформа ЖКХ" не позволяет в полном объеме раскрыть информацию по финансовому состоянию МКД. В связи с чем, соблюдая основные принципы УК: достоверность и доступность-более подробный отчет размещен в прикрепленном файле в разделе сайта "Управление". | Ленточный | Железобетонные | Панельные | 688.8 | Отсутствует | 0 | Центральное | 2 | Центральное | Центральное (открытая система) | Центральное | Центральное | 0 | Центральное | Приточно-вытяжная вентиляция | Отсутствует | Наружные водостоки | 2016-04-15 | Протокол общего собрания, договор управления | Протокол общего собрания собственников | 2016-03-20 | 14/2016 | 2016-04-01 |  |  | ООО ГУК "Жилфонд"
7568671 | край. Красноярский, г. Красноярск, ул. Глинки, д. 23Б | 1955 | 1955 | инд. | Многоквартирный дом | На счете регионального оператора | Нет | 2 | 2 | 2 | 0 | 13 | 13 | 0 | 815.4 | 723.4 | 0 | 92 | 1371 | 0 | Не присвоен | Имеется | Не имеется |  | Форма отчета об исполнении договора управления, утвержденная приказом Минстроя России от 22 декабря 2014 года № 882/пр на сайте «Реформа ЖКХ» не позволяет в полном объеме раскрыть информацию по финансовому состоянию МКД. В связи с чем, соблюдая основные принципы УК: достоверность и доступность – более подробный отчет размещен в прикрепленном файле в рубрике «Управление». | Ленточный | Деревянные | Каменные, кирпичные | 0 | Отсутствует | 0 | Центральное | 1 | Центральное | Центральное (открытая система) | Центральное | Центральное | 0 | Отсутствует | Отсутствует | Отсутствует | Отсутствует | 2016-11-01 | Протокол решения собственников МКД | Протокол решения собственников МКД | 2016-10-14 | 1 | 2016-10-14 |  |  | ООО "Кленовый Дворик"
7691701 | край. Красноярский, г. Красноярск, ул. Судостроительная, д. 97 | 1978 | 1978 | 111-97 | Многоквартирный дом | Не определен | Нет | 9 | 9 | 5 | 5 | 146 | 144 | 2 | 10660.6 | 9216.6 | 152 | 1364 | 4192.5 | 0 | Не заполнено | Имеется | Не имеется |  | Форма отчета об исполнении договора управления, утвержденная приказом Минстроя России от 22 декабря 2014 года № 882/пр на сайте «Реформа ЖКХ» не позволяет в полном объеме раскрыть информацию по финансовому состоянию МКД. В связи с чем, соблюдая основные принципы УК: достоверность и доступность – более подробный отчет размещен в прикрепленном файле в рубрике «Управление». | Свайный | Железобетонные | Панельные | 1370.4 | На лестничной клетке | 5 | Центральное | 1 | Центральное | Центральное (открытая система) | Центральное | Центральное | 0 | Отсутствует | Приточно-вытяжная вентиляция | Отсутствует | Внутренние водостоки | 2016-11-01 | Протокол собрания собственников | [6 empty] | ООО УК "Два капитана"
8044334 | край. Красноярский, г. Красноярск, ул. Светлогорская, д. 23 | 1994 | 1994 | нет данных | Многоквартирный дом | Не определен | Нет | 9 | 1 | 1 | 1 | 152 | 152 | 0 | 7299 | 5804 | 0 | 1809 | 4735 | 350 | Не присвоен | Имеется | Имеется | цветник |  | Ленточный | Железобетонные | Панельные | 1013 | На лестничной клетке | 1 | Центральное | 2 | Центральное | Центральное (открытая система) | Центральное | Центральное | 0 | Отсутствует | Приточно-вытяжная вентиляция | Отсутствует | Наружные водостоки | 2001-05-04 | Решение Центрального районного суда | Протокол общего собрания собственников | [5 empty] | ТСЖ «Северянка»
6656732 | край. Красноярский, г. Красноярск, ул. Энгельса, д. 1 | 1958 | 1958 | инд. | Многоквартирный дом | На счете регионального оператора | Да | 2 | 2 | 1 | 0 | 13 | 13 | 0 | 291.4 | 291.4 | 0 | 371.7 | 1550 | 0 | Не присвоен | Не имеется | Не имеется | Не имеется | Форма отчета об исполнении договора управления, утвержденная приказом Минстроя России от 22 декабря 2014 года №882/пр на сайте "Реформа ЖКХ" не позволяет в полном объеме раскрыть информацию по финансовому состоянию МКД. В связи с чем, соблюдая основные принципы УК: достоверность и доступность-более подробный отчет размещен в прикрепленном файле в разделе сайта "Управление". | Ленточный | Деревянные | Деревянные | 0 | Отсутствует | 0 | Центральное | 1 | Печное | Отсутствует | Автономное | Отсутствует | 0 | Отсутствует | Отсутствует | Отсутствует | Отсутствует
6467741 | край. Красноярский, г. Красноярск, пр-кт. Металлургов, д. 31 | 1966 | 1966 | 1-464-А | Многоквартирный дом | На счете регионального оператора | Нет | 5 | 5 | 4 | 0 | 80 | 80 | 0 | 3547.6 | 3547.6 | 0 | 279.2 | 2738 | 0 | Не присвоен | Имеется | Не имеется | нет | Форма отчета об исполнении договора управления за 2016г, утвержденная приказом Минстроя России от 22 декабря 2014 года №882/пр на сайте "Реформа ЖКХ" не позволяет в полном объеме раскрыть информацию по финансовому состоянию МКД. В связи с чем, соблюдая основные принципы УК: достоверность и доступность-более подробный отчет размещен в прикрепленном файле в разделе сайта "Управление". | Свайный | Железобетонные | Панельные | 694 | Отсутствует | 0 | Центральное | 1 | Центральное | Центральное (открытая система) | Центральное | Центральное | 0 | Центральное | Вытяжная вентиляция | Отсутствует | Наружные водостоки | 2016-09-08 | Протокол общего собрания, договор управления | Протокол общего собрания собственников | 2016-04-19 | 1 | 2016-06-01 |  |  | ООО ГУК "Жилфонд"
9108075 | край. Красноярский, г. Красноярск, ул. Солнечная, д. д10 |  |  |  | Не заполнено | Не заполнено | Нет | [13 empty] | Не заполнено | Не заполнено | Не заполнено |  |  | Не заполнено | Не заполнено | Не заполнено |  | Не заполнено |  | Не заполнено |  | Не заполнено | Не заполнено | Не заполнено | Не заполнено |  | Не заполнено | Не заполнено | Не заполнено | Не заполнено
7641971 | край. Красноярский, г. Красноярск, пер. Севастопольский, д. 3 | 1952 | 1952 | д | Многоквартирный дом | На счете регионального оператора | Нет | 1 | 1 | 0 | 0 | 2 | 2 | 0 | 64 | 64 | 0 | 0 | 0 | 0 | Не присвоен | Не имеется | Не имеется | Не имеется | Форма отчета об исполнении договора управления, утвержденная приказом Минстроя России от 22 декабря 2014 года №882/пр на сайте "Реформа ЖКХ" не позволяет в полном объеме раскрыть информацию по финансовому состоянию МКД. В связи с чем, соблюдая основные принципы УК: достоверность и доступность-более подробный отчет размещен в прикрепленном файле в разделе сайта "Управление". | Иной | Деревянные | Деревянные | 0 | Отсутствует | 0 | Центральное | 1 | Печное | Отсутствует | Отсутствует | Отсутствует | 0 | Отсутствует | Отсутствует | Отсутствует | Отсутствует | [8 empty] | 0
6938279 | край. Красноярский, г. Красноярск, ул. Мечникова, д. 8 | 1984 | 1984 | 86 | Многоквартирный дом | На счете регионального оператора | Нет | 14 | 14 | 1 | 2 | 83 | 80 | 3 | 4756.1 | 3938.9 | 817.2 | 850 | 3867 | 0 | Не присвоен | Имеется | Имеется | ограждение | Форма отчета об исполнении договора управления за 2016г, утвержденная приказом Минстроя России от 22 декабря 2014 года №882/пр на сайте "Реформа ЖКХ" не позволяет в полном объеме раскрыть информацию по финансовому состоянию МКД. В связи с чем, соблюдая основные принципы УК: достоверность и доступность-более подробный отчет размещен в прикрепленном файле в разделе сайта "Управление". | Свайный | Железобетонные | Каменные, кирпичные | 504.6 | На лестничной клетке | 1 | Центральное | 2 | Центральное | Центральное (открытая система) | Центральное | Центральное | 0 | Отсутствует | Приточно-вытяжная вентиляция | Пожарные гидранты | Внутренние водостоки | 2016-06-09 | Протокол общего собрания, договор управления | Протокол общего собрания собственников | 2016-03-27 | 77 | 2016-05-15 |  |  | ООО ГУК "Жилфонд"
9120302 | край. Красноярский, г. Красноярск, ул. Дорожная, д. 32 |  |  |  | Не заполнено | Не заполнено | Да | [13 empty] | Не заполнено | Не заполнено | Не заполнено |  |  | Не заполнено | Не заполнено | Не заполнено |  | Не заполнено |  | Не заполнено |  | Не заполнено | Не заполнено | Не заполнено | Не заполнено |  | Не заполнено | Не заполнено | Не заполнено | Не заполнено
7657613 | край. Красноярский, г. Красноярск, ул. Гастелло, д. 17 | 1974 | 1974 | 0 | Многоквартирный дом | На счете регионального оператора | Нет | 9 | 9 | 2 | 2 | 116 | 115 | 1 | 5141 | 4401.8 | 442.8 | 296.4 | 9252 | 0 | D | Имеется | Не имеется |  | Форма отчета об исполнении договора управления, утвержденная приказом Минстроя России от 22 декабря 2014 года №882/пр на сайте "Реформа ЖКХ" не позволяет в полном объеме раскрыть информацию по финансовому состоянию МКД. В связи с чем, соблюдая основные принципы УК: достоверность и доступность-более подробный отчет размещен в прикрепленном файле в разделе сайта "Управление". | Ленточный | Железобетонные | Каменные, кирпичные | 854.6 | Отсутствует | 0 | Центральное | 1 | Центральное | Центральное (открытая система) | Центральное | Центральное | 0 | Отсутствует | Приточно-вытяжная вентиляция | Пожарные гидранты | Внутренние водостоки | 2017-03-01 | Договор управления, протокол ОСС | [6 empty] | ООО УК "Городская"
7551173 | край. Красноярский, г. Красноярск, пр-кт. 60 лет образования СССР, д. 4а | 2009 | 2009 | инд. | Многоквартирный дом | На счете регионального оператора | Нет | 10 | 10 | 1 | 1 | 80 | 80 | 0 | 4017 | 4017 | 0 | 744.4 | 0 | 0 | Не присвоен | Имеется | Имеется |  |  | Свайный | Железобетонные | Каменные, кирпичные | 676.8 | На лестничной клетке | 1 | Центральное | 1 | Центральное | Центральное (закрытая система) | Центральное | Центральное | 0 | Отсутствует | Приточно-вытяжная вентиляция | Отсутствует | Внутренние водостоки | 2010-02-10 | Протокол общего собрания собственников | договор управления | 2010-02-10 | б/н | 2010-02-10 |  |  | ООО УК "Континент 1"
7640944 | край. Красноярский, г. Красноярск, ул. Ленинградская 1-я, д. 28В | 1958 | 1958 | Т-39 | Многоквартирный дом | На счете регионального оператора | Нет | 2 | 2 | 1 | 0 | 10 | 10 | 0 | 422 | 422 | 0 | 44.9 | 663 | 0 | Не присвоен | Не имеется | Не имеется | Не имеется | Форма отчета об исполнении договора управления за 2016г, утвержденная приказом Минстроя России от 22 декабря 2014 года №882/пр на сайте "Реформа ЖКХ" не позволяет в полном объеме раскрыть информацию по финансовому состоянию МКД. В связи с чем, соблюдая основные принципы УК: достоверность и доступность-более подробный отчет размещен в прикрепленном файле в разделе сайта "Управление". | Ленточный | Деревянные | Деревянные | 263 | Отсутствует | 0 | Центральное | 1 | Центральное | Центральное (открытая система) | Центральное | Центральное | 0 | Автономное | Отсутствует | Отсутствует | Отсутствует | 2016-12-20 | Протокол общего собрания, договор управления | Протокол общего собрания собственников | 2016-11-24 | 205 | 2016-12-01 |  |  | ООО ГУК "Жилфонд"
6500023 | край. Красноярский, г. Красноярск, ул. Ленина, д. 110 | 1938 | 1938 | инд | Многоквартирный дом | На счете регионального оператора | Нет | 4 | 4 | 2 | 0 | 18 | 13 | 5 | 1449.1 | 931.7 | 517.4 | 117.2 | 775 | 0 | Не присвоен | Не имеется | Не имеется |  | Форма отчета об исполнении договора управления за 2016г, утвержденная приказом Минстроя России от 22 декабря 2014 года №882/пр на сайте "Реформа ЖКХ" не позволяет в полном объеме раскрыть информацию по финансовому состоянию МКД. В связи с чем, соблюдая основные принципы УК: достоверность и доступность-более подробный отчет размещен в прикрепленном файле в разделе сайта "Управление". | Ленточный | Деревянные | Каменные, кирпичные | 650 | Отсутствует | 0 | Центральное | 1 | Центральное | Центральное (открытая система) | Центральное | Центральное | 0 | Отсутствует | Вытяжная вентиляция | Отсутствует | Наружные водостоки | 2016-08-12 | Протокол общего собрания, договор управления | Протокол общего собрания собственников | 2016-08-03 | Б\Н | 2016-08-04 |  |  | ООО ГУК "Жилфонд"
9137780 | край. Красноярский, г. Красноярск, ул. Михаила Ивченко, д. 24 |  |  |  | Не заполнено | Не заполнено | Да | [13 empty] | Не заполнено | Не заполнено | Не заполнено |  |  | Не заполнено | Не заполнено | Не заполнено |  | Не заполнено |  | Не заполнено |  | Не заполнено | Не заполнено | Не заполнено | Не заполнено |  | Не заполнено | Не заполнено | Не заполнено | Не заполнено
7640919 | край. Красноярский, г. Красноярск, ул. Ленинградская 1-я, д. 4 | 1958 | 1958 | Т-39 | Многоквартирный дом | На счете регионального оператора | Нет | 2 | 2 | 1 | 0 | 8 | 8 | 0 | 426.3 | 426.3 | 0 | 35.9 | 638 | 0 | Не присвоен | Не имеется | Не имеется | Не имеется | Форма отчета об исполнении договора управления за 2016г, утвержденная приказом Минстроя России от 22 декабря 2014 года №882/пр на сайте "Реформа ЖКХ" не позволяет в полном объеме раскрыть информацию по финансовому состоянию МКД. В связи с чем, соблюдая основные принципы УК: достоверность и доступность-более подробный отчет размещен в прикрепленном файле в разделе сайта "Управление". | Ленточный | Деревянные | Деревянные | 255 | Отсутствует | 0 | Центральное | 1 | Центральное | Центральное (открытая система) | Центральное | Центральное | 0 | Автономное | Отсутствует | Отсутствует | Отсутствует | 2016-11-21 | Протокол общего собрания, договор управления | Протокол общего собрания собственников | 2016-10-24 | 166 | 2016-11-01 |  |  | ООО ГУК "Жилфонд"
7586558 | край. Красноярский, г. Красноярск, ул. им И.С.Никитина, д. 5 | 1960 | 1960 | индивидуальный | Многоквартирный дом | На счете регионального оператора | Нет | 3 | 3 | 3 | 0 | 24 | 24 | 0 | 1412.5 | 1412.5 | 0 | 134.7 | 2139 | 0 | Не присвоен | Имеется | Не имеется | нет | Форма отчета об исполнении договора управления за 2016г, утвержденная приказом Минстроя России от 22 декабря 2014 года № 882/пр на сайте «Реформа ЖКХ» не позволяет в полном объеме раскрыть информацию по финансовому состоянию МКД. В связи с чем, соблюдая основные принципы УК: достоверность и доступность – более подробный отчет размещен в прикрепленном файле в рубрике «Управление». | Ленточный | Железобетонные | Каменные, кирпичные | 676.7 | Отсутствует | 0 | Центральное | 1 | Центральное | Центральное (открытая система) | Центральное | Центральное | 0 | Отсутствует | Вытяжная вентиляция | Отсутствует | Наружные водостоки | 2017-01-25 | Протокол общего собрания, договор управления | Протокол общего собрания собственников | 2016-11-21 | 1 | 2016-12-01 |  |  | ООО ГУК "Жилфонд"
7711532 | край. Красноярский, г. Красноярск, ул. Станочная, д. 13 | 1956 | 1956 | 0 | Многоквартирный дом | На счете регионального оператора | Да | 2 | 2 | 3 | 0 | 18 | 18 | 0 | 1485.3 | 1363.2 | 0 | 122.1 | 9798 | 0 | Не присвоен | Имеется | Не имеется |  | Форма отчета об исполнении договора управления, утвержденная приказом Минстроя России от 22 декабря 2014 года №882/пр на сайте "Реформа ЖКХ" не позволяет в полном объеме раскрыть информацию по финансовому состоянию МКД. В связи с чем, соблюдая основные принципы УК: достоверность и доступность-более подробный отчет размещен в прикрепленном файле в разделе сайта "Управление". | Ленточный | Железобетонные | Каменные, кирпичные | 524.3 | Отсутствует | 0 | Центральное | 1 | Центральное | Центральное (открытая система) | Центральное | Центральное | 0 | Автономное | Приточно-вытяжная вентиляция | Пожарные гидранты | Отсутствует | 2016-12-01 | Протокол собрания собственников МКД | Протокол собрания собственников МКД | 2016-10-26 | 1 | 2016-10-26
7710869 | край. Красноярский, г. Красноярск, ул. Кутузова, д. 65 | 1961 | 1961 | 0 | Многоквартирный дом | На счете регионального оператора | Нет | 2 | 2 | 1 | 0 | 8 | 8 | 0 | 298.1 | 274.1 | 0 | 24 | 5951 | 0 | Не присвоен | Имеется | Не имеется |  | Форма отчета об исполнении договора управления, утвержденная приказом Минстроя России от 22 декабря 2014 года №882/пр на сайте "Реформа ЖКХ" не позволяет в полном объеме раскрыть информацию по финансовому состоянию МКД. В связи с чем, соблюдая основные принципы УК: достоверность и доступность-более подробный отчет размещен в прикрепленном файле в разделе сайта "Управление". | Ленточный | Деревянные | Блочные | 4.5 | Отсутствует | 0 | Центральное | 1 | Центральное | Центральное (открытая система) | Центральное | Центральное |  | Автономное | Отсутствует | Пожарные гидранты | Отсутствует | 2016-12-01 | Протокол собрания собственников МКД | Протокол собрания собственников МКД | 2016-10-24 | 1 | 2016-10-24 |  |  | ООО "Кленовый Дворик"
8630698 | край. Красноярский, г. Красноярск, ул. им Н.Н.Урванцева, д. 16 | 2007 | 2007 | III-97 | Многоквартирный дом | На счете регионального оператора | Нет | 10 | 10 | 4 | 4 | 157 | 150 | 7 | 12014 | 8852.8 | 549 | 1477.2 | 5862 | 0 | Не присвоен | Имеется | Имеется |  |  | Свайный | Железобетонные | Панельные | 1349.4 | На лестничной клетке | 4 | Центральное | 1 | Центральное | Центральное (открытая система) | Центральное | Центральное |  | Отсутствует | Приточная вентиляция | Отсутствует | Внутренние водостоки | 2006-08-01 | общее собрание | протокол общего собрания | 2006-08-01 | б\н |  |  |  | ТCЖ «Витязь»
7607258 | край. Красноярский, г. Красноярск, ул. Карла Маркса, д. 126 | 1954 | 1954 | 1-447 | Многоквартирный дом | На счете регионального оператора | Нет | 4 | 4 | 2 | 0 | 19 | 17 | 2 | 1459.2 | 1051.4 | 407.8 | 271 | 838 | 0 | Не присвоен | Не имеется | Не имеется |  | Форма отчета об исполнении договора управления за 2016г, утвержденная приказом Минстроя России от 22 декабря 2014 года №882/пр на сайте "Реформа ЖКХ" не позволяет в полном объеме раскрыть информацию по финансовому состоянию МКД. В связи с чем, соблюдая основные принципы УК: достоверность и доступность-более подробный отчет размещен в прикрепленном файле в разделе сайта "Управление". | Иной | Деревянные | Каменные, кирпичные | 360 | Отсутствует | 0 | Центральное | 2 | Центральное | Центральное (открытая система) | Центральное | Центральное | 0 | Отсутствует | Приточно-вытяжная вентиляция | Отсутствует | Наружные водостоки | 2016-08-04 | Протокол общего собрания, договор управления | Протокол общего собрания собственников | 2016-06-30 | 186 | 2016-07-01 |  |  | ООО ГУК "Жилфонд"
7614042 | край. Красноярский, г. Красноярск, ул. Ширинская, д. 11 | 1960 | 1960 | инд. | Многоквартирный дом | На счете регионального оператора | Нет | 2 | 2 | 3 | 0 | 24 | 24 | 0 | 841.3 | 841.3 | 0 | 73.5 | 1776 | 0 | Не присвоен | Не имеется | Не имеется | 0 | Форма отчета об исполнении договора управления за 2016г, утвержденная приказом Минстроя России от 22 декабря 2014 года № 882/пр на сайте «Реформа ЖКХ» не позволяет в полном объеме раскрыть информацию по финансовому состоянию МКД. В связи с чем, соблюдая основные принципы УК: достоверность и доступность – более подробный отчет размещен в прикрепленном файле в рубрике «Управление». | Ленточный | Деревянные | Каменные, кирпичные | 560.2 | Отсутствует | 0 | Центральное | 1 | Центральное | Центральное (открытая система) | Центральное | Центральное | 0 | Отсутствует | Отсутствует | Отсутствует | Отсутствует | 2017-01-12 | Договор управления/протокол общего собрания | протокол общего собрания | 2016-12-01 | б/н | 2016-12-01 |  |  | ООО ГУК "Жилфонд"
9173471 | край. Красноярский, г. Красноярск, ул. Менжинского, д. 14б, лит. б |  |  |  | Не заполнено | Не заполнено | Нет | [13 empty] | Не заполнено | Не заполнено | Не заполнено |  |  | Не заполнено | Не заполнено | Не заполнено |  | Не заполнено |  | Не заполнено |  | Не заполнено | Не заполнено | Не заполнено | Не заполнено |  | Не заполнено | Не заполнено | Не заполнено | Не заполнено
9173455 | край. Красноярский, г. Красноярск, ул. Семафорная, д. 439/1 |  |  |  | Не заполнено | Не заполнено | Нет | [13 empty] | Не заполнено | Не заполнено | Не заполнено |  |  | Не заполнено | Не заполнено | Не заполнено |  | Не заполнено |  | Не заполнено |  | Не заполнено | Не заполнено | Не заполнено | Не заполнено |  | Не заполнено | Не заполнено | Не заполнено | Не заполнено | 2016-12-01 | Протокол общего собрания собственников МКД | Протокол общего собрания собственников МКД | 2016-10-26 | 1 | 2016-10-26
6468098 | край. Красноярский, г. Красноярск, ул. Березина, д. 110 | 1958 | 1958 | инд | Многоквартирный дом | На счете регионального оператора | Да | 2 | 2 | 1 | 0 | 8 | 8 | 0 | 488 | 408 | 0 | 80 | 767 | 0 | Не присвоен | Не имеется | Не имеется | - | Форма отчета об исполнении договора управления, утвержденная приказом Минстроя России от 22 декабря 2014 года № 882/пр на сайте «Реформа ЖКХ» не позволяет в полном объеме раскрыть информацию по финансовому состоянию МКД. В связи с чем, соблюдая основные принципы УК: достоверность и доступность – более подробный отчет размещен в прикрепленном файле в рубрике «Управление». | Ленточный | Деревянные | Смешанные | 0 | Отсутствует | 0 | Центральное | 1 | Печное | Отсутствует | Центральное | Центральное | 0 | Отсутствует | Отсутствует | Отсутствует | Отсутствует | 2016-07-01 | Договор управления многоквартиным домом от 25.05.2016 г. Протокол общего собрания собственников МКД от 25.05.2016 г. | Протокол внеочередного общего собрания собственников помещений в мнгоквартином доме, расположенном по адресу: г. Красноярск ул. Березина дом № 110 проводимого в форме очно-заочного голосования | 2016-05-25 | 1 | 2016-06-25
7612490 | край. Красноярский, г. Красноярск, ул. Мичурина, д. 13 | 1952 | 1952 | инд. | Многоквартирный дом | На счете регионального оператора | Нет | 3 | 3 | 2 | 0 | 23 | 21 | 2 | 1309.8 | 1165.4 | 144.4 | 147.1 | 1413.7 | 0 | Не присвоен | Не имеется | Не имеется |  | Форма отчета об исполнении договора управления за 2016г, утвержденная приказом Минстроя России от 22 декабря 2014 года №882/пр на сайте "Реформа ЖКХ" не позволяет в полном объеме раскрыть информацию по финансовому состоянию МКД. В связи с чем, соблюдая основные принципы УК: достоверность и доступность-более подробный отчет размещен в прикрепленном файле в разделе сайта "Управление". | Ленточный | Деревянные | Каменные, кирпичные | 576.5 | Отсутствует |  | Центральное | 1 | Центральное | Центральное (открытая система) | Центральное | Центральное | 0 | Отсутствует | Отсутствует | Отсутствует | Отсутствует | 2016-09-23 | Протокол общего собрания, договор управления | Протокол общего собрания собственников | 2016-08-30 | Б/Н | 2016-09-02 |  |  | ООО ГУК "Жилфонд"
7606986 | край. Красноярский, г. Красноярск, ул. 8 Марта, д. 18г | 1963 | 1963 | инд. | Многоквартирный дом | На счете регионального оператора | Нет | 3 | 3 | 3 | 0 | 37 | 37 | 0 | 1560.7 | 1560.7 | 0 | 137 | 2314 | 0 | Не присвоен | Имеется | Имеется |  | Форма отчета об исполнении договора управления за 2016г, утвержденная приказом Минстроя России от 22 декабря 2014 года №882/пр на сайте "Реформа ЖКХ" не позволяет в полном объеме раскрыть информацию по финансовому состоянию МКД. В связи с чем, соблюдая основные принципы УК: достоверность и доступность-более подробный отчет размещен в прикрепленном файле в разделе сайта "Управление". | Ленточный | Железобетонные | Панельные | 647.4 | Отсутствует | 0 | Центральное | 1 | Центральное | Центральное (открытая система) | Центральное | Центральное | 0 | Центральное | Приточно-вытяжная вентиляция | Отсутствует | Отсутствует | 2016-10-19 | Протокол общего собрания, договор управления | Протокол общего собрания собственников | 2016-06-27 | 216 | 2016-07-01 |  |  | ООО ГУК "Жилфонд"
6931569 | край. Красноярский, г. Красноярск, ул. Красной Армии, д. 124 А |  | 1953 | инд. | Многоквартирный дом | Не заполнено | Нет | 2 |  | 2 | 0 | 5 |  |  | 478.5 | 145.6 | 0 |  | 1820.25 |  | Не заполнено | Не заполнено | Не заполнено |  |  | Не заполнено | Деревянные | Деревянные | 0 | Не заполнено | 0 | Центральное | 2 | Печное | Отсутствует | Отсутствует | Отсутствует |  | Отсутствует | Не заполнено | Не заполнено | Не заполнено | [8 empty] | 0
9099808 | край. Красноярский, г. Красноярск, ул. Ломоносова, д. 88 |  |  |  | Не заполнено | Не заполнено | Да | [13 empty] | Не заполнено | Не заполнено | Не заполнено |  |  | Не заполнено | Не заполнено | Не заполнено |  | Не заполнено |  | Не заполнено |  | Не заполнено | Не заполнено | Не заполнено | Не заполнено |  | Не заполнено | Не заполнено | Не заполнено | Не заполнено
7552137 | край. Красноярский, г. Красноярск, пр-кт. им газеты Красноярский Рабочий, д. 2 | 1944 | 1944 | инд. | Многоквартирный дом | На счете регионального оператора | Нет | 3 | 3 | 2 | 0 | 16 | 16 | 0 | 965.32 | 965.32 | 0 | 106 | 268 | 0 | Не присвоен | Не имеется | Не имеется | 0 | Форма отчета об исполнении договора управления за 2016г, утвержденная приказом Минстроя России от 22 декабря 2014 года № 882/пр на сайте «Реформа ЖКХ» не позволяет в полном объеме раскрыть информацию по финансовому состоянию МКД. В связи с чем, соблюдая основные принципы УК: достоверность и доступность – более подробный отчет размещен в прикрепленном файле в рубрике «Управление». | Ленточный | Деревянные | Каменные, кирпичные | 454 | Отсутствует | 0 | Центральное | 1 | Центральное | Центральное (открытая система) | Центральное | Центральное | 0 | Отсутствует | Отсутствует | Отсутствует | Отсутствует | 2017-02-21 | Договор управления/протокол общего собрания | протокол общего собрания | 2017-02-07 | б/н | 2017-02-07 |  |  | ООО ГУК "Жилфонд"
7608336 | край. Красноярский, г. Красноярск, пр-кт. Свободный, д. 53 | 1959 | 1959 | 1-447 | Многоквартирный дом | На счете регионального оператора | Нет | 5 | 5 | 5 | 0 | 96 | 85 | 11 | 6485.9 | 5145.3 | 1340.6 | 583.5 | 4779 | 0 | Не присвоен | Не имеется | Имеется |  | Форма отчета об исполнении договора управления за 2016г, утвержденная приказом Минстроя России от 22 декабря 2014 года №882/пр на сайте "Реформа ЖКХ" не позволяет в полном объеме раскрыть информацию по финансовому состоянию МКД. В связи с чем, соблюдая основные принципы УК: достоверность и доступность-более подробный отчет размещен в прикрепленном файле в разделе сайта "Управление". | Ленточный | Железобетонные | Каменные, кирпичные | 1602.4 | Отсутствует | 0 | Центральное | 2 | Центральное | Центральное (открытая система) | Центральное | Центральное | 0 | Отсутствует | Приточно-вытяжная вентиляция | Отсутствует | Наружные водостоки | 2016-04-22 | Протокол общего собрания, договор управления | Протокол общего собрания собственников | 2016-02-26 | № 6 | 2016-04-01 |  |  | ООО ГУК "Жилфонд"
7691504 | край. Красноярский, г. Красноярск, ул. Стрелочная, д. 13А | 1960 | 1960 | - | Многоквартирный дом | На счете регионального оператора | Нет | 2 | 2 | 1 | 0 | 8 | 8 | 0 | 295.2 | 271.2 | 0 | 24 | 267 | 0 | Не заполнено | Не имеется | Не имеется |  | Форма отчета об исполнении договора управления, утвержденная приказом Минстроя России от 22 декабря 2014 года № 882/пр на сайте «Реформа ЖКХ» не позволяет в полном объеме раскрыть информацию по финансовому состоянию МКД. В связи с чем, соблюдая основные принципы УК: достоверность и доступность – более подробный отчет размещен в прикрепленном файле в рубрике «Управление». | Ленточный | Деревянные | Блочные | 0 | Отсутствует | 0 | Центральное | 1 | Печное | Отсутствует | Автономное | Отсутствует | 0 | Отсутствует | Отсутствует | Отсутствует | Отсутствует | [8 empty] | 0
9173731 | край. Красноярский, г. Красноярск, ул. Академгородок, д. 12, к. 3, лит. а |  |  |  | Не заполнено | Не заполнено | Нет | [13 empty] | Не заполнено | Не заполнено | Не заполнено |  |  | Не заполнено | Не заполнено | Не заполнено |  | Не заполнено |  | Не заполнено |  | Не заполнено | Не заполнено | Не заполнено | Не заполнено |  | Не заполнено | Не заполнено | Не заполнено | Не заполнено
7641937 | край. Красноярский, г. Красноярск, ул. Пастеровская, д. 25Б | 1958 | 1958 | 447 | Многоквартирный дом | На счете регионального оператора | Нет | 5 | 5 | 4 | 0 | 70 | 70 | 0 | 3332.4 | 3332.4 | 0 | 318.8 | 1746 | 0 | Не присвоен | Имеется | Не имеется | Не имеется | Форма отчета об исполнении договора управления за 2016г, утвержденная приказом Минстроя России от 22 декабря 2014 года №882/пр на сайте "Реформа ЖКХ" не позволяет в полном объеме раскрыть информацию по финансовому состоянию МКД. В связи с чем, соблюдая основные принципы УК: достоверность и доступность-более подробный отчет размещен в прикрепленном файле в разделе сайта "Управление". | Ленточный | Железобетонные | Каменные, кирпичные | 940.41 | Отсутствует | 0 | Центральное | 2 | Центральное | Центральное (открытая система) | Центральное | Центральное | 0 | Отсутствует | Приточно-вытяжная вентиляция | Отсутствует | Наружные водостоки | 2016-10-25 | Протокол общего собрания, договор управления | Протокол общего собрания собственников | 2016-09-30 | 145 | 2016-10-01 |  |  | ООО ГУК "Жилфонд"
7374812 | край. Красноярский, г. Красноярск, ул. Молокова, д. 66 | 2008 | 2008 | 97 | Многоквартирный дом | На счете регионального оператора | Нет | 10 | 10 | 9 | 9 | 356 | 335 | 21 | 31617.6 | 19604.7 | 3146.6 | 8866.3 | 16159 | 0 | Не присвоен | Имеется | Имеется |  |  | Свайный | Железобетонные | Панельные | 2512.7 | На лестничной клетке | 9 | Центральное | 4 | Центральное | Центральное (закрытая система) | Центральное | Центральное | 0 | Отсутствует | Приточно-вытяжная вентиляция | Отсутствует | Внутренние водостоки | 2008-07-10 | Договор управления в ред от 01.01.2013 | Протокол общего собрания собственников помещений многоквартирного дома | 2013-03-05 | б/н | 2013-01-01 |  |  | ООО УК "Континент"
7586499 | край. Красноярский, г. Красноярск, пр-кт. Металлургов, д. 30Д | 1985 | 1985 | 111-97 | Многоквартирный дом | На счете регионального оператора | Нет | 9 | 9 | 1 | 1 | 144 | 144 | 0 | 4656.5 | 4656.5 | 0 | 4656.5 | 2909 | 0 | Не присвоен | Не имеется | Не имеется | нет | нет | Свайный | Железобетонные | Каменные, кирпичные | 922.3 | На лестничной клетке | 1 | Центральное | 2 | Центральное | Центральное (открытая система) | Центральное | Центральное | 0 | Отсутствует | Вытяжная вентиляция | Отсутствует | Внутренние водостоки | 2016-06-30 | Общее собрание собственников. Протокол от 30.04.2016г. | Протокол общего собрания собственников | 2016-04-30 | 2016-01-01 | 2016-06-01 |  |  | ООО УК "Советская"
9120320 | край. Красноярский, г. Красноярск, ул. Свердловская, д. 51"а" |  |  |  | Не заполнено | Не заполнено | Да | [13 empty] | Не заполнено | Не заполнено | Не заполнено |  |  | Не заполнено | Не заполнено | Не заполнено |  | Не заполнено |  | Не заполнено |  | Не заполнено | Не заполнено | Не заполнено | Не заполнено |  | Не заполнено | Не заполнено | Не заполнено | Не заполнено
8346585 | край. Красноярский, г. Красноярск, проезд. Северный, д. 8 | 2008 | 2008 | 97 | Многоквартирный дом | На счете регионального оператора | Нет | 10 | 7 | 6 | 6 | 202 | 190 | 12 | 16111 | 11670.8 | 1704 | 2486.7 | 8239 | 0 | Не присвоен | Имеется | Не имеется | Имеются пешеходные дорожки вокруг дома, цветочные клумбы возле поъездов, насаждения (деревья, кустарники) | Не требуется | Свайный | Железобетонные | Панельные | 269.2 | На лестничной клетке | 6 | Центральное | 3 | Центральное | Центральное (открытая система) | Центральное | Центральное | 0 | Отсутствует | Вытяжная вентиляция | Пожарные гидранты | Внутренние водостоки | 2012-04-27 | договор управления | протокол общего собрания собственников | 2012-04-27 | 3 | 2012-04-27 |  |  | ООО УК "Уют-Сервис"
6468030 | край. Красноярский, г. Красноярск, ул. Гусарова, д. 80 | 1983 | 1983 | 111-142 | Многоквартирный дом | На счете регионального оператора | Нет | 5 | 5 | 6 | 0 | 88 | 88 | 0 | 4717.2 | 4126.2 | 0 | 591 | 4126.2 | 0 | Не присвоен | Имеется | Имеется |  |  | Свайный | Железобетонные | Панельные | 1150 | На лестничной клетке | 0 | Центральное | 1 | Центральное | Центральное (открытая система) | Центральное | Центральное | 0 | Отсутствует | Приточно-вытяжная вентиляция | Отсутствует | Наружные водостоки | 2007-01-01 | договор управления | протокол | 2011-08-28 | 1 | 2012-01-01 |  |  | ООО "КУЖФ"ЮСТАС"
7584210 | край. Красноярский, г. Красноярск, ул. 9 Мая, д. 42А | 1992 | 1992 | 111-97 | Многоквартирный дом | На счете регионального оператора | Нет | 10 | 1 | 4 | 4 | 150 | 144 | 6 | 5689.6 | 3615.1 | 719.6 | 1354.9 | 6770 | 0 | Не присвоен | Имеется | Имеется |  |  | Свайный | Железобетонные | Панельные | 2805.2 | На лестничной клетке | 4 | Центральное | 2 | Центральное | Центральное (открытая система) | Центральное | Центральное | 0 | Отсутствует | Вытяжная вентиляция | Отсутствует | Внутренние водостоки | 2015-03-16 | Договор управления многоквартирным домом | Протокол общего собрания собственников многоквартирного дома | 2015-03-02 | 2 | 2015-03-16 |  |  | УК "Холмсервис"
6658114 | край. Красноярский, г. Красноярск, ул. Партизана Железняка, д. 10А, к. 4 | 1956 | 1956 | брусовой | Многоквартирный дом | На счете регионального оператора | Да | 2 | 2 | 1 | 0 | 8 | 8 | 0 | 317.2 | 317.2 | 0 | 40 | 5736 | 0 | Не присвоен | Не имеется | Не имеется | нет | нет | Ленточный | Деревянные | Деревянные | 0 | Отсутствует | 0 | Центральное | 1 | Печное | Отсутствует | Отсутствует | Центральное |  | Отсутствует | Приточно-вытяжная вентиляция | Отсутствует | Наружные водостоки
7607198 | край. Красноярский, г. Красноярск, ул. Заводская, д. 1 | 1993 | 1993 | 97 | Многоквартирный дом | На специальном счете у регионального оператора | Нет | 10 | 10 | 6 | 6 | 201 | 201 | 0 | 13273 | 13273 | 0 | 783 | 5588 | 0 | Не присвоен | Имеется | Не имеется |  | Форма отчета об исполнении договора управления за 2016г, утвержденная приказом Минстроя России от 22 декабря 2014 года №882/пр на сайте "Реформа ЖКХ" не позволяет в полном объеме раскрыть информацию по финансовому состоянию МКД. В связи с чем, соблюдая основные принципы УК: достоверность и доступность-более подробный отчет размещен в прикрепленном файле в разделе сайта "Управление". | Свайный | Железобетонные | Панельные | 2089.5 | На лестничной клетке | 6 | Центральное | 2 | Центральное | Центральное (открытая система) | Центральное | Центральное | 0 | Отсутствует | Приточно-вытяжная вентиляция | Отсутствует | Внутренние водостоки | 2016-07-06 | Протокол общего собрания, договор управления | Протокол общего собрания собственников | 2016-02-28 | 88 | 2016-03-01 |  |  | ООО ГУК "Жилфонд"
7691179 | край. Красноярский, г. Красноярск, ул. Побежимова, д. 24 |  | 1950 |  | Многоквартирный дом | Не заполнено | Нет | 1 |  |  |  | 1 |  |  | 69.2 | 69.2 | 0 |  |  |  | Не заполнено | Не заполнено | Не заполнено |  |  | Не заполнено | Не заполнено | Каменные, кирпичные |  | Не заполнено |  | Не заполнено |  | Не заполнено | Не заполнено | Не заполнено | Не заполнено |  | Не заполнено | Не заполнено | Не заполнено | Не заполнено | [8 empty] | 0
9215307 | край. Красноярский, г. Красноярск, ул. Космонавта Быковского, д. 9, к. г |  |  |  | Не заполнено | Не заполнено | Нет | [13 empty] | Не заполнено | Не заполнено | Не заполнено |  |  | Не заполнено | Не заполнено | Не заполнено |  | Не заполнено |  | Не заполнено |  | Не заполнено | Не заполнено | Не заполнено | Не заполнено |  | Не заполнено | Не заполнено | Не заполнено | Не заполнено
7691325 | край. Красноярский, г. Красноярск, ул. Свердловская, д. 94 | 1959 | 1959 | - | Многоквартирный дом | Не определен | Нет | 1 | 1 | 1 | 0 | 3 | 3 | 0 | 236 | 200 | 0 | 36 | 2271.33 | 0 | Не заполнено | Не имеется | Не имеется |  | Форма отчета об исполнении договора управления, утвержденная приказом Минстроя России от 22 декабря 2014 года № 882/пр на сайте «Реформа ЖКХ» не позволяет в полном объеме раскрыть информацию по финансовому состоянию МКД. В связи с чем, соблюдая основные принципы УК: достоверность и доступность – более подробный отчет размещен в прикрепленном файле в рубрике «Управление». | Ленточный | Деревянные | Деревянные | 0 | Отсутствует | 0 | Центральное | 1 | Печное | Отсутствует | Автономное | Отсутствует | 0 | Отсутствует | Отсутствует | Отсутствует | Отсутствует | [8 empty] | 0
7568548 | край. Красноярский, г. Красноярск, ул. Волжская, д. 31 | 1960 | 1960 | инд. | Многоквартирный дом | На счете регионального оператора | Нет | 2 | 2 | 1 | 0 | 8 | 8 | 0 | 295.8 | 272.3 | 0 | 23.5 | 1151 | 0 | Не присвоен | Не имеется | Не имеется |  | Форма отчета об исполнении договора управления, утвержденная приказом Минстроя России от 22 декабря 2014 года № 882/пр на сайте «Реформа ЖКХ» не позволяет в полном объеме раскрыть информацию по финансовому состоянию МКД. В связи с чем, соблюдая основные принципы УК: достоверность и доступность – более подробный отчет размещен в прикрепленном файле в рубрике «Управление». | Ленточный | Деревянные | Блочные | 0 | Отсутствует | 0 | Центральное | 1 | Центральное | Центральное (открытая система) | Центральное | Центральное | 0 | Отсутствует | Отсутствует | Отсутствует | Отсутствует | 2016-11-01 | Протокол собрания собственников МКД | Протокол собрания собственников МКД | 2016-10-14 | 1 | 2016-10-14 |  |  | ООО "Кленовый Дворик"
8116287 | край. Красноярский, г. Красноярск, ул. Копылова, д. д.17 | 2007 | 2007 | 97.00 панельный | Многоквартирный дом | На специальном счете у регионального оператора | Нет | 10 | 10 | 6 | 6 | 224 | 211 | 13 | 16641.1 | 12964.2 | 1229.4 | 2447.5 | 7493 | 0 | Не присвоен | Имеется | Имеется | имеются малые архитектурные формы, места отдыха, беседки | - | Свайный | Железобетонные | Панельные | 184 | На лестничной клетке | 6 | Центральное | 4 | Центральное | Центральное (открытая система) | Центральное | Центральное | 0 | Отсутствует | Приточно-вытяжная вентиляция | Пожарные гидранты | Смешанные | 2007-01-31 | Протокол общего собрания собственников | Протокол общего собрания собственников | 2006-12-28 | 1 |  |  |  | ТСЖ "Наш дом 2007"
6467534 | край. Красноярский, г. Красноярск, ул. Кольцевая, д. 10 | 1964 | 1964 | - | Многоквартирный дом | Не определен | Нет | 5 | 5 | 4 | 0 | 80 | 80 | 0 | 3502.7 | 3502.7 | 0 | 329 | 3866 | 0 | Не присвоен | Имеется | Не имеется |  | Форма отчета об исполнении договора управления за 2016г, утвержденная приказом Минстроя России от 22 декабря 2014 года №882/пр на сайте "Реформа ЖКХ" не позволяет в полном объеме раскрыть информацию по финансовому состоянию МКД. В связи с чем, соблюдая основные принципы УК: достоверность и доступность-более подробный отчет размещен в прикрепленном файле в разделе сайта "Управление". | Ленточный | Железобетонные | Панельные | 874.2 | Отсутствует | 0 | Центральное | 1 | Центральное | Центральное (открытая система) | Центральное | Центральное | 0 | Отсутствует | Приточно-вытяжная вентиляция | Отсутствует | Отсутствует | 2016-04-15 | Протокол общего собрания, договор управления | Протокол общего собрания собственников | 2016-06-20 | 1-Ж | 2016-02-29 |  |  | ООО ГУК "Жилфонд"
7597311 | край. Красноярский, г. Красноярск, ул. Красикова, д. 3 | 1958 | 1958 | инд | Многоквартирный дом | На счете регионального оператора | Нет | 1 | 1 | 1 | 0 | 2 | 2 | 0 | 93 | 93 | 0 | 0 | 610 | 0 | Не присвоен | Не имеется | Не имеется |  | Форма отчета об исполнении договора управления, утвержденная приказом Минстроя России от 22 декабря 2014 года № 882/пр на сайте «Реформа ЖКХ» не позволяет в полном объеме раскрыть информацию по финансовому состоянию МКД. В связи с чем, соблюдая основные принципы УК: достоверность и доступность – более подробный отчет размещен в прикрепленном файле в рубрике «Управление». | Ленточный | Деревянные | Деревянные | 0 | Отсутствует | 0 | Центральное | 1 | Печное | Отсутствует | Автономное | Отсутствует | 0 | Отсутствует | Отсутствует | Отсутствует | Отсутствует | [8 empty] | 0
6500025 | край. Красноярский, г. Красноярск, ул. Горького, д. 32 | 1970 | 1970 | 1-335 | Многоквартирный дом | На специальном счете организации | Нет | 5 | 5 | 6 | 0 | 100 | 98 | 2 | 4766.1 | 4561.8 | 204.3 | 397.8 | 4136.65 | 0 | Не присвоен | Не имеется | Не имеется |  | Форма отчета об исполнении договора управления за 2016г, утвержденная приказом Минстроя России от 22 декабря 2014 года №882/пр на сайте "Реформа ЖКХ" не позволяет в полном объеме раскрыть информацию по финансовому состоянию МКД. В связи с чем, соблюдая основные принципы УК: достоверность и доступность-более подробный отчет размещен в прикрепленном файле в разделе сайта "Управление". | Ленточный | Железобетонные | Панельные | 1464 | Отсутствует | 0 | Центральное | 1 | Центральное | Центральное (открытая система) | Центральное | Центральное | 0 | Центральное | Вытяжная вентиляция | Отсутствует | Наружные водостоки | 2016-07-27 | Протокол общего собрания, договор управления | Протокол общего собрания собственников | 2016-07-14 | Б\Н | 2016-07-15 |  |  | ООО ГУК "Жилфонд"
7576481 | край. Красноярский, г. Красноярск, ул. им Академика Вавилова, д. 94 | 1961 | 1961 | 1-429С-6к | Многоквартирный дом | На счете регионального оператора | Нет | 5 | 5 | 2 | 0 | 135 | 135 | 0 | 4905.9 | 3339 | 0 | 1566 | 2041.5 |  | Не присвоен | Не имеется | Не имеется |  |  | Ленточный | Железобетонные | Каменные, кирпичные | 1186.4 | Отсутствует | 0 | Центральное | 2 | Центральное | Центральное (открытая система) | Центральное | Центральное | 0 | Отсутствует | Приточно-вытяжная вентиляция | Пожарные гидранты | Наружные водостоки | 2016-09-02 | Договор управления, протокол собрания собственников. | Протокол общего собрания собственников | 2016-08-23 | 2 | 2016-08-23 |  |  | МП г. Красноярска "МУК "Правобережная"
7607143 | край. Красноярский, г. Красноярск, ул. Декабристов, д. 32 | 1951 | 1951 | 1-447 | Многоквартирный дом | На специальном счете у регионального оператора | Нет | 4 | 4 | 3 | 0 | 44 | 37 | 7 | 3145.4 | 2125.7 | 763.9 | 1703.4 | 2286 | 83.5 | Не присвоен | Не имеется | Имеется | ограждение |  | Ленточный | Деревянные | Каменные, кирпичные | 720.8 | Отсутствует | 0 | Центральное | 2 | Центральное | Центральное (открытая система) | Центральное | Центральное | 0 | Отсутствует | Приточно-вытяжная вентиляция | Отсутствует | Наружные водостоки | 2015-10-01 | Протокол собрания от 25.09.2015 г. | Протокол собрания собственников | 2015-09-25 | Б/н | 2015-10-01 |  |  | ООО "Первая Городская УК"
9035025 | край. Красноярский, г. Красноярск, ул. Алеши Тимошенкова, д. 82, стр. 1, 2 | 1999 | 1999 | панельный | Многоквартирный дом | На специальном счете у регионального оператора | Нет | 9 | 9 | 8 | 8 | 287 | 287 | 0 | 16666.4 | 16666.4 | 0 | 16666.4 | 12928 |  | Не заполнено | Имеется | Имеется |  |  | Бетонные столбы | Железобетонные | Панельные |  | На лестничной клетке | 8 | Центральное | 2 | Центральное | Центральное (закрытая система) | Центральное | Центральное | 0 | Отсутствует | Приточно-вытяжная вентиляция | Отсутствует | Внутренние водостоки | 1999-10-06 | ТСЖ | Свидетельство | 1999-09-06 | 007368 |  |  |  | ТСЖ "Фортуна"
7612952 | край. Красноярский, г. Красноярск, ул. Рейдовая, д. 41 | 1958 | 1958 | инд. | Жилой дом блокированной застройки | Не определен | Да | 2 | 2 | 2 | 0 | 12 | 12 | 0 | 786.8 | 715.9 | 0 | 70.9 | 1092 | 0 | Не присвоен | Не имеется | Не имеется |  | Форма отчета об исполнении договора управления, утвержденная приказом Минстроя России от 22 декабря 2014 года № 882/пр на сайте «Реформа ЖКХ» не позволяет в полном объеме раскрыть информацию по финансовому состоянию МКД. В связи с чем, соблюдая основные принципы УК: достоверность и доступность – более подробный отчет размещен в прикрепленном файле в рубрике «Управление». | Ленточный | Деревянные | Деревянные | 0 | Отсутствует | 0 | Центральное | 1 | Центральное | Центральное (открытая система) | Центральное | Центральное | 0 | Отсутствует | Отсутствует | Отсутствует | Отсутствует | 2016-11-01 | Протокол общего собрания собственников МКД | Протокол общего собрания собственников МКД | 2016-10-15 | 1 | 2016-10-15
7374805 | край. Красноярский, г. Красноярск, ул. Молокова, д. 64 | 2007 | 2007 | 97 | Многоквартирный дом | На счете регионального оператора | Нет | 10 | 10 | 9 | 9 | 359 | 348 | 11 | 29537.3 | 19510.8 | 1162.8 | 8863.7 | 14401 | 0 | Не присвоен | Имеется | Имеется |  |  | Свайный | Железобетонные | Панельные | 2496.6 | На лестничной клетке | 9 | Центральное | 5 | Центральное | Центральное (закрытая система) | Центральное | Центральное | 0 | Отсутствует | Приточно-вытяжная вентиляция | Отсутствует | Внутренние водостоки | 2007-09-20 | Договор управления в ред от 01.01.2013 | Протокол общего собрания собственников помещений многоквартирного дома | 2013-02-28 | б/н | 2013-01-01 |  |  | ООО УК "Континент"
6734219 | край. Красноярский, г. Красноярск, ул. Щорса, д. 48 | 1977 | 1977 | н/д | Многоквартирный дом | На счете регионального оператора | Нет | 9 | 0 | 3 | 3 | 213 | 213 | 0 | 8899.4 | 7304.4 | 0 | 1595 | 7320 | 0 | Не заполнено | Не имеется | Не имеется | - | - | Свайный | Железобетонные | Панельные | 840 | На лестничной клетке | 3 | Центральное | 2 | Центральное | Центральное (открытая система) | Центральное | Центральное | 0 | Отсутствует | Вытяжная вентиляция | Отсутствует | Внутренние водостоки | 2014-02-01 | Договор управления №115 | Протокол общего собрания собственников | 2013-11-07 | 1 | 2014-02-01 |  |  | ООО УК "СУПЕРСТРОЙ"
6505981 | край. Красноярский, г. Красноярск, ул. 60 лет Октября, д. 76 |  |  |  | Многоквартирный дом | Не заполнено | Нет |  |  |  |  | 8 |  |  | 440 | 406.8 | 0 |  |  |  | Не заполнено | Не заполнено | Не заполнено |  |  | Не заполнено | Не заполнено | Не заполнено |  | Не заполнено | 0 | Не заполнено |  | Не заполнено | Не заполнено | Не заполнено | Не заполнено |  | Автономное | Не заполнено | Не заполнено | Не заполнено | [8 empty] | 0
8824892 | край. Красноярский, г. Красноярск, пр-кт. Свободный, д. 72А | 2011 | 2011 | кирпичный | Многоквартирный дом | На счете регионального оператора | Нет | 9 | 9 | 3 | 3 | 115 | 110 | 5 | 9025.1 | 6559.5 | 817.9 | 2184.1 | 2020 |  | A | Имеется | Не имеется |  |  | Свайный | Железобетонные | Каменные, кирпичные | 356 | На лестничной клетке | 3 | Центральное | 1 | Центральное | Центральное (открытая система) | Центральное | Центральное |  | Отсутствует | Приточно-вытяжная вентиляция | Отсутствует | Внутренние водостоки | 2013-11-01 | Договор управления МКД | Протокол общего собрания собственников жилого дома | 2013-06-30 | 1 | 2013-11-01 |  |  | ООО "УК "Хозяин"
9173435 | край. Красноярский, г. Красноярск, ул. Красная Площадь, д. 3А, лит. А |  |  |  | Не заполнено | Не заполнено | Нет | [13 empty] | Не заполнено | Не заполнено | Не заполнено |  |  | Не заполнено | Не заполнено | Не заполнено |  | Не заполнено |  | Не заполнено |  | Не заполнено | Не заполнено | Не заполнено | Не заполнено |  | Не заполнено | Не заполнено | Не заполнено | Не заполнено
7676199 | край. Красноярский, г. Красноярск, ул. Базайская, д. 94 | 1952 | 1952 | - | Жилой дом блокированной застройки | Не определен | Нет | 1 | 1 | 1 | 0 | 4 | 4 | 0 | 130.8 | 130.8 | 0 | 0 | 1192 | 0 | Не заполнено | Не имеется | Не имеется |  | Форма отчета об исполнении договора управления, утвержденная приказом Минстроя России от 22 декабря 2014 года № 882/пр на сайте «Реформа ЖКХ» не позволяет в полном объеме раскрыть информацию по финансовому состоянию МКД. В связи с чем, соблюдая основные принципы УК: достоверность и доступность – более подробный отчет размещен в прикрепленном файле в рубрике «Управление». | Иной | Деревянные | Иные | 0 | Отсутствует | 0 | Центральное | 2 | Печное | Отсутствует | Автономное | Отсутствует | 9 | Отсутствует | Отсутствует | Отсутствует | Отсутствует
9335753 | край. Красноярский, г. Красноярск, ул. Норильская, д. 8Г | 2016 | 2016 | монолитно-кирпичный | Многоквартирный дом | Не определен | Нет | 19 | 1 | 1 | 3 | 270 | 264 | 6 | 16353 | 11318.4 | 609.1 | 4199.9 |  |  | Не присвоен | Имеется | Не имеется |  |  | Не заполнено | Не заполнено | Не заполнено |  | Не заполнено |  | Не заполнено |  | Не заполнено | Не заполнено | Не заполнено | Не заполнено |  | Не заполнено | Не заполнено | Не заполнено | Не заполнено | 2017-03-01 | Договор управления | протокол общего собрания собственников | 2017-01-23 | 2017-01-08 | 2017-03-01 |  |  | ООО "Калининский"
7362077 | край. Красноярский, г. Красноярск, ул. Партизана Железняка, д. 9Г | 2010 | 2010 | 9-10 этажный индивидуальный кирпичный жилой дом | Многоквартирный дом | На специальном счете у регионального оператора | Нет | 10 | 9 | 2 | 2 | 120 | 108 | 12 | 12690.4 | 8816.8 | 2044.8 | 1828.8 | 6219 | 1554 | B | Имеется | Имеется |  |  | Свайный | Железобетонные | Каменные, кирпичные | 84 | На лестничной клетке | 2 | Центральное | 2 | Центральное | Центральное (открытая система) | Центральное | Центральное | 0 | Отсутствует | Вытяжная вентиляция | Автоматическая | Внутренние водостоки | 2010-10-14 | Договор управления | Протокол | 2010-10-14 | б/н | 2010-10-14 |  |  | ООО "Домотека"
9173247 | край. Красноярский, г. Красноярск, ул. 5-я Полярная, д. 3а |  |  |  | Не заполнено | Не заполнено | Нет | [13 empty] | Не заполнено | Не заполнено | Не заполнено |  |  | Не заполнено | Не заполнено | Не заполнено |  | Не заполнено |  | Не заполнено |  | Не заполнено | Не заполнено | Не заполнено | Не заполнено |  | Не заполнено | Не заполнено | Не заполнено | Не заполнено
6467750 | край. Красноярский, г. Красноярск, пр-кт. Металлургов, д. 47 | 1967 | 1967 | 1-464-А | Многоквартирный дом | На счете регионального оператора | Нет | 5 | 5 | 4 | 0 | 80 | 78 | 2 | 3577 | 3478.4 | 98.6 | 279.2 | 2196 | 0 | Не присвоен | Не имеется | Не имеется | нет | Форма отчета об исполнении договора управления за 2016г, утвержденная приказом Минстроя России от 22 декабря 2014 года №882/пр на сайте "Реформа ЖКХ" не позволяет в полном объеме раскрыть информацию по финансовому состоянию МКД. В связи с чем, соблюдая основные принципы УК: достоверность и доступность-более подробный отчет размещен в прикрепленном файле в разделе сайта "Управление". | Свайный | Железобетонные | Панельные | 694 | Отсутствует | 0 | Центральное | 1 | Центральное | Центральное (открытая система) | Центральное | Центральное | 0 | Центральное | Вытяжная вентиляция | Отсутствует | Наружные водостоки | 2016-12-29 | Протокол общего собрания, договор управления | Протокол общего собрания собственников | 2016-09-07 | 1 | 2016-10-01 |  |  | ООО ГУК "Жилфонд"
7562454 | край. Красноярский, г. Красноярск, ул. Верхняя, д. 74 | 1961 | 1961 | инд. | Жилой дом блокированной застройки | Не определен | Нет | 1 | 1 | 1 | 0 | 4 | 4 | 0 | 153.4 | 153.4 | 0 | 0 | 0 | 0 | Не присвоен | Не имеется | Не имеется |  | Форма отчета об исполнении договора управления, утвержденная приказом Минстроя России от 22 декабря 2014 года № 882/пр на сайте «Реформа ЖКХ» не позволяет в полном объеме раскрыть информацию по финансовому состоянию МКД. В связи с чем, соблюдая основные принципы УК: достоверность и доступность – более подробный отчет размещен в прикрепленном файле в рубрике «Управление». | Ленточный | Деревянные | Деревянные | 0 | Отсутствует | 0 | Отсутствует | 0 | Печное | Отсутствует | Центральное | Отсутствует | 0 | Отсутствует | Отсутствует | Отсутствует | Отсутствует
7698804 | край. Красноярский, г. Красноярск, пр-кт. им газеты Красноярский Рабочий, д. 71 | 1963 | 1963 | 1-335 | Многоквартирный дом | На счете регионального оператора | Нет | 5 | 5 | 4 | 0 | 65 | 64 | 1 | 3945.4 | 2792 | 857 | 296.4 | 3157 | 0 | Не присвоен | Имеется | Не имеется |  | Форма отчета об исполнении договора управления, утвержденная приказом Минстроя России от 22 декабря 2014 года №882/пр на сайте "Реформа ЖКХ" не позволяет в полном объеме раскрыть информацию по финансовому состоянию МКД. В связи с чем, соблюдая основные принципы УК: достоверность и доступность-более подробный отчет размещен в прикрепленном файле в разделе сайта "Управление". | Ленточный | Железобетонные | Панельные | 897 | Отсутствует | 0 | Центральное | 1 | Центральное | Центральное (открытая система) | Центральное | Центральное |  | Центральное | Приточно-вытяжная вентиляция | Пожарные гидранты | Отсутствует | 2016-07-01 | договор управления МКД | протокол внеочередного собрания собственников МКД о выборе способа управления | 2016-05-23 | 6 |  |  |  | ООО УК "Уютный дом"
7640991 | край. Красноярский, г. Красноярск, ул. им Героя Советского Союза М.А.Юшкова, д. 26 | 1971 | 1971 | 464 | Многоквартирный дом | На специальном счете у регионального оператора | Нет | 5 | 5 | 8 | 0 | 119 | 119 | 0 | 5796 | 5796 | 0 | 560 | 3576.3 | 0 | Не присвоен | Не имеется | Не имеется | Не имеется | Форма отчета об исполнении договора управления за 2016г, утвержденная приказом Минстроя России от 22 декабря 2014 года №882/пр на сайте "Реформа ЖКХ" не позволяет в полном объеме раскрыть информацию по финансовому состоянию МКД. В связи с чем, соблюдая основные принципы УК: достоверность и доступность-более подробный отчет размещен в прикрепленном файле в разделе сайта "Управление". | Ленточный | Железобетонные | Панельные | 1447.2 | Отсутствует | 0 | Центральное | 2 | Центральное | Центральное (открытая система) | Центральное | Центральное | 0 | Центральное | Приточно-вытяжная вентиляция | Отсутствует | Наружные водостоки | 2016-12-27 | Протокол общего собрания, договор управления | Протокол общего собрания собственников | 2016-12-08 | 210 | 2016-12-10 |  |  | ООО ГУК "Жилфонд"
7584262 | край. Красноярский, г. Красноярск, ул. Аэровокзальная, д. 2Б | 1963 | 1963 | Инд.кирпич | Многоквартирный дом | Не заполнено | Нет | 4 | 4 | 4 |  | 64 | 64 | 0 | 2541.3 | 2541.3 | 0 |  | 2434 | 0 | Не присвоен | Имеется | Не имеется | нет | нет | Ленточный | Железобетонные | Каменные, кирпичные | 894.4 | Отсутствует | 0 | Центральное | 1 | Центральное | Не заполнено | Центральное | Центральное | 0 | Центральное | Вытяжная вентиляция | Отсутствует | Наружные водостоки | 2005-07-01 | договор управления | протокол общего собрания | 2013-08-28 | 9 | 2006-12-28 |  |  | ООО УК "Красжилсервис"
7586734 | край. Красноярский, г. Красноярск, ул. Светлова, д. 5Г | 2004 | 2004 | 1-335А | Многоквартирный дом | На счете регионального оператора | Нет | 1 | 1 | 1 | 0 | 9 | 9 | 0 | 455.3 | 429.5 | 0 | 25.8 | 1435 | 0 | Не присвоен | Не имеется | Не имеется | нет | нет | Свайный | Железобетонные | Панельные | 258.6 | Отсутствует | 0 | Центральное | 2 | Центральное | Центральное (открытая система) | Центральное | Центральное | 0 | Отсутствует | Вытяжная вентиляция | Отсутствует | Наружные водостоки | 2016-05-16 | Протокол общего собрания собственников | Протокол | 2016-04-06 | №1 | 2016-05-16 |  |  | ООО УК «Престиж»
6499916 | край. Красноярский, г. Красноярск, пр-кт. им газеты Красноярский Рабочий, д. 191А | 1975 | 1975 | - | Многоквартирный дом | Не определен | Нет | 5 | 5 | 4 | 0 | 68 | 66 | 2 | 3366.5 | 3150.8 | 215.7 | 299.2 | 3045.67 | 0 | Не присвоен | Имеется | Не имеется |  | Форма отчета об исполнении договора управления за 2016г, утвержденная приказом Минстроя России от 22 декабря 2014 года №882/пр на сайте "Реформа ЖКХ" не позволяет в полном объеме раскрыть информацию по финансовому состоянию МКД. В связи с чем, соблюдая основные принципы УК: достоверность и доступность-более подробный отчет размещен в прикрепленном файле в разделе сайта "Управление". | Иной | Железобетонные | Панельные | 835 | Отсутствует | 0 | Центральное | 1 | Центральное | Центральное (открытая система) | Центральное | Центральное | 0 | Отсутствует | Приточно-вытяжная вентиляция | Отсутствует | Отсутствует | 2016-06-20 | Протокол общего собрания, договор управления | Протокол общего собрания собственников | 2016-02-29 | 1-Ж | 2016-02-29 |  |  | ООО ГУК "Жилфонд"
7612667 | край. Красноярский, г. Красноярск, ул. Песочная, д. 1 | 1947 | 1947 | инд. | Многоквартирный дом | На счете регионального оператора | Нет | 2 | 2 | 2 | 0 | 13 | 13 | 0 | 632 | 578 | 0 | 54 | 448 | 0 | Не присвоен | Имеется | Не имеется |  | Форма отчета об исполнении договора управления, утвержденная приказом Минстроя России от 22 декабря 2014 года № 882/пр на сайте «Реформа ЖКХ» не позволяет в полном объеме раскрыть информацию по финансовому состоянию МКД. В связи с чем, соблюдая основные принципы УК: достоверность и доступность – более подробный отчет размещен в прикрепленном файле в рубрике «Управление». | Ленточный | Деревянные | Каменные, кирпичные | 4138 | Отсутствует | 0 | Центральное | 1 | Центральное | Центральное (открытая система) | Центральное | Центральное | 0 | Отсутствует | Отсутствует | Отсутствует | Отсутствует | 2016-09-07 | договор управления, решения собственников | [6 empty] | ООО "УК Наш Город"
7497884 | край. Красноярский, г. Красноярск, ул. Капитанская, д. 8 | 2009 | 2009 | Индивидуальный проект | Многоквартирный дом | Не определен | Нет | 10 | 10 | 6 | 6 | 195 | 185 | 10 | 28882.7 | 16753.8 | 6044.8 | 6084.1 | 3781 |  | Не заполнено | Имеется | Не имеется |  |  | Свайный | Железобетонные | Каменные, кирпичные | 1961.6 | На лестничной клетке | 6 | Центральное | 8 | Центральное | Центральное (открытая система) | Центральное | Центральное | 0 | Отсутствует | Приточная вентиляция | Отсутствует | Внутренние водостоки | 2010-02-25 | Договор управления/протокол общего собрания собственников | Протокол общего собрания собственнико | 2010-02-25 | 1 | 2015-02-26 |  |  | ООО "УК "Комфорт-Сити"
9099803 | край. Красноярский, г. Красноярск, ул. Ломоносова, д. 84 |  |  |  | Не заполнено | Не заполнено | Да | [13 empty] | Не заполнено | Не заполнено | Не заполнено |  |  | Не заполнено | Не заполнено | Не заполнено |  | Не заполнено |  | Не заполнено |  | Не заполнено | Не заполнено | Не заполнено | Не заполнено |  | Не заполнено | Не заполнено | Не заполнено | Не заполнено
6499988 | край. Красноярский, г. Красноярск, ул. Воронова, д. 15 | 1973 | 1973 | 111-97 | Многоквартирный дом | На счете регионального оператора | Нет | 9 | 9 | 5 | 5 | 140 | 135 | 5 | 9216.2 | 8847.9 | 368.3 | 1185.1 | 3598 |  | Не присвоен | Не имеется | Не имеется | нет | Форма отчета об исполнении договора управления за 2016г, утвержденная приказом Минстроя России от 22 декабря 2014 года №882/пр на сайте "Реформа ЖКХ" не позволяет в полном объеме раскрыть информацию по финансовому состоянию МКД. В связи с чем, соблюдая основные принципы УК: достоверность и доступность-более подробный отчет размещен в прикрепленном файле в разделе сайта "Управление". | Свайный | Железобетонные | Панельные | 356 | На лестничной клетке | 5 | Центральное | 2 | Центральное | Центральное (открытая система) | Центральное | Центральное | 0 | Отсутствует | Вытяжная вентиляция | Отсутствует | Внутренние водостоки | 2016-10-05 | Протокол общего собрания, договор управления | Протокол общего собрания собственников | 2016-05-17 | 1 | 2016-07-01 |  |  | ООО ГУК "Жилфонд"
6730171 | край. Красноярский, г. Красноярск, ул. Щербакова, д. 2 (дубль 1) |  |  |  | Не заполнено | Не заполнено | Нет | [13 empty] | Не заполнено | Не заполнено | Не заполнено |  |  | Не заполнено | Не заполнено | Не заполнено |  | Не заполнено |  | Не заполнено |  | Не заполнено | Не заполнено | Не заполнено | Не заполнено |  | Автономное | Не заполнено | Не заполнено | Не заполнено
6467981 | край. Красноярский, г. Красноярск, ул. Транзитная, д. 6 |  | 1961 |  | Многоквартирный дом | Не заполнено | Нет | 4 |  | 3 | 0 | 48 | 48 |  | 4161.9 | 3049.9 | 0 |  | 1127.1 |  | Не заполнено | Не имеется | Не имеется |  |  | Не заполнено | Железобетонные | Смешанные | 808.4 | Не заполнено | 0 | Центральное |  | Центральное | Центральное (открытая система) | Центральное | Центральное |  | Отсутствует | Не заполнено | Не заполнено | Не заполнено | 2016-06-22 | Принятым решением внеочередного общего собрания собственников помещений в многоквартирном доме, расположенном по адресу: г. Красноярск, ул. Транзитная, д. № 6, в форме очно-заочного голосования от 23 мая 2016 г., договор управления от 23.05.2016 № 01 | Протокол собрания собственников помещений в многоквартирном доме | 2016-05-23 | 01 | 2016-05-23 |  |  | ООО УК "ЖИЛКОМ-24"
7584220 | край. Красноярский, г. Красноярск, ул. 9 Мая, д. 45 | 1991 | 1991 | 111-97 | Многоквартирный дом | На счете регионального оператора | Нет | 10 | 10 | 5 | 5 | 160 | 157 | 3 | 10557.7 | 10061 | 496.7 | 1150.6 | 6350 | 0 | Не присвоен | Имеется | Не имеется | нет | Форма отчета об исполнении договора управления за 2016г, утвержденная приказом Минстроя России от 22 декабря 2014 года № 882/пр на сайте «Реформа ЖКХ» не позволяет в полном объеме раскрыть информацию по финансовому состоянию МКД. В связи с чем, соблюдая основные принципы УК: достоверность и доступность – более подробный отчет размещен в прикрепленном файле в рубрике «Управление». | Свайный | Железобетонные | Панельные | 1393.3 | На лестничной клетке | 5 | Центральное | 2 | Центральное | Центральное (открытая система) | Центральное | Центральное | 0 | Отсутствует | Вытяжная вентиляция | Отсутствует | Внутренние водостоки | 2016-10-28 | Протокол общего собрания, договор управления | Протокол общего собрания собственников | 2016-03-11 | 1 | 2016-05-01 |  |  | ООО ГУК "Жилфонд"
7571349 | край. Красноярский, г. Красноярск, ул. Кишиневская, д. 4 | 1955 | 1955 | инд. | Многоквартирный дом | На счете регионального оператора | Нет | 2 | 2 | 2 | 0 | 11 | 11 | 0 | 448.04 | 399.04 | 0 | 49 | 728 | 0 | Не присвоен | Не имеется | Не имеется |  | Форма отчета об исполнении договора управления, утвержденная приказом Минстроя России от 22 декабря 2014 года № 882/пр на сайте «Реформа ЖКХ» не позволяет в полном объеме раскрыть информацию по финансовому состоянию МКД. В связи с чем, соблюдая основные принципы УК: достоверность и доступность – более подробный отчет размещен в прикрепленном файле в рубрике «Управление». | Ленточный | Деревянные | Каменные, кирпичные | 0 | Отсутствует | 0 | Центральное | 1 | Центральное | Центральное (открытая система) | Центральное | Центральное | 0 | Отсутствует | Отсутствует | Отсутствует | Отсутствует | 2016-11-01 | Протокол общего собрания собственников МКД | Протокол общего собрания собственников МКД | 2016-10-15 | 1 | 2016-10-15 |  |  | ООО "Кленовый Дворик"
7641437 | край. Красноярский, г. Красноярск, ул. Лесная, д. 229 |  | 1987 |  | Многоквартирный дом | Не заполнено | Нет |  |  |  |  | 1 |  |  | 22.1 | 17.9 |  |  |  |  | Не присвоен | Не заполнено | Не заполнено |  |  | Не заполнено | Деревянные | Иные | 26.65 | Не заполнено |  | Центральное | 1 | Печное | Центральное (открытая система) | Центральное | Центральное |  | Центральное | Не заполнено | Не заполнено | Не заполнено | [8 empty] | 0
7053148 | край. Красноярский, г. Красноярск, ул. Горького, д. 18 | 1971 | 1971 | 1-447 | Многоквартирный дом | На специальном счете у регионального оператора | Нет | 5 | 5 | 5 | 0 | 86 | 84 | 2 | 4716.2 | 4052.8 | 663.4 | 903.75 | 1819 | 0 | Не присвоен | Не имеется | Не имеется |  | Форма отчета об исполнении договора управления за 2016г, утвержденная приказом Минстроя России от 22 декабря 2014 года №882/пр на сайте "Реформа ЖКХ" не позволяет в полном объеме раскрыть информацию по финансовому состоянию МКД. В связи с чем, соблюдая основные принципы УК: достоверность и доступность-более подробный отчет размещен в прикрепленном файле в разделе сайта "Управление". | Свайный | Железобетонные | Каменные, кирпичные | 1368 | Отсутствует | 0 | Центральное | 1 | Центральное | Центральное (закрытая система) | Центральное | Центральное | 0 | Отсутствует | Вытяжная вентиляция | Отсутствует | Наружные водостоки | 2016-04-20 | Протокол общего собрания, договор управления | Протокол общего собрания собственников | 2016-03-18 | Б/Н | 2016-03-21 |  |  | ООО ГУК "Жилфонд"
7672559 | край. Красноярский, г. Красноярск, ул. Ботаническая, д. 1 И | 2009 | 2009 | монолитно-кирпичный, индивидуальное проектирование | Многоквартирный дом | На счете регионального оператора | Нет | 10 | 10 | 1 | 1 | 60 | 60 | 0 | 5206.7 | 4127.4 | 3.2 | 794.5 | 2480 | 0 | Не присвоен | Имеется | Не имеется |  |  | Ленточный | Железобетонные | Каменные, кирпичные | 105.7 | На лестничной клетке | 1 | Центральное | 1 | Центральное | Центральное (закрытая система) | Центральное | Центральное | 0 | Отсутствует | Приточно-вытяжная вентиляция | Пожарные гидранты | Наружные водостоки | 2009-12-31 | Протокол №2 общего собрания собственников | Протокол №2 общего собрания собственников | 2015-04-01 | 2 | 2015-04-15 |  |  | Управляющая компания "Союз"
6499757 | край. Красноярский, г. Красноярск, ул. Щорса, д. 7 | 1961 | 1961 | 1-335 | Многоквартирный дом | На счете регионального оператора | Нет | 5 | 5 | 4 | 0 | 80 | 79 | 1 | 3289.2 | 3247.7 | 41.5 | 246 | 2808 | 0 | Не присвоен | Имеется | Не имеется |  | Форма отчета об исполнении договора управления за 2016г, утвержденная приказом Минстроя России от 22 декабря 2014 года №882/пр на сайте "Реформа ЖКХ" не позволяет в полном объеме раскрыть информацию по финансовому состоянию МКД. В связи с чем, соблюдая основные принципы УК: достоверность и доступность-более подробный отчет размещен в прикрепленном файле в разделе сайта "Управление". | Ленточный | Железобетонные | Каменные, кирпичные | 850 | Отсутствует | 0 | Центральное | 1 | Центральное | Центральное (открытая система) | Центральное | Центральное |  | Отсутствует | Приточно-вытяжная вентиляция | Пожарные гидранты | Отсутствует | 2016-04-22 | Протокол общего собрания, договор управления | Протокол общего собрания собственников | 2016-03-10 | 100-К | 2016-04-01 |  |  | ООО ГУК "Жилфонд"
6499942 | край. Красноярский, г. Красноярск, ул. Семафорная, д. 207 | 1965 | 1965 | - | Многоквартирный дом | Не определен | Нет | 5 | 5 | 4 | 0 | 80 | 80 | 0 | 3511 | 3511 | 0 | 300 | 3136 | 0 | Не присвоен | Имеется | Не имеется |  | Форма отчета об исполнении договора управления за 2016г, утвержденная приказом Минстроя России от 22 декабря 2014 года №882/пр на сайте "Реформа ЖКХ" не позволяет в полном объеме раскрыть информацию по финансовому состоянию МКД. В связи с чем, соблюдая основные принципы УК: достоверность и доступность-более подробный отчет размещен в прикрепленном файле в разделе сайта "Управление". | Ленточный | Железобетонные | Панельные | 876 | Отсутствует | 0 | Центральное | 1 | Центральное | Центральное (открытая система) | Центральное | Центральное | 0 | Центральное | Приточно-вытяжная вентиляция | Отсутствует | Отсутствует | 2016-10-12 | Протокол общего собрания, договор управления | Протокол общего собрания собственников | 2016-08-30 | 1/207Св | 2016-08-30 |  |  | ООО ГУК "Жилфонд"
9174065 | край. Красноярский, г. Красноярск, ул. Александра Матросова, д. 30/5 | 1989 | 1989 | - | Многоквартирный дом | Не определен | Нет | 9 | 9 | 5 | 5 | 179 | 179 | 0 | 10515 | 10515 | 0 | 1646 | 6711 | 0 | Не заполнено | Имеется | Не имеется | 0 | Форма отчета об исполнении договора управления за 2016г, утвержденная приказом Минстроя России от 22 декабря 2014 года № 882/пр на сайте «Реформа ЖКХ» не позволяет в полном объеме раскрыть информацию по финансовому состоянию МКД. В связи с чем, соблюдая основные принципы УК: достоверность и доступность – более подробный отчет размещен в прикрепленном файле в рубрике «Управление». | Ленточный | Железобетонные | Панельные | 1707.7 | На лестничной клетке | 5 | Центральное | 1 | Центральное | Центральное (открытая система) | Центральное | Центральное | 0 | Отсутствует | Приточно-вытяжная вентиляция | Отсутствует | Внутренние водостоки | 2017-01-13 | Протокол общего собрания, договор управления | Протокол общего собрания собственников | 2016-11-28 | 1-30/5-Св | 2016-11-28 |  |  | ООО ГУК "Жилфонд"
6499906 | край. Красноярский, г. Красноярск, пр-кт. им газеты Красноярский Рабочий, д. 161А | 1963 | 1963 | - | Многоквартирный дом | Не определен | Нет | 5 | 5 | 4 | 0 | 78 | 76 | 2 | 3543 | 3341.5 | 201.5 | 330 | 3703 | 0 | Не заполнено | Имеется | Не имеется | 0 | Форма отчета об исполнении договора управления за 2016г, утвержденная приказом Минстроя России от 22 декабря 2014 года № 882/пр на сайте «Реформа ЖКХ» не позволяет в полном объеме раскрыть информацию по финансовому состоянию МКД. В связи с чем, соблюдая основные принципы УК: достоверность и доступность – более подробный отчет размещен в прикрепленном файле в рубрике «Управление». | Ленточный | Железобетонные | Панельные | 686.9 | Отсутствует | 0 | Центральное | 1 | Центральное | Центральное (открытая система) | Центральное | Центральное | 0 | Отсутствует | Приточно-вытяжная вентиляция | Отсутствует | Отсутствует | 2017-02-27 | Договор управления многоквартирным домом | Протокол внеочередного общего собрания собственников помещений в МКД | 2016-11-30 | 1-161а\Св | 2016-11-30 |  |  | ООО ГУК "Жилфонд"
7676363 | край. Красноярский, г. Красноярск, ул. Изумрудная, д. 5 | 2012 | 2012 | кирпичный, индивидуальное проектирование | Многоквартирный дом | На счете регионального оператора | Нет | 6 | 6 | 1 | 0 | 28 | 28 | 0 | 2319.2 | 2021.3 | 0 | 209.4 |  | 0 | Не присвоен | Не имеется | Не имеется |  |  | Свайный | Железобетонные | Каменные, кирпичные | 463.7 | Отсутствует | 0 | Центральное | 1 | Центральное | Центральное (открытая система) | Центральное | Центральное | 0 | Отсутствует | Приточно-вытяжная вентиляция | Пожарные гидранты | Наружные водостоки | 2013-07-11 | Протокол общего собрания собственников помещения | протокол общего собрания | 2016-04-09 | 2 | 2012-07-11 |  |  | Управляющая компания "Союз"
8849985 | край. Красноярский, г. Красноярск, ул. Академгородок, д. 24 | 1996 | 1996 | 111-97 | Многоквартирный дом | На счете регионального оператора | Нет | 10 |  | 5 | 5 | 169 |  |  | 11219.6 | 11219.6 |  |  |  |  | D | Не заполнено | Не заполнено |  |  | Не заполнено | Железобетонные | Панельные |  | Не заполнено |  | Не заполнено |  | Не заполнено | Не заполнено | Не заполнено | Не заполнено |  | Не заполнено | Не заполнено | Не заполнено | Не заполнено | 1996-04-22 | протокол собственников № 1 от 5 января 1996 г. | [6 empty] | тсж Академ-24
6467933 | край. Красноярский, г. Красноярск, ул. Кутузова, д. 16 | 1961 | 1961 | 1-335 | Многоквартирный дом | На счете регионального оператора | Нет | 5 | 5 | 4 | 0 | 80 | 80 | 0 | 3570.7 | 3570.7 | 0 | 333.2 | 3693 | 0 | Не присвоен | Имеется | Не имеется |  | Форма отчета об исполнении договора управления за 2016г, утвержденная приказом Минстроя России от 22 декабря 2014 года №882/пр на сайте "Реформа ЖКХ" не позволяет в полном объеме раскрыть информацию по финансовому состоянию МКД. В связи с чем, соблюдая основные принципы УК: достоверность и доступность-более подробный отчет размещен в прикрепленном файле в разделе сайта "Управление". | Ленточный | Железобетонные | Панельные | 884 | Отсутствует | 0 | Центральное | 1 | Центральное | Центральное (открытая система) | Центральное | Центральное |  | Центральное | Приточно-вытяжная вентиляция | Пожарные гидранты | Отсутствует | 2016-09-08 | Протокол общего собрания, договор управления | Протокол общего собрания собственников | 2016-08-23 | 308-К | 2016-08-30 |  |  | ООО ГУК "Жилфонд"
7595282 | край. Красноярский, г. Красноярск, ул. Батурина, д. 9 | 2007 | 2007 | кирпичный | Многоквартирный дом | На счете регионального оператора | Нет | 14 | 1 | 1 | 2 | 72 | 70 | 2 | 9847.7 | 7602.1 | 506.3 | 1739.3 | 10448.25 | 0 | Не присвоен | Не имеется | Не имеется |  |  | Свайный | Железобетонные | Каменные, кирпичные | 884.8 | На лестничной клетке | 1 | Центральное | 2 | Центральное | Центральное (закрытая система) | Центральное | Центральное | 0 | Отсутствует | Вытяжная вентиляция | Автоматическая | Внутренние водостоки | 2013-08-01 | договор управления | протокол | 2013-07-31 | 1 | 2013-08-01 |  |  | УК "Холмсервис"
6467760 | край. Красноярский, г. Красноярск, ул. Космонавта Николаева, д. 13 | 1965 | 1965 | 1-464-А | Многоквартирный дом | На счете регионального оператора | Нет | 5 | 5 | 4 | 0 | 80 | 80 | 0 | 3581 | 3581 | 0 | 279.2 | 1520 | 0 | Не присвоен | Имеется | Не имеется | нет | Форма отчета об исполнении договора управления за 2016г, утвержденная приказом Минстроя России от 22 декабря 2014 года №882/пр на сайте "Реформа ЖКХ" не позволяет в полном объеме раскрыть информацию по финансовому состоянию МКД. В связи с чем, соблюдая основные принципы УК: достоверность и доступность-более подробный отчет размещен в прикрепленном файле в разделе сайта "Управление". | Свайный | Железобетонные | Панельные | 874.1 | Отсутствует | 0 | Центральное | 1 | Центральное | Центральное (открытая система) | Центральное | Центральное | 0 | Центральное | Вытяжная вентиляция | Отсутствует | Наружные водостоки | 2016-05-24 | Протокол общего собрания, договор управления | Протокол общего собрания собственников | 2016-03-22 | 1 | 2016-05-01 |  |  | ООО ГУК "Жилфонд"
6499995 | край. Красноярский, г. Красноярск, пр-кт. Металлургов, д. 28Б | 1987 | 1978 | 111-97 | Многоквартирный дом | На счете регионального оператора | Нет | 9 | 9 | 2 | 2 | 142 | 142 | 0 | 4808.8 | 4808.8 | 0 | 4808.8 | 4075 | 0 | Не присвоен | Имеется | Не имеется | нет | нет | Свайный | Железобетонные | Панельные | 752.9 | На лестничной клетке | 2 | Центральное | 2 | Центральное | Центральное (открытая система) | Центральное | Центральное | 0 | Отсутствует | Вытяжная вентиляция | Отсутствует | Внутренние водостоки | 2017-05-01 | Договор управления МКД Протокол общего собрания собственников МКД | [6 empty] | ООО УК "Уют Сервис"
7637400 | край. Красноярский, г. Красноярск, ул. Бебеля, д. 61Б | 1956 | 1956 | Т-39 | Многоквартирный дом | На счете регионального оператора | Нет | 2 | 2 | 2 | 0 | 10 | 10 | 0 | 414.8 | 414.8 | 0 | 201.6 | 669.31 | 0 | Не присвоен | Не имеется | Не имеется | Не имеется | Форма отчета об исполнении договора управления за 2016г, утвержденная приказом Минстроя России от 22 декабря 2014 года № 882/пр на сайте «Реформа ЖКХ» не позволяет в полном объеме раскрыть информацию по финансовому состоянию МКД. В связи с чем, соблюдая основные принципы УК: достоверность и доступность – более подробный отчет размещен в прикрепленном файле в рубрике «Управление». | Ленточный | Деревянные | Деревянные | 264 | Отсутствует | 0 | Центральное | 2 | Центральное | Центральное (открытая система) | Центральное | Центральное | 0 | Автономное | Отсутствует | Отсутствует | Отсутствует | 2017-01-23 | Протокол общего собрания, договор управления | Протокол общего собрания собственников | 2016-12-26 | 228 | 2017-01-01 |  |  | ООО ГУК "Жилфонд"
7583774 | край. Красноярский, г. Красноярск, ул. 78 Добровольческой бригады, д. 11 | 1993 | 1993 | 111-97 | Многоквартирный дом | На специальном счете у регионального оператора | Нет | 10 | 10 | 11 | 11 | 391 | 370 | 21 | 26070.7 | 23233.8 | 2836.9 | 3252.7 | 14440 | 0 | Не присвоен | Имеется | Не имеется | нет | нет | Свайный | Железобетонные | Панельные | 4500 | На лестничной клетке | 11 | Центральное | 6 | Центральное | Центральное (открытая система) | Центральное | Центральное | 0 | Отсутствует | Вытяжная вентиляция | Отсутствует | Внутренние водостоки | 2016-09-01 | протокол общего собрания собственников от 30.07.2016 № б/н, договор управления от 30.07.2016 № б/н | протокол общего собрания | 2016-07-30 | б/н | 2016-07-30 |  |  | ООО "Домотека"
9110377 | край. Красноярский, г. Красноярск, ул. Петра Подзолкова, д. 5А, стр. 2 | 2015 | 2015 | ПАНЕЛЬНЫЙ 111-97 | Многоквартирный дом | Не определен | Нет | 17 | 17 | 3 | 6 | 285 | 285 | 0 | 16828.6 | 11178.6 | 0 | 4980.7 |  |  | B | Имеется | Имеется | Теннисные столы, Баскетбольная площадка. Хоккейная коробка. | часы работы : пон. с 09.00 час.-17.00 час., вт.с 09.00 час.-20.00 час., ср.,чт.,пт с 09.00 чамс.-17.00 час. без обеда, прием директора - вторник с 09.00 час.-20.00 час., прием паспортиста - ср..с 14.00 час. -17.00 час., вторник с 17.00 час.-19.00час., диспетчер УК - 217-87-33, аварийная служба -224-13-65 с 17.00 час.до 08.час. ежедневно, в выходные и праздничные - круглосуточно, лифт диспетчер 231-25-42, пожарная сигнализация 8-923-271-92-42, домофон 206-11-*11, техник МКД 2977-890 | Свайный | Железобетонные | Панельные | 1090 | На лестничной клетке | 6 | Центральное | 6 | Центральное | Центральное (закрытая система) | Центральное | Центральное |  | Отсутствует | Приточно-вытяжная вентиляция | Автоматическая | Внутренние водостоки | 2015-12-30 | Договор управления от 21.02.2016 г. | Протокол общего собрания собственников от 21.02.2016 г.№ 1 | 2016-02-21 | 1 | 2016-02-21 |  |  | ООО УК "Формула Быта"
6499703 | край. Красноярский, г. Красноярск, ул. Академика Павлова, д. 18 | 1963 | 1963 | 1-335 | Многоквартирный дом | На счете регионального оператора | Нет | 5 | 5 | 4 | 0 | 80 | 80 | 0 | 3570 | 3570 | 0 | 304 | 3517 | 0 | Не присвоен | Имеется | Не имеется | 0 | Форма отчета об исполнении договора управления за 2016г, утвержденная приказом Минстроя России от 22 декабря 2014 года № 882/пр на сайте «Реформа ЖКХ» не позволяет в полном объеме раскрыть информацию по финансовому состоянию МКД. В связи с чем, соблюдая основные принципы УК: достоверность и доступность – более подробный отчет размещен в прикрепленном файле в рубрике «Управление». | Ленточный | Железобетонные | Панельные | 874.6 | Отсутствует | 0 | Центральное | 1 | Центральное | Центральное (открытая система) | Центральное | Центральное | 0 | Отсутствует | Приточно-вытяжная вентиляция | Пожарные гидранты | Отсутствует | 2016-12-09 | Протокол общего собрания, договор управления | Протокол общего собрания собственников | 2016-11-01 | б/н | 2016-11-10 |  |  | ООО ГУК "Жилфонд"
6467553 | край. Красноярский, г. Красноярск, ул. Прибойная, д. 26А |  | 1960 |  | Не заполнено | Не заполнено | Нет | [7 empty] | 338.7 | 338.7 |  |  |  |  | Не заполнено | Не заполнено | Не заполнено |  |  | Не заполнено | Не заполнено | Не заполнено |  | Не заполнено |  | Не заполнено |  | Не заполнено | Не заполнено | Не заполнено | Не заполнено |  | Автономное | Не заполнено | Не заполнено | Не заполнено
7584249 | край. Красноярский, г. Красноярск, ул. Армейская, д. 19 | 1952 | 1952 | Инд.деревянный | Многоквартирный дом | На счете регионального оператора | Да | 2 | 2 | 2 | 0 | 8 | 8 | 0 | 477.1 | 477.1 | 0 | 48.6 | 0 | 0 | Не присвоен | Не имеется | Не имеется | нет | нет | Ленточный | Деревянные | Деревянные | 0 | Отсутствует | 0 | Не заполнено | 0 | Печное | Отсутствует | Отсутствует | Отсутствует | 0 | Отсутствует | Вытяжная вентиляция | Отсутствует | Наружные водостоки | 2017-04-01 | Протокол ОСС от 24.03.2017 г.
9333482 | край. Красноярский, г. Красноярск, д. ул. Апрельская, д. 1 | 2016 | 2016 | Индивидуальный проект | Многоквартирный дом | Не определен | Нет | 11 | 4 | 12 | 12 | 447 | 412 | 35 | 38417.4 | 22366.3 | 7109.9 | 4769.6 | 18853.5 |  | B | Имеется | Имеется | Озеленение |  | Свайный | Смешанные | Каменные, кирпичные |  | На лестничной клетке | 12 | Центральное | 9 | Центральное | Центральное (закрытая система) | Центральное | Центральное | 0 | Отсутствует | Вытяжная вентиляция | Автоматическая | Смешанные | 2017-01-01 | Договор управления | Договор управления/Протокол общего собрания собственников | 2017-02-20 | КС 19/17, 1 | 2017-01-01 |  |  | ООО "УК "Комфорт-Сити"
7602274 | край. Красноярский, г. Красноярск, ул. Березина, д. 154 | 1961 | 1961 | инд | Многоквартирный дом | На счете регионального оператора | Да | 1 | 1 | 1 | 0 | 3 | 3 | 0 | 109.1 | 109.1 | 0 | 0 | 484 | 0 | Не присвоен | Не имеется | Не имеется |  | Форма отчета об исполнении договора управления, утвержденная приказом Минстроя России от 22 декабря 2014 года № 882/пр на сайте «Реформа ЖКХ» не позволяет в полном объеме раскрыть информацию по финансовому состоянию МКД. В связи с чем, соблюдая основные принципы УК: достоверность и доступность – более подробный отчет размещен в прикрепленном файле в рубрике «Управление». | Ленточный | Деревянные | Деревянные | 0 | Отсутствует | 0 | Центральное | 1 | Печное | Отсутствует | Центральное | Отсутствует | 0 | Отсутствует | Отсутствует | Отсутствует | Отсутствует | 2017-01-01 | Протокол№1 от 23.12.2016
7691215 | край. Красноярский, г. Красноярск, ул. Саянская, д. 245 | 1995 | 1995 | 111-920396 | Многоквартирный дом | Не определен | Нет | 5 | 5 | 6 | 0 | 112 | 112 | 0 | 7473.8 | 7473.8 | 0 | 1246.3 | 7148 | 0 | Не присвоен | Имеется | Не имеется |  | Форма отчета об исполнении договора управления за 2016г, утвержденная приказом Минстроя России от 22 декабря 2014 года №882/пр на сайте "Реформа ЖКХ" не позволяет в полном объеме раскрыть информацию по финансовому состоянию МКД. В связи с чем, соблюдая основные принципы УК: достоверность и доступность-более подробный отчет размещен в прикрепленном файле в разделе сайта "Управление". | Свайный | Железобетонные | Панельные | 1977.7 | Отсутствует | 0 | Центральное | 1 | Центральное | Центральное (открытая система) | Центральное | Центральное | 0 | Отсутствует | Приточно-вытяжная вентиляция | Отсутствует | Отсутствует | 2016-12-01 | Протокол общего собрания, договор управления | Протокол общего собрания собственников | 2016-10-30 | 1/245Св | 2016-10-30 |  |  | ООО ГУК "Жилфонд"
6499886 | край. Красноярский, г. Красноярск, ул. Высотная, д. 1 | 1962 | 1962 | 510 | Многоквартирный дом | На счете регионального оператора | Нет | 5 | 5 | 4 | 0 | 70 | 64 | 6 | 3329.5 | 2628.1 | 701.4 | 251.6 | 3180 | 140 | D | Не имеется | Не имеется | Не имеется | Форма отчета об исполнении договора управления за 2016г, утвержденная приказом Минстроя России от 22 декабря 2014 года №882/пр на сайте "Реформа ЖКХ" не позволяет в полном объеме раскрыть информацию по финансовому состоянию МКД. В связи с чем, соблюдая основные принципы УК: достоверность и доступность-более подробный отчет размещен в прикрепленном файле в разделе сайта "Управление". | Иной | Железобетонные | Блочные | 860 | Отсутствует | 0 | Центральное | 2 | Центральное | Центральное (открытая система) | Центральное | Центральное | 0 | Отсутствует | Приточно-вытяжная вентиляция | Отсутствует | Наружные водостоки | 2016-04-08 | Протокол общего собрания, договор управления | Протокол общего собрания собственников | 2016-03-07 | 2016-11-01 | 2016-04-01 |  |  | ООО ГУК "Жилфонд"
7552078 | край. Красноярский, г. Красноярск, пер. Тихий, д. 15 | 1989 | 1989 | инд. | Многоквартирный дом | На счете регионального оператора | Нет | 5 | 5 | 4 | 0 | 90 | 90 | 0 | 2901.9 | 2901.9 | 0 | 485.1 | 1586 | 0 | Не присвоен | Не имеется | Не имеется |  | Форма отчета об исполнении договора управления за 2016г, утвержденная приказом Минстроя России от 22 декабря 2014 года №882/пр на сайте "Реформа ЖКХ" не позволяет в полном объеме раскрыть информацию по финансовому состоянию МКД. В связи с чем, соблюдая основные принципы УК: достоверность и доступность-более подробный отчет размещен в прикрепленном файле в разделе сайта "Управление". | Не заполнено | Железобетонные | Каменные, кирпичные | 780 | Отсутствует | 0 | Центральное | 1 | Центральное | Центральное (открытая система) | Центральное | Центральное | 0 | Отсутствует | Приточно-вытяжная вентиляция | Отсутствует | Наружные водостоки | 2016-08-10 | Протокол общего собрания, договор управления | Протокол общего собрания собственников | 2016-07-21 | Б/Н | 2016-11-14 |  |  | ООО ГУК "Жилфонд"
6657942 | край. Красноярский, г. Красноярск, ул. Семафорная, д. 281 | 1933 | 1933 | 0 | Многоквартирный дом | На счете регионального оператора | Да | 2 | 2 | 3 | 0 | 12 | 12 | 0 | 570.9 | 505.8 | 0 | 65.1 | 0 | 0 | Не присвоен | Имеется | Не имеется |  |  | Ленточный | Деревянные | Деревянные | 4.5 | Отсутствует | 0 | Центральное | 1 | Центральное | Центральное (открытая система) | Центральное | Центральное | 0 | Автономное | Отсутствует | Пожарные гидранты | Отсутствует
7743292 | край. Красноярский, г. Красноярск, ул. им Академика Вавилова, д. 6 |  | 1951 |  | Многоквартирный дом | Не заполнено | Нет | 1 |  | 1 |  | 1 |  |  | 133 | 133 | 0 |  |  |  | Не заполнено | Не заполнено | Не заполнено |  |  | Не заполнено | Не заполнено | Каменные, кирпичные |  | Не заполнено |  | Не заполнено |  | Не заполнено | Не заполнено | Не заполнено | Не заполнено |  | Не заполнено | Не заполнено | Не заполнено | Не заполнено | [8 empty] | 0
7374025 | край. Красноярский, г. Красноярск, ул. им Б.З.Шумяцкого, д. 7, стр. Г | 2009 | 2009 | 111-97 | Многоквартирный дом | На счете регионального оператора | Нет | 7 | 1 | 2 | 2 | 56 | 56 | 0 | 4517.5 | 1857.9 | 0 | 1142.4 | 0 | 0 | Не заполнено | Имеется | Не имеется |  |  | Иной | Железобетонные | Панельные | 326 | На лестничной клетке | 2 | Центральное | 1 | Центральное | Центральное (открытая система) | Центральное | Центральное | 0 | Отсутствует | Приточно-вытяжная вентиляция | Отсутствует | Наружные водостоки | 2012-01-12 | Договор управления | Протокол общего собрания собственников | 2012-01-05 | 3 | 2012-01-12 |  |  | ООО УК "ЗИМА"
7689949 | край. Красноярский, г. Красноярск, ул. МПС, д. 31 | 1927 | 1927 | - | Жилой дом блокированной застройки | Не определен | Нет | 1 | 1 | 1 | 0 | 3 | 3 | 0 | 56.2 | 56.2 | 0 | 0 | 1446 | 0 | Не заполнено | Не имеется | Не имеется |  | Форма отчета об исполнении договора управления, утвержденная приказом Минстроя России от 22 декабря 2014 года № 882/пр на сайте «Реформа ЖКХ» не позволяет в полном объеме раскрыть информацию по финансовому состоянию МКД. В связи с чем, соблюдая основные принципы УК: достоверность и доступность – более подробный отчет размещен в прикрепленном файле в рубрике «Управление». | Ленточный | Деревянные | Деревянные | 0 | Отсутствует | 0 | Центральное | 2 | Печное | Отсутствует | Автономное | Отсутствует | 0 | Отсутствует | Отсутствует | Отсутствует | Отсутствует
7636601 | край. Красноярский, г. Красноярск, ул. Крупской, д. 32 | 1966 | 1966 | 447 | Многоквартирный дом | На счете регионального оператора | Нет | 5 | 5 | 4 | 0 | 67 | 64 | 3 | 3351 | 2517.6 | 833.4 | 2070.2 | 3867 | 0 | Не присвоен | Имеется | Не имеется | Не имеется | Форма отчета об исполнении договора управления, утвержденная приказом Минстроя России от 22 декабря 2014 года №882/пр на сайте "Реформа ЖКХ" не позволяет в полном объеме раскрыть информацию по финансовому состоянию МКД. В связи с чем, соблюдая основные принципы УК: достоверность и доступность-более подробный отчет размещен в прикрепленном файле в разделе сайта "Управление". | Иной | Железобетонные | Каменные, кирпичные | 887.5 | Отсутствует | 0 | Центральное | 2 | Центральное | Центральное (открытая система) | Центральное | Центральное | 0 | Центральное | Приточно-вытяжная вентиляция | Отсутствует | Отсутствует | [8 empty] | 0
6734246 | край. Красноярский, г. Красноярск, ул. Космонавта Николаева, д. 15 | 1973 | 1973 | 1 | Многоквартирный дом | На счете регионального оператора | Нет | 9 | 9 | 1 | 1 | 50 | 47 | 3 | 3067.9 | 2168.4 | 899.5 | 262 | 2013 | 0 | Не присвоен | Имеется | Не имеется | нет | нет | Ленточный | Железобетонные | Каменные, кирпичные | 391.6 | Отсутствует | 0 | Центральное | 2 | Центральное | Центральное (открытая система) | Центральное | Центральное | 0 | Отсутствует | Вытяжная вентиляция | Отсутствует | Внутренние водостоки | 2017-01-30 | Протокол общего собрания, договор управления | Протокол общего собрания собственников | 2016-04-15 | 1 | 2016-05-01 |  |  | ООО ГУК "Жилфонд"
7690985 | край. Красноярский, г. Красноярск, ул. Щорса, д. 95 | 1979 | 1979 | 111-142 | Многоквартирный дом | На специальном счете у регионального оператора | Нет | 5 | 5 | 4 | 0 | 58 | 58 | 0 | 2883.8 | 2883.8 | 0 | 427.2 | 11590 | 0 | Не присвоен | Имеется | Не имеется |  | Форма отчета об исполнении договора управления за 2016г, утвержденная приказом Минстроя России от 22 декабря 2014 года №882/пр на сайте "Реформа ЖКХ" не позволяет в полном объеме раскрыть информацию по финансовому состоянию МКД. В связи с чем, соблюдая основные принципы УК: достоверность и доступность-более подробный отчет размещен в прикрепленном файле в разделе сайта "Управление". | Ленточный | Железобетонные | Панельные | 785.5 | На лестничной клетке | 4 | Центральное | 1 | Центральное | Центральное (открытая система) | Центральное | Центральное |  | Отсутствует | Приточно-вытяжная вентиляция | Пожарные гидранты | Отсутствует | 2016-04-20 | Протокол общего собрания, договор управления | Протокол общего собрания собственников | 2016-02-25 | 67-К | 2016-03-01 |  |  | ООО ГУК "Жилфонд"
6468134 | край. Красноярский, г. Красноярск, ул. Чернышевского, д. 53 | 1958 | 1958 | инд. | Многоквартирный дом | На счете регионального оператора | Нет | 2 | 2 | 1 | 0 | 8 | 8 | 0 | 495.7 | 415.7 | 0 | 80 | 947 | 0 | Не присвоен | Не имеется | Не имеется |  | Форма отчета об исполнении договора управления, утвержденная приказом Минстроя России от 22 декабря 2014 года № 882/пр на сайте «Реформа ЖКХ» не позволяет в полном объеме раскрыть информацию по финансовому состоянию МКД. В связи с чем, соблюдая основные принципы УК: достоверность и доступность – более подробный отчет размещен в прикрепленном файле в рубрике «Управление». | Ленточный | Деревянные | Смешанные | 0 | Отсутствует | 0 | Центральное | 1 | Центральное | Отсутствует | Центральное | Центральное | 0 | Отсутствует | Отсутствует | Отсутствует | Отсутствует | [8 empty] | 0
7553200 | край. Красноярский, г. Красноярск, ул. 26 Бакинских Комиссаров, д. 34 | 1954 | 1954 | инд. | Многоквартирный дом | На счете регионального оператора | Нет | 2 | 2 | 3 | 0 | 8 | 8 | 0 | 444 | 300 | 98.2 | 45.8 | 656 | 0 | Не присвоен | Не имеется | Не имеется |  | Форма отчета об исполнении договора управления, утвержденная приказом Минстроя России от 22 декабря 2014 года № 882/пр на сайте «Реформа ЖКХ» не позволяет в полном объеме раскрыть информацию по финансовому состоянию МКД. В связи с чем, соблюдая основные принципы УК: достоверность и доступность – более подробный отчет размещен в прикрепленном файле в рубрике «Управление». | Ленточный | Деревянные | Деревянные | 0 | Отсутствует | 0 | Центральное | 1 | Центральное | Центральное (открытая система) | Центральное | Центральное | 0 | Отсутствует | Отсутствует | Отсутствует | Отсутствует | 2016-11-01 | Протокол собрания собственников МКД | Протокол собрания собственников МКД | 2016-10-12 | 1 | 2016-10-12 |  |  | ООО "Кленовый Дворик"
7586605 | край. Красноярский, г. Красноярск, ул. Новгородская, д. 2 | 1962 | 1962 | 1-464-А | Многоквартирный дом | На счете регионального оператора | Нет | 5 | 5 | 4 | 0 | 80 | 79 | 1 | 3575.4 | 3544.5 | 30.9 | 279.2 | 2606 | 0 | Не присвоен | Имеется | Не имеется | нет | Форма отчета об исполнении договора управления за 2016г, утвержденная приказом Минстроя России от 22 декабря 2014 года №882/пр на сайте "Реформа ЖКХ" не позволяет в полном объеме раскрыть информацию по финансовому состоянию МКД. В связи с чем, соблюдая основные принципы УК: достоверность и доступность-более подробный отчет размещен в прикрепленном файле в разделе сайта "Управление". | Свайный | Железобетонные | Панельные | 686 | Отсутствует | 0 | Центральное | 1 | Центральное | Центральное (открытая система) | Центральное | Центральное | 0 | Центральное | Вытяжная вентиляция | Отсутствует | Наружные водостоки | 2016-06-10 | Протокол общего собрания, договор управления | Протокол общего собрания собственников | 2016-03-31 | 1 | 2016-05-01 |  |  | ООО ГУК "Жилфонд"
8063944 | край. Красноярский, г. Красноярск, пер. Светлогорский, д. 21 | 2004 | 2004 | 97 | Многоквартирный дом | На специальном счете у регионального оператора | Нет | 10 | 1 | 6 | 5 | 261 | 260 | 1 | 15924.4 | 13454.4 | 81.1 | 2180.1 | 13090 | 0 | Не присвоен | Имеется | Имеется | - | - | Ленточный | Железобетонные | Панельные | 1974 | На лестничной клетке | 6 | Центральное | 2 | Центральное | Центральное (открытая система) | Центральное | Центральное | 0 | Отсутствует | Вытяжная вентиляция | Отсутствует | Отсутствует | 2012-04-01 | Решение общего собрания собственников | Протокол общего собрания собственников | 2011-12-30 | - | 2012-04-01 |  |  | ООО "УК "Сибирячка"
6467630 | край. Красноярский, г. Красноярск, пр-кт. им газеты Красноярский Рабочий, д. 151 | 1970 | 1970 | - | Многоквартирный дом | Не определен | Нет | 9 | 9 | 4 | 4 | 143 | 143 | 0 | 7798.3 | 7798.3 | 0 | 829 | 3917 | 0 | Не заполнено | Имеется | Не имеется | 0 | Форма отчета об исполнении договора управления за 2016г, утвержденная приказом Минстроя России от 22 декабря 2014 года № 882/пр на сайте «Реформа ЖКХ» не позволяет в полном объеме раскрыть информацию по финансовому состоянию МКД. В связи с чем, соблюдая основные принципы УК: достоверность и доступность – более подробный отчет размещен в прикрепленном файле в рубрике «Управление». | Иной | Железобетонные | Панельные | 1171.3 | На лестничной клетке | 4 | Центральное | 1 | Центральное | Центральное (открытая система) | Центральное | Центральное | 0 | Центральное | Приточно-вытяжная вентиляция | Отсутствует | Внутренние водостоки | 2017-02-09 | Протокол общего собрания, договор управления | Протокол общего собрания собственников | 2016-11-30 | 1-151\Св | 2016-11-30 |  |  | ООО ГУК "Жилфонд"
7710859 | край. Красноярский, г. Красноярск, ул. Кутузова, д. 63 | 1959 | 1959 | 0 | Многоквартирный дом | На счете регионального оператора | Нет | 2 | 2 | 1 | 0 | 8 | 8 | 0 | 292.4 | 268.6 | 0 | 23.8 | 5951 | 0 | Не присвоен | Имеется | Не имеется |  | Форма отчета об исполнении договора управления, утвержденная приказом Минстроя России от 22 декабря 2014 года №882/пр на сайте "Реформа ЖКХ" не позволяет в полном объеме раскрыть информацию по финансовому состоянию МКД. В связи с чем, соблюдая основные принципы УК: достоверность и доступность-более подробный отчет размещен в прикрепленном файле в разделе сайта "Управление". | Ленточный | Деревянные | Блочные | 4.5 | Отсутствует | 0 | Центральное | 1 | Центральное | Центральное (открытая система) | Центральное | Центральное |  | Автономное | Отсутствует | Пожарные гидранты | Отсутствует | 2016-12-01 | Протокол собрания собственников МКД | Протокол собрания собственников МКД | 2016-10-24 | 1 | 2016-10-24 |  |  | ООО "Кленовый Дворик"
7637024 | край. Красноярский, г. Красноярск, ул. Бабушкина, д. 14 | 1954 | 1954 | инд. | Многоквартирный дом | На счете регионального оператора | Нет | 1 | 1 | 0 | 0 | 5 | 5 | 0 | 153.78 | 153.78 | 0 | 260 | 0 | 0 | Не присвоен | Не имеется | Не имеется | Не имеется | Форма отчета об исполнении договора управления, утвержденная приказом Минстроя России от 22 декабря 2014 года №882/пр на сайте "Реформа ЖКХ" не позволяет в полном объеме раскрыть информацию по финансовому состоянию МКД. В связи с чем, соблюдая основные принципы УК: достоверность и доступность-более подробный отчет размещен в прикрепленном файле в разделе сайта "Управление". | Иной | Деревянные | Деревянные | 130 | Отсутствует | 0 | Центральное | 2 | Печное | Отсутствует | Автономное | Автономное | 0 | Отсутствует | Отсутствует | Отсутствует | Отсутствует | [8 empty] | 0
9184197 | край. Красноярский, г. Красноярск, ул. 9 Мая, д. 58, к. б |  |  |  | Не заполнено | Не заполнено | Нет | [13 empty] | Не заполнено | Не заполнено | Не заполнено |  |  | Не заполнено | Не заполнено | Не заполнено |  | Не заполнено |  | Не заполнено |  | Не заполнено | Не заполнено | Не заполнено | Не заполнено |  | Не заполнено | Не заполнено | Не заполнено | Не заполнено
8010212 | край. Красноярский, г. Красноярск, ул. Академгородок, д. 1 | 1966 | 1966 | 1-464-A1 | Многоквартирный дом | На счете регионального оператора | Нет | 5 | 1 | 4 | 0 | 80 | 79 | 1 | 4729.5 | 3868.5 | 42.4 | 2174 | 7471.2 | 0 | E | Имеется | Не имеется |  |  | Ленточный | Железобетонные | Панельные | 947 | Отсутствует | 0 | Центральное | 2 | Центральное | Центральное (открытая система) | Центральное | Центральное | 0 | Отсутствует | Приточно-вытяжная вентиляция | Отсутствует | Наружные водостоки | 2015-12-22 | Договор управления МКД | протокол | 2015-12-22 | 1 | 2015-12-22 |  |  | ФГУП "ЖКХ КНЦ СО РАН"
6467545 | край. Красноярский, г. Красноярск, ул. Семафорная, д. 259 | 1966 | 1966 | - | Многоквартирный дом | На счете регионального оператора | Нет | 5 | 5 | 3 | 0 | 193 | 193 | 0 | 3689.04 | 2985.2 | 0 | 863.7 | 4535 | 0 | Не заполнено | Имеется | Не имеется |  | Форма отчета об исполнении договора управления, утвержденная приказом Минстроя России от 22 декабря 2014 года № 882/пр на сайте «Реформа ЖКХ» не позволяет в полном объеме раскрыть информацию по финансовому состоянию МКД. В связи с чем, соблюдая основные принципы УК: достоверность и доступность – более подробный отчет размещен в прикрепленном файле в рубрике «Управление». | Ленточный | Железобетонные | Панельные | 863.7 | Отсутствует | 0 | Центральное | 1 | Центральное | Центральное (открытая система) | Центральное | Центральное | 0 | Отсутствует | Приточно-вытяжная вентиляция | Отсутствует | Отсутствует | 2017-04-17 | Договор управления многоквартирным домом | Протокол внеочередного общего собрания собственников помещений в МКД | 2017-02-28 | 1/259 Св | 2017-02-28 |  |  | ООО ГУК "Жилфонд"
8098335 | край. Красноярский, г. Красноярск, ул. Любы Шевцовой, д. 84 | 2012 | 2012 | Отсутсвует | Многоквартирный дом | На счете регионального оператора | Нет | 17 | 17 | 1 | 2 | 132 | 128 | 4 | 7303.28 | 4857.48 | 320.7 | 2125.1 | 2742.5 |  | B | Имеется | Имеется |  |  | Сборный | Железобетонные | Монолитные | 485.8 | На лестничной клетке | 1 | Центральное | 1 | Центральное | Центральное (закрытая система) | Центральное | Центральное |  | Отсутствует | Вытяжная вентиляция | Автоматическая | Внутренние водостоки | 2013-03-19 | Договор управления У-84; Протокол общего собрания | Протокол общего собрания собственников | 2013-03-18 | б\н | 2013-03-19 |  |  | ООО "Квартал"
7562435 | край. Красноярский, г. Красноярск, ул. Верхняя, д. 10 | 1934 | 1934 | инд. | Жилой дом блокированной застройки | Не определен | Да | 1 | 1 | 1 | 0 | 4 | 4 | 0 | 66 | 66 | 0 | 0 | 0 | 0 | Не присвоен | Не имеется | Не имеется |  | Форма отчета об исполнении договора управления, утвержденная приказом Минстроя России от 22 декабря 2014 года № 882/пр на сайте «Реформа ЖКХ» не позволяет в полном объеме раскрыть информацию по финансовому состоянию МКД. В связи с чем, соблюдая основные принципы УК: достоверность и доступность – более подробный отчет размещен в прикрепленном файле в рубрике «Управление». | Ленточный | Деревянные | Деревянные | 0 | Отсутствует | 0 | Отсутствует | 0 | Печное | Отсутствует | Отсутствует | Отсутствует | 0 | Отсутствует | Отсутствует | Отсутствует | Отсутствует
7585940 | край. Красноярский, г. Красноярск, пр-кт. Комсомольский, д. 4 | 1983 | 1983 | 111-97 | Многоквартирный дом | На счете регионального оператора | Нет | 9 | 1 | 9 | 9 | 279 | 279 | 0 | 19742 | 17245.8 | 0 | 2496.2 | 17775 | 0 | Не присвоен | Имеется | Не имеется | нет | нет | Свайный | Железобетонные | Панельные | 2153 | На лестничной клетке | 9 | Центральное | 4 | Центральное | Центральное (открытая система) | Центральное | Центральное | 0 | Отсутствует | Вытяжная вентиляция | Отсутствует | Внутренние водостоки | 2016-04-29 | Договор управления | Протокол общего собрания собственников | 2016-04-01 | б/н | 2016-04-01 |  |  | ООО УК "СибирьСервис"
9173482 | край. Красноярский, г. Красноярск, ул. 60 лет Октября, д. 159/2 | 1978 | 1978 | - | Многоквартирный дом | Не определен | Нет | 5 | 5 | 2 | 0 | 96 | 96 | 0 | 3361 | 3361 | 0 | 515 | 3092.5 | 0 | Не заполнено | Не имеется | Не имеется | 0 | Форма отчета об исполнении договора управления за 2016г, утвержденная приказом Минстроя России от 22 декабря 2014 года № 882/пр на сайте «Реформа ЖКХ» не позволяет в полном объеме раскрыть информацию по финансовому состоянию МКД. В связи с чем, соблюдая основные принципы УК: достоверность и доступность – более подробный отчет размещен в прикрепленном файле в рубрике «Управление». | Ленточный | Железобетонные | Каменные, кирпичные | 218.5 | Отсутствует | 0 | Центральное | 1 | Центральное | Центральное (открытая система) | Центральное | Центральное | 0 | Отсутствует | Приточная вентиляция | Отсутствует | Наружные водостоки | 2016-10-28 | Протокол общего собрания, договор управления | Протокол общего собрания собственников | 2016-07-25 | 1/159-2Св | 2016-07-25 |  |  | ООО ГУК "Жилфонд"
7691839 | край. Красноярский, г. Красноярск, ул. Туристская, д. 70 | 1956 | 1956 | - | Жилой дом блокированной застройки | Не определен | Нет | 1 | 1 | 1 | 0 | 2 | 2 | 0 | 154.2 | 154.2 | 0 | 0 | 819 | 0 | Не присвоен | Не имеется | Не имеется |  | Форма отчета об исполнении договора управления, утвержденная приказом Минстроя России от 22 декабря 2014 года № 882/пр на сайте «Реформа ЖКХ» не позволяет в полном объеме раскрыть информацию по финансовому состоянию МКД. В связи с чем, соблюдая основные принципы УК: достоверность и доступность – более подробный отчет размещен в прикрепленном файле в рубрике «Управление». | Ленточный | Деревянные | Деревянные | 0 | Отсутствует | 0 | Центральное | 1 | Центральное | Отсутствует | Центральное | Центральное | 0 | Отсутствует | Отсутствует | Отсутствует | Отсутствует
9120333 | край. Красноярский, г. Красноярск, ул. Перенсона, д. 30 |  |  |  | Не заполнено | Не заполнено | Да | [13 empty] | Не заполнено | Не заполнено | Не заполнено |  |  | Не заполнено | Не заполнено | Не заполнено |  | Не заполнено |  | Не заполнено |  | Не заполнено | Не заполнено | Не заполнено | Не заполнено |  | Не заполнено | Не заполнено | Не заполнено | Не заполнено
7711056 | край. Красноярский, г. Красноярск, ул. Семафорная, д. 299 | 1933 | 1933 | 0 | Многоквартирный дом | На счете регионального оператора | Нет | 2 | 2 | 3 | 0 | 12 | 12 | 0 | 542.9 | 476.9 | 0 | 66 | 0 | 0 | Не присвоен | Имеется | Не имеется |  | Форма отчета об исполнении договора управления, утвержденная приказом Минстроя России от 22 декабря 2014 года №882/пр на сайте "Реформа ЖКХ" не позволяет в полном объеме раскрыть информацию по финансовому состоянию МКД. В связи с чем, соблюдая основные принципы УК: достоверность и доступность-более подробный отчет размещен в прикрепленном файле в разделе сайта "Управление". | Ленточный | Деревянные | Деревянные | 4.5 | Отсутствует | 0 | Центральное | 1 | Центральное | Центральное (открытая система) | Центральное | Центральное | 0 | Автономное | Отсутствует | Пожарные гидранты | Отсутствует | 2016-12-05 | Протокол общего собрания собственников МКД | Протокол общего собрания собственников МКД | 2016-11-24 | 1 | 2016-11-24 |  |  | ООО "Кленовый Дворик"
7597324 | край. Красноярский, г. Красноярск, ул. Красноградская, д. 17 | 1959 | 1959 | инд | Многоквартирный дом | На счете регионального оператора | Да | 1 | 1 | 1 | 0 | 3 | 3 | 0 | 110.6 | 110.6 | 0 | 0 |  | 0 | Не присвоен | Не имеется | Не имеется |  |  | Ленточный | Деревянные | Деревянные | 0 | Отсутствует | 0 | Центральное | 1 | Печное | Отсутствует | Автономное | Отсутствует | 0 | Отсутствует | Отсутствует | Отсутствует | Отсутствует
9173710 | край. Красноярский, г. Красноярск, ул. Академгородок, д. 18, лит. д |  |  |  | Не заполнено | Не заполнено | Нет | [13 empty] | Не заполнено | Не заполнено | Не заполнено |  |  | Не заполнено | Не заполнено | Не заполнено |  | Не заполнено |  | Не заполнено |  | Не заполнено | Не заполнено | Не заполнено | Не заполнено |  | Не заполнено | Не заполнено | Не заполнено | Не заполнено
7690889 | край. Красноярский, г. Красноярск, ул. Александра Матросова, д. 30, стр. 2 | 1955 | 1955 | - | Многоквартирный дом | Не определен | Нет | 4 | 4 | 5 | 0 | 53 | 43 | 10 | 4080.2 | 2944.8 | 742.6 | 392.8 | 3137 | 0 | Не заполнено | Не имеется | Не имеется |  | Форма отчета об исполнении договора управления, утвержденная приказом Минстроя России от 22 декабря 2014 года № 882/пр на сайте «Реформа ЖКХ» не позволяет в полном объеме раскрыть информацию по финансовому состоянию МКД. В связи с чем, соблюдая основные принципы УК: достоверность и доступность – более подробный отчет размещен в прикрепленном файле в рубрике «Управление». | Ленточный | Железобетонные | Каменные, кирпичные | 1287.6 | Отсутствует | 0 | Центральное | 1 | Центральное | Центральное (открытая система) | Центральное | Центральное | 0 | Отсутствует | Приточно-вытяжная вентиляция | Отсутствует | Наружные водостоки | [8 empty] | 0
7595296 | край. Красноярский, г. Красноярск, ул. Молокова, д. 19 | 2004 | 2004 | панельный | Многоквартирный дом | На счете регионального оператора | Нет | 10 | 10 | 3 | 3 | 99 | 95 | 4 | 8019.7 | 7396.8 | 622.9 | 1243 | 3821 | 965.3 | A | Имеется | Имеется | МАФ ( лавочки, клумбы ,урны,озеленение) |  | Свайный | Железобетонные | Панельные | 79.5 | На лестничной клетке | 3 | Центральное | 1 | Центральное | Центральное (открытая система) | Центральное | Центральное |  | Отсутствует | Вытяжная вентиляция | Пожарные гидранты | Внутренние водостоки | 2015-06-01 | Протокол №2 от 21.05.2015 | Протокол | 2015-05-21 | №2 | 2015-06-01 |  |  | ООО УК "Космос Плюс"
9047934 | край. Красноярский, г. Красноярск, ул. Весны, д. 14 | 2009 | 2009 | 147-03 | Многоквартирный дом | На счете регионального оператора | Нет | 10 | 10 | 2 | 2 | 71 | 4040 | 453 | 6472 | 4040 | 423 | 4493 | 3443 |  | B | Имеется | Имеется |  |  | Свайный | Железобетонные | Каменные, кирпичные | 522.6 | На лестничной клетке | 2 | Центральное | 1 | Центральное | Центральное (открытая система) | Центральное | Центральное |  | Отсутствует | Приточно-вытяжная вентиляция | Отсутствует | Смешанные | 2011-05-01 | 28.03.2011г | Протокол общего собрания собственников жилых и нежилых помещений | 2011-03-28 | б \ н |  |  |  | ТСЖ Весенний двор"
7613264 | край. Красноярский, г. Красноярск, ул. Спортивная, д. 186 | 1970 | 1970 | инд. | Многоквартирный дом | На счете регионального оператора | Нет | 5 | 5 | 6 | 0 | 99 | 96 | 3 | 5265.8 | 4520 | 309 | 436.8 | 5941 | 0 | Не присвоен | Имеется | Не имеется | - | - | Свайный | Железобетонные | Панельные | 1200 | Отсутствует | 0 | Центральное | 2 | Центральное | Центральное (открытая система) | Центральное | Центральное | 0 | Отсутствует | Приточно-вытяжная вентиляция | Отсутствует | Наружные водостоки | 2015-10-01 | Протокол общего собрания собственников МКД | Протокол общего собрания собственников МКД | 2015-08-20 | 1 | 2015-10-01 |  |  | ООО УК "Павловский Дворик"
7585319 | край. Красноярский, г. Красноярск, ул. Аэровокзальная, д. 8з | 1972 | 1972 | 1-447С | Многоквартирный дом | На счете регионального оператора | Нет | 5 | 5 | 4 | 0 | 56 | 54 | 2 | 3538.98 | 2715.18 | 823.8 |  | 2981 | 0 | Не присвоен | Имеется | Не имеется | нет | нет | Ленточный | Железобетонные | Каменные, кирпичные | 936.5 | Отсутствует | 0 | Центральное | 1 | Центральное | Не заполнено | Центральное | Центральное | 0 | Центральное | Вытяжная вентиляция | Отсутствует | Наружные водостоки | [8 empty] | 0
7559120 | край. Красноярский, г. Красноярск, ул. Причальная 5-я, д. 7 | 1961 | 1961 | инд. | Жилой дом блокированной застройки | Не определен | Нет | 1 | 1 | 1 | 0 | 2 | 2 | 0 | 96.2 | 96.2 | 0 | 0 | 0 | 0 | Не присвоен | Не имеется | Не имеется |  | Форма отчета об исполнении договора управления, утвержденная приказом Минстроя России от 22 декабря 2014 года № 882/пр на сайте «Реформа ЖКХ» не позволяет в полном объеме раскрыть информацию по финансовому состоянию МКД. В связи с чем, соблюдая основные принципы УК: достоверность и доступность – более подробный отчет размещен в прикрепленном файле в рубрике «Управление». | Ленточный | Деревянные | Деревянные | 0 | Отсутствует | 0 | Отсутствует | 0 | Печное | Отсутствует | Отсутствует | Отсутствует | 0 | Отсутствует | Отсутствует | Отсутствует | Отсутствует
7612503 | край. Красноярский, г. Красноярск, ул. Мичурина, д. 27А | 1970 | 1970 | инд. | Многоквартирный дом | На счете регионального оператора | Нет | 5 | 5 | 4 | 0 | 73 | 73 | 0 | 3344.5 | 3344.5 | 0 | 302 | 1502 | 0 | Не присвоен | Имеется | Не имеется | 0 | Форма отчета об исполнении договора управления за 2016г, утвержденная приказом Минстроя России от 22 декабря 2014 года № 882/пр на сайте «Реформа ЖКХ» не позволяет в полном объеме раскрыть информацию по финансовому состоянию МКД. В связи с чем, соблюдая основные принципы УК: достоверность и доступность – более подробный отчет размещен в прикрепленном файле в рубрике «Управление». | Свайный | Железобетонные | Панельные | 302 | Отсутствует | 0 | Центральное | 1 | Центральное | Центральное (открытая система) | Центральное | Центральное | 0 | Отсутствует | Приточно-вытяжная вентиляция | Отсутствует | Наружные водостоки | 2016-11-17 | Протокол общего собрания, договор управления | Протокол общего собрания собственников | 2016-10-21 | Б/Н | 2016-10-25 |  |  | ООО ГУК "Жилфонд"
7577522 | край. Красноярский, г. Красноярск, ул. Диктатуры пролетариата, д. 11 | 1961 | 1961 | 1-447с | Многоквартирный дом | На счете регионального оператора | Нет | 5 | 5 | 3 | 0 | 57 | 51 | 6 | 2759.1 | 2115.9 | 439.3 | 203.9 | 1934.28 | 0 | Не присвоен | Не имеется | Не имеется |  | Форма отчета об исполнении договора управления, утвержденная приказом Минстроя России от 22 декабря 2014 года № 882/пр на сайте «Реформа ЖКХ» не позволяет в полном объеме раскрыть информацию по финансовому состоянию МКД. В связи с чем, соблюдая основные принципы УК: достоверность и доступность – более подробный отчет размещен в прикрепленном файле в рубрике «Управление». | Ленточный | Железобетонные | Каменные, кирпичные | 629.6 | Отсутствует | 0 | Центральное | 1 | Центральное | Центральное (открытая система) | Центральное | Центральное | 0 | Отсутствует | Вытяжная вентиляция | Отсутствует | Наружные водостоки | 2016-04-28 | Протокол № 1 от 31.03.2016 г. внеочередного общего собрания собственников помещений, проведенного в форме очно-заочного голосования в период с 27.03.2016 г. по 31.03.2016 г. | Протокол внеочередного общего собрания собственников помещений, проведенного в форме очно-заочного голосования в период с 27.03.2016 г. по 31.03.2016 г. | 2016-03-31 | 1 | 2016-04-01 |  |  | ООО "УК "Весенний двор"
8502521 | край. Красноярский, г. Красноярск, ул. Свердловская, д. 21А | 2005 | 2005 | 97 серия | Многоквартирный дом | На специальном счете организации | Нет | 10 | 1 | 2 | 2 | 67 | 67 | 0 | 5564.9 | 4315.6 | 0 | 1402 | 3763 |  | Не присвоен | Имеется | Не имеется |  |  | Свайный | Железобетонные | Панельные | 187.2 | На лестничной клетке | 2 | Центральное | 1 | Центральное | Центральное (открытая система) | Центральное | Центральное |  | Отсутствует | Отсутствует | Отсутствует | Отсутствует | 2005-07-10 | [7 empty] | ТСЖ "Свердловское"
6467916 | край. Красноярский, г. Красноярск, пр-кт. им газеты Красноярский Рабочий, д. 104А | 1966 | 1966 | 0 | Многоквартирный дом | На счете регионального оператора | Нет | 5 | 5 | 4 | 0 | 80 | 80 | 0 | 3485.5 | 3485.5 | 0 | 299.6 | 2470 | 0 | Не присвоен | Имеется | Не имеется |  | Форма отчета об исполнении договора управления за 2016г, утвержденная приказом Минстроя России от 22 декабря 2014 года №882/пр на сайте "Реформа ЖКХ" не позволяет в полном объеме раскрыть информацию по финансовому состоянию МКД. В связи с чем, соблюдая основные принципы УК: достоверность и доступность-более подробный отчет размещен в прикрепленном файле в разделе сайта "Управление". | Ленточный | Железобетонные | Панельные | 882.5 | Отсутствует | 0 | Центральное | 1 | Центральное | Центральное (открытая система) | Центральное | Центральное | 0 | Отсутствует | Приточно-вытяжная вентиляция | Пожарные гидранты | Отсутствует | 2016-08-11 | Протокол общего собрания, договор управления | Протокол общего собрания собственников | 2016-07-29 | 284-К | 2016-08-01 |  |  | ООО ГУК "Жилфонд"
7116806 | край. Красноярский, г. Красноярск, ул. им И.С.Никитина, д. 1Б | 1969 | 1969 | Инд.кирпич | Многоквартирный дом | На счете регионального оператора | Нет | 5 | 5 | 4 | 0 | 61 | 56 | 5 | 3193.6 | 2786.5 | 407.1 | 273.6 | 2482 | 0 | Не присвоен | Имеется | Не имеется | нет | нет | Ленточный | Железобетонные | Каменные, кирпичные | 895.7 | Отсутствует | 0 | Центральное | 1 | Центральное | Центральное (открытая система) | Центральное | Центральное | 0 | Отсутствует | Вытяжная вентиляция | Отсутствует | Наружные водостоки | 2017-04-03 | Договор управления | Протокол общего собрания | 2016-11-30 | 1 | 2016-12-01 |  |  | ООО ГУК "Жилфонд"
7691662 | край. Красноярский, г. Красноярск, ул. Судостроительная, д. 52 | 1988 | 1988 | 111-97 | Многоквартирный дом | На счете регионального оператора | Нет | 9 | 9 | 1 | 1 | 70 | 68 | 2 | 3374.7 | 2325.9 | 548.9 | 499.9 | 2586 | 0 | Не заполнено | Имеется | Не имеется |  | Форма отчета об исполнении договора управления, утвержденная приказом Минстроя России от 22 декабря 2014 года № 882/пр на сайте «Реформа ЖКХ» не позволяет в полном объеме раскрыть информацию по финансовому состоянию МКД. В связи с чем, соблюдая основные принципы УК: достоверность и доступность – более подробный отчет размещен в прикрепленном файле в рубрике «Управление». | Ленточный | Железобетонные | Панельные | 914 | На лестничной клетке | 1 | Центральное | 1 | Центральное | Центральное (открытая система) | Центральное | Центральное | 0 | Отсутствует | Приточно-вытяжная вентиляция | Отсутствует | Внутренние водостоки | 2016-10-28 | договор управления от 12.10.2016г. | договор управления | 2016-10-12 | 1/52П | 2016-10-12 |  |  | ООО "Практика"
7712155 | край. Красноярский, г. Красноярск, ул. Семафорная, д. 353 | 1934 | 1934 | 0 | Многоквартирный дом | На счете регионального оператора | Да | 2 | 2 | 3 | 0 | 12 | 12 | 0 | 554.1 | 488.1 | 0 | 66 | 5770 | 0 | Не присвоен | Имеется | Не имеется |  | Форма отчета об исполнении договора управления, утвержденная приказом Минстроя России от 22 декабря 2014 года №882/пр на сайте "Реформа ЖКХ" не позволяет в полном объеме раскрыть информацию по финансовому состоянию МКД. В связи с чем, соблюдая основные принципы УК: достоверность и доступность-более подробный отчет размещен в прикрепленном файле в разделе сайта "Управление". | Ленточный | Деревянные | Деревянные | 4.5 | Отсутствует | 0 | Центральное | 1 | Центральное | Центральное (открытая система) | Центральное | Центральное | 0 | Автономное | Отсутствует | Пожарные гидранты | Отсутствует | 2016-12-01 | Протокол общего собрания собственников МКД | Протокол общего собрания собственников МКД | 2016-11-10 | 1 | 2016-11-10
7612533 | край. Красноярский, г. Красноярск, ул. Московская, д. 41 | 1957 | 1957 | инд. | Многоквартирный дом | На счете регионального оператора | Нет | 4 | 4 | 5 | 0 | 67 | 66 | 1 | 3804.2 | 3361.4 | 69.8 | 373 | 5173 |  | Не присвоен | Имеется | Не имеется |  |  | Ленточный | Смешанные | Каменные, кирпичные | 1197 | Отсутствует | 0 | Центральное | 1 | Центральное | Центральное (открытая система) | Центральное | Центральное | 0 | Центральное | Приточно-вытяжная вентиляция | Отсутствует | Наружные водостоки | 2015-07-01 | Протокол решения собственников дома | Протокол общего собрания собственников | 2015-04-29 | 3 | 2015-09-11 |  |  | ООО "УК-ДОМОВОЙ"
9162065 | край. Красноярский, г. Красноярск, ул. Чернышевского, д. 98 |  |  |  | Не заполнено | Не заполнено | Нет | [13 empty] | Не заполнено | Не заполнено | Не заполнено |  |  | Не заполнено | Не заполнено | Не заполнено |  | Не заполнено |  | Не заполнено |  | Не заполнено | Не заполнено | Не заполнено | Не заполнено |  | Не заполнено | Не заполнено | Не заполнено | Не заполнено
7571049 | край. Красноярский, г. Красноярск, ул. им Говорова, д. 44 | 1956 | 1956 | инд. | Многоквартирный дом | На счете регионального оператора | Нет | 2 | 2 | 2 | 0 | 14 | 14 | 0 | 836.1 | 746.1 | 0 | 90 | 668 | 0 | Не присвоен | Не имеется | Не имеется |  | Форма отчета об исполнении договора управления, утвержденная приказом Минстроя России от 22 декабря 2014 года № 882/пр на сайте «Реформа ЖКХ» не позволяет в полном объеме раскрыть информацию по финансовому состоянию МКД. В связи с чем, соблюдая основные принципы УК: достоверность и доступность – более подробный отчет размещен в прикрепленном файле в рубрике «Управление». | Ленточный | Деревянные | Каменные, кирпичные | 0 | Отсутствует | 0 | Центральное | 1 | Центральное | Центральное (открытая система) | Центральное | Центральное | 0 | Отсутствует | Отсутствует | Отсутствует | Отсутствует | 2016-11-30 | договор управления, решения собственников | [6 empty] | ООО "УК Наш Город"
8306351 | край. Красноярский, г. Красноярск, ул. Алексеева, д. 47 | 2012 | 2012 | АИ24-09-3 | Многоквартирный дом | На счете регионального оператора | Нет | 10 | 1 | 1 | 1 | 54 | 52 | 2 | 4376.3 | 2697.4 | 315.8 | 1363.1 | 3104 |  | A | Имеется | Имеется |  |  | Бетонные столбы | Железобетонные | Монолитные | 186.9 | На лестничной клетке | 1 | Центральное | 2 | Индивидуальный тепловой пункт (ИТП) | Индивидуальный тепловой пункт (ИТП) | Центральное | Центральное | 0 | Отсутствует | Приточно-вытяжная вентиляция | Пожарные гидранты | Внутренние водостоки | 2013-06-11 | протокол общего собрания собственников | протокол общего собрания собственников | 2013-06-11 | № 2 | 2013-06-11 |  |  | ООО "УК Домовладелец"
9337021 | край. Красноярский, г. Красноярск, ул. Лесопарковая, д. 25 | 2016 | 2016 |  | Многоквартирный дом | Не определен | Нет | 20 | 19 | 3 |  | 791 | 784 | 7 |  | 25901.2 | 636.3 | 8574.2 |  |  | Не заполнено | Не заполнено | Не заполнено |  |  | Не заполнено | Не заполнено | Не заполнено |  | Не заполнено |  | Не заполнено |  | Не заполнено | Не заполнено | Не заполнено | Не заполнено |  | Не заполнено | Не заполнено | Не заполнено | Не заполнено | 2017-02-16 | договор управления | протокол общего собрания собственников | 2017-02-15 | 1 | 2017-02-16 |  |  | ООО "УК "Берег"
6499669 | край. Красноярский, г. Красноярск, ул. Новая Заря, д. 4 | 1960 | 1960 | 1-447 | Многоквартирный дом | На счете регионального оператора | Нет | 5 | 5 | 4 | 0 | 80 | 80 | 0 | 3191.4 | 3191.4 | 0 | 245 | 4150 | 0 | Не присвоен | Не имеется | Не имеется |  | Форма отчета об исполнении договора управления за 2016г, утвержденная приказом Минстроя России от 22 декабря 2014 года №882/пр на сайте "Реформа ЖКХ" не позволяет в полном объеме раскрыть информацию по финансовому состоянию МКД. В связи с чем, соблюдая основные принципы УК: достоверность и доступность-более подробный отчет размещен в прикрепленном файле в разделе сайта "Управление". | Ленточный | Железобетонные | Каменные, кирпичные | 895.7 | Отсутствует | 0 | Центральное | 2 | Центральное | Центральное (открытая система) | Центральное | Центральное | 0 | Центральное | Приточно-вытяжная вентиляция | Отсутствует | Наружные водостоки | 2016-06-30 | Протокол общего собрания, договор управления | Протокол общего собрания собственников | 2016-04-15 | 108 | 2016-04-01 |  |  | ООО ГУК "Жилфонд"
6467919 | край. Красноярский, г. Красноярск, пр-кт. им газеты Красноярский Рабочий, д. 111 | 1963 | 1963 | 1-439 | Многоквартирный дом | На счете регионального оператора | Нет | 5 | 5 | 4 | 0 | 65 | 64 | 1 | 3855.7 | 2609.8 | 1245.9 | 242.4 | 7553 | 0 | Не присвоен | Имеется | Не имеется |  | Форма отчета об исполнении договора управления за 2016г, утвержденная приказом Минстроя России от 22 декабря 2014 года №882/пр на сайте "Реформа ЖКХ" не позволяет в полном объеме раскрыть информацию по финансовому состоянию МКД. В связи с чем, соблюдая основные принципы УК: достоверность и доступность-более подробный отчет размещен в прикрепленном файле в разделе сайта "Управление". | Ленточный | Железобетонные | Панельные | 864.5 | Отсутствует | 0 | Центральное | 1 | Центральное | Центральное (открытая система) | Центральное | Центральное |  | Центральное | Приточно-вытяжная вентиляция | Пожарные гидранты | Отсутствует | 2016-08-11 | Протокол общего собрания, договор управления | Протокол общего собрания собственников | 2016-07-30 | 221-К | 2016-08-01 |  |  | ООО ГУК "Жилфонд"
7571066 | край. Красноярский, г. Красноярск, ул. Инициаторов, д. 16 | 1958 | 1958 | инд. | Многоквартирный дом | На счете регионального оператора | Нет | 2 | 2 | 1 | 0 | 8 | 8 | 0 | 302.1 | 277.1 | 0 | 25 | 720 | 0 | Не присвоен | Не имеется | Не имеется |  | Форма отчета об исполнении договора управления, утвержденная приказом Минстроя России от 22 декабря 2014 года № 882/пр на сайте «Реформа ЖКХ» не позволяет в полном объеме раскрыть информацию по финансовому состоянию МКД. В связи с чем, соблюдая основные принципы УК: достоверность и доступность – более подробный отчет размещен в прикрепленном файле в рубрике «Управление». | Ленточный | Деревянные | Блочные | 0 | Отсутствует | 0 | Центральное | 1 | Центральное | Центральное (открытая система) | Центральное | Центральное | 0 | Отсутствует | Отсутствует | Отсутствует | Отсутствует | 2016-11-01 | Протокол собрания собственников МКД | Протокол собрания собственников МКД | 2016-10-12 | 1 | 2016-10-12 |  |  | ООО "Кленовый Дворик"
6458614 | край. Красноярский, г. Красноярск, ул. Алеши Тимошенкова, д. 99 |  |  |  | Многоквартирный дом | Не заполнено | Нет | [7 empty] | 414 | 414 |  |  |  |  | Не заполнено | Не заполнено | Не заполнено |  |  | Не заполнено | Не заполнено | Не заполнено |  | Не заполнено | 0 | Не заполнено |  | Не заполнено | Не заполнено | Не заполнено | Не заполнено |  | Автономное | Не заполнено | Не заполнено | Не заполнено | [8 empty] | 0
7577340 | край. Красноярский, г. Красноярск, ул. Комбайностроителей, д. 7 |  | 1970 | 1-447С-53, нет | Специализированный жилищный фонд | Не определен | Нет | 5 | 5 | 1 | 0 | 126 | 125 | 1 | 5161.8 | 3605.2 | 12.6 |  | 3359 |  | Не заполнено | Имеется | Имеется |  |  | Ленточный | Железобетонные | Каменные, кирпичные | 65.8 | Отсутствует | 0 | Центральное | 1 | Центральное | Центральное (открытая система) | Центральное | Центральное |  | Отсутствует | Приточная вентиляция | Пожарные гидранты | Наружные водостоки | 2016-03-01 | Договор управления | Протокол | 2016-02-25 | б/н | 2016-02-25
7684614 | край. Красноярский, г. Красноярск, ул. Западная, д. 12 | 1961 | 1961 | 1-335 | Многоквартирный дом | На счете регионального оператора | Нет | 5 | 5 | 4 | 0 | 80 | 80 | 0 | 3532 | 3532 | 0 | 300.8 | 3441 | 0 | Не присвоен | Имеется | Не имеется |  | Форма отчета об исполнении договора управления за 2016г, утвержденная приказом Минстроя России от 22 декабря 2014 года №882/пр на сайте "Реформа ЖКХ" не позволяет в полном объеме раскрыть информацию по финансовому состоянию МКД. В связи с чем, соблюдая основные принципы УК: достоверность и доступность-более подробный отчет размещен в прикрепленном файле в разделе сайта "Управление". | Ленточный | Железобетонные | Панельные | 878 | Отсутствует | 0 | Центральное | 1 | Центральное | Центральное (открытая система) | Центральное | Центральное | 0 | Центральное | Приточно-вытяжная вентиляция | Пожарные гидранты | Отсутствует | 2016-09-19 | Протокол общего собрания, договор управления | Протокол общего собрания собственников | 2016-09-06 | 323-К | 2016-09-07 |  |  | ООО ГУК "Жилфонд"
7710980 | край. Красноярский, г. Красноярск, ул. Академика Павлова, д. 46 | 1984 | 1984 | 87 | Многоквартирный дом | На специальном счете у регионального оператора | Нет | 14 | 14 | 1 | 2 | 82 | 80 | 2 | 4946.64 | 3874.74 | 1071.9 | 883 | 4906 | 0 | Не присвоен | Имеется | Не имеется |  | Форма отчета об исполнении договора управления за 2016г, утвержденная приказом Минстроя России от 22 декабря 2014 года №882/пр на сайте "Реформа ЖКХ" не позволяет в полном объеме раскрыть информацию по финансовому состоянию МКД. В связи с чем, соблюдая основные принципы УК: достоверность и доступность-более подробный отчет размещен в прикрепленном файле в разделе сайта "Управление". | Свайный | Железобетонные | Каменные, кирпичные | 708.1 | На лестничной клетке | 1 | Центральное | 1 | Центральное | Центральное (открытая система) | Центральное | Центральное | 0 | Отсутствует | Приточно-вытяжная вентиляция | Пожарные гидранты | Внутренние водостоки | 2016-05-25 | Протокол общего собрания, договор управления | Протокол общего собрания собственников | 2016-04-10 | 89-К | 2016-05-01 |  |  | ООО ГУК "Жилфонд"
7641230 | край. Красноярский, г. Красноярск, ул. Цимлянская, д. 39А | 1956 | 1956 | 447 | Многоквартирный дом | На счете регионального оператора | Нет | 5 | 5 | 1 | 0 | 70 | 69 | 1 | 2730.3 | 2438.7 | 291.6 | 493 | 3576 | 0 | Не присвоен | Не имеется | Не имеется | Не имеется | Форма отчета об исполнении договора управления за 2016г, утвержденная приказом Минстроя России от 22 декабря 2014 года №882/пр на сайте "Реформа ЖКХ" не позволяет в полном объеме раскрыть информацию по финансовому состоянию МКД. В связи с чем, соблюдая основные принципы УК: достоверность и доступность-более подробный отчет размещен в прикрепленном файле в разделе сайта "Управление". | Ленточный | Железобетонные | Каменные, кирпичные | 786.5 | Отсутствует | 0 | Центральное | 1 | Центральное | Центральное (открытая система) | Центральное | Центральное | 0 | Отсутствует | Приточно-вытяжная вентиляция | Отсутствует | Отсутствует | 2016-12-23 | Протокол общего собрания, договор управления | Протокол общего собрания собственников | 2016-11-28 | 202 | 2016-12-01 |  |  | ООО ГУК "Жилфонд"
7711791 | край. Красноярский, г. Красноярск, ул. Кутузова, д. 47 | 1957 | 1957 | 0 | Многоквартирный дом | На счете регионального оператора | Да | 2 | 2 | 1 | 0 | 8 | 8 | 0 | 303.4 | 279.4 | 0 | 24 | 12710 | 0 | Не присвоен | Имеется | Не имеется |  | Форма отчета об исполнении договора управления, утвержденная приказом Минстроя России от 22 декабря 2014 года №882/пр на сайте "Реформа ЖКХ" не позволяет в полном объеме раскрыть информацию по финансовому состоянию МКД. В связи с чем, соблюдая основные принципы УК: достоверность и доступность-более подробный отчет размещен в прикрепленном файле в разделе сайта "Управление". | Ленточный | Деревянные | Блочные | 4.5 | Отсутствует | 0 | Центральное | 1 | Центральное | Центральное (открытая система) | Центральное | Центральное |  | Автономное | Отсутствует | Пожарные гидранты | Отсутствует | 2016-12-01 | Протокол общего собрания собственников МКД | Протокол общего собрания собственников МКД | 2016-11-24 | 1 | 2016-11-24
7597430 | край. Красноярский, г. Красноярск, ул. Линейная, д. 50г |  |  |  | Многоквартирный дом | Не заполнено | Нет | 1 |  | 1 | 0 | 3 |  |  | 117.3 | 117.3 | 0 |  | 2432 |  | Не заполнено | Не заполнено | Не заполнено |  |  | Не заполнено | Не заполнено | Деревянные |  | Не заполнено |  | Не заполнено |  | Не заполнено | Не заполнено | Не заполнено | Не заполнено |  | Не заполнено | Не заполнено | Не заполнено | Не заполнено | [8 empty] | 0
7713455 | край. Красноярский, г. Красноярск, ул. Шелковая, д. 3а | 1959 | 1959 | 1-405 | Многоквартирный дом | На счете регионального оператора | Нет | 5 | 5 | 4 | 0 | 60 | 60 | 0 | 3750.7 | 3750.7 | 0 | 305.2 | 2836 | 0 | Не присвоен | Имеется | Не имеется |  | Форма отчета об исполнении договора управления за 2016г, утвержденная приказом Минстроя России от 22 декабря 2014 года №882/пр на сайте "Реформа ЖКХ" не позволяет в полном объеме раскрыть информацию по финансовому состоянию МКД. В связи с чем, соблюдая основные принципы УК: достоверность и доступность-более подробный отчет размещен в прикрепленном файле в разделе сайта "Управление". | Ленточный | Железобетонные | Каменные, кирпичные | 1055 | Отсутствует | 0 | Центральное | 1 | Центральное | Центральное (открытая система) | Центральное | Центральное |  | Центральное | Приточно-вытяжная вентиляция | Пожарные гидранты | Наружные водостоки | 2016-06-22 | Протокол общего собрания, договор управления | Протокол общего собрания собственников | 2016-04-21 | 171-К | 2016-05-01 |  |  | ООО ГУК "Жилфонд"
9105185 | край. Красноярский, г. Красноярск, наб. Ярыгинская, д. 25 | 2016 | 2016 | монолитно-кирпичный | Многоквартирный дом | Не определен | Нет | 26 | 25 | 1 | 4 | 219 | 207 | 12 | 28516.4 | 13702.4 | 11570.2 | 3243.8 |  | 185 | B | Имеется | Имеется |  |  | Свайный | Железобетонные | Каменные, кирпичные | 583 | На лестничной клетке | 1 | Центральное | 6 | Центральное | Центральное (открытая система) | Центральное | Центральное |  | Отсутствует | Приточно-вытяжная вентиляция | Пожарные гидранты | Внутренние водостоки | 2016-01-22 | договор управления | протокол открытого конкурса органа местного самоуправления | 2016-03-21 | протокол №3 | 2016-03-20 |  |  | ООО "УК "Орбита"
6734217 | край. Красноярский, г. Красноярск, ул. Кутузова, д. 50 | 1975 | 1975 | 02-кж | Многоквартирный дом | На специальном счете у регионального оператора | Нет | 9 | 9 | 5 | 5 | 179 | 178 | 1 | 11145.8 | 9412.9 | 22.9 | 1710 | 4061 | 0 | Не присвоен | Имеется | Не имеется |  |  | Свайный | Железобетонные | Панельные | 1345 | На лестничной клетке | 5 | Центральное | 2 | Центральное | Центральное (открытая система) | Центральное | Центральное | 0 | Отсутствует | Приточно-вытяжная вентиляция | Отсутствует | Внутренние водостоки | 2014-01-01 | Договор управления №114 | Протокол общего собрания собственников | 2013-10-24 | 1 | 2014-01-01 |  |  | ООО УК "СУПЕРСТРОЙ"
7641250 | край. Красноярский, г. Красноярск, ул. Цимлянская, д. 65 | 1956 | 1956 | инд. | Многоквартирный дом | На счете регионального оператора | Нет | 1 | 1 | 0 | 0 | 3 | 3 | 0 | 83.2 | 83.2 | 0 | 0 | 496 | 0 | Не присвоен | Не имеется | Не имеется | Не имеется | Форма отчета об исполнении договора управления, утвержденная приказом Минстроя России от 22 декабря 2014 года №882/пр на сайте "Реформа ЖКХ" не позволяет в полном объеме раскрыть информацию по финансовому состоянию МКД. В связи с чем, соблюдая основные принципы УК: достоверность и доступность-более подробный отчет размещен в прикрепленном файле в разделе сайта "Управление". | Иной | Деревянные | Деревянные | 0 | Отсутствует | 0 | Центральное | 1 | Печное | Отсутствует | Автономное | Отсутствует | 0 | Отсутствует | Отсутствует | Отсутствует | Отсутствует | [8 empty] | 0
6467488 | край. Красноярский, г. Красноярск, ул. Инструментальная, д. 6 | 1966 | 1966 | инд. | Многоквартирный дом | На счете регионального оператора | Нет | 5 | 5 | 3 | 0 | 59 | 57 | 2 | 2468.9 | 2346 | 122.9 | 183.8 | 1305 | 0 | Не присвоен | Не имеется | Не имеется |  | Форма отчета об исполнении договора управления за 2016г, утвержденная приказом Минстроя России от 22 декабря 2014 года №882/пр на сайте "Реформа ЖКХ" не позволяет в полном объеме раскрыть информацию по финансовому состоянию МКД. В связи с чем, соблюдая основные принципы УК: достоверность и доступность-более подробный отчет размещен в прикрепленном файле в разделе сайта "Управление". | Ленточный | Смешанные | Каменные, кирпичные | 541.1 | Отсутствует | 0 | Центральное | 1 | Центральное | Центральное (открытая система) | Центральное | Центральное | 0 | Центральное | Приточно-вытяжная вентиляция | Отсутствует | Наружные водостоки | 2016-06-02 | Протокол общего собрания, договор управления | Протокол общего собрания собственников | 2016-05-01 | Б/Н | 2016-05-04 |  |  | ООО ГУК "Жилфонд"
6467613 | край. Красноярский, г. Красноярск, пр-кт. им газеты Красноярский Рабочий, д. 197 | 1985 | 1985 | - | Многоквартирный дом | На специальном счете у регионального оператора | Нет | 13 | 13 | 1 | 2 | 63 | 58 | 5 | 4033.7 | 3272 | 71.7 | 690 | 5449 | 0 | Не заполнено | Имеется | Не имеется |  | Форма отчета об исполнении договора управления, утвержденная приказом Минстроя России от 22 декабря 2014 года № 882/пр на сайте «Реформа ЖКХ» не позволяет в полном объеме раскрыть информацию по финансовому состоянию МКД. В связи с чем, соблюдая основные принципы УК: достоверность и доступность – более подробный отчет размещен в прикрепленном файле в рубрике «Управление». | Свайный | Железобетонные | Панельные | 1321.6 | На лестничной клетке | 1 | Центральное | 1 | Центральное | Центральное (открытая система) | Центральное | Центральное | 0 | Отсутствует | Приточно-вытяжная вентиляция | Автоматическая | Внутренние водостоки | 2016-06-30 | договор управления №1/197П от 25.03.2016г. | протокол общего собрания собственников | 2016-03-25 | 1/197П | 2016-03-25 |  |  | ООО "Практика"
7607689 | край. Красноярский, г. Красноярск, ул. Ломоносова, д. 52 | 1955 | 1955 | инд. | Многоквартирный дом | Не определен | Да | 2 | 2 | 2 | 0 | 8 | 8 | 0 | 684.3 | 415.3 | 0 | 269 | 343 | 0 | Не присвоен | Не имеется | Не имеется |  | Форма отчета об исполнении договора управления, утвержденная приказом Минстроя России от 22 декабря 2014 года № 882/пр на сайте «Реформа ЖКХ» не позволяет в полном объеме раскрыть информацию по финансовому состоянию МКД. В связи с чем, соблюдая основные принципы УК: достоверность и доступность – более подробный отчет размещен в прикрепленном файле в рубрике «Управление». | Иной | Деревянные | Деревянные | 269 | Отсутствует | 0 | Центральное | 2 | Центральное | Центральное (открытая система) | Центральное | Центральное | 0 | Отсутствует | Отсутствует | Отсутствует | Отсутствует | 2016-08-17 | Договор управления от 24.05.2016 года и решение (протокол) общего собрания собственников №1 от 24.05.2016 года
7641423 | край. Красноярский, г. Красноярск, ул. Лесная, д. 217Б | 1987 | 1987 | инд. | Многоквартирный дом | На счете регионального оператора | Нет | 1 | 1 | 0 | 0 | 3 | 3 | 0 | 142.2 | 142.2 | 0 | 0 | 0 | 0 | Не присвоен | Не имеется | Не имеется | Не имеется | Форма отчета об исполнении договора управления, утвержденная приказом Минстроя России от 22 декабря 2014 года №882/пр на сайте "Реформа ЖКХ" не позволяет в полном объеме раскрыть информацию по финансовому состоянию МКД. В связи с чем, соблюдая основные принципы УК: достоверность и доступность-более подробный отчет размещен в прикрепленном файле в разделе сайта "Управление". | Ленточный | Деревянные | Каменные, кирпичные | 0 | Отсутствует | 0 | Центральное | 1 | Центральное | Отсутствует | Центральное | Центральное | 0 | Отсутствует | Отсутствует | Отсутствует | Отсутствует | [8 empty] | 0
7600894 | край. Красноярский, г. Красноярск, ул. Туруханская, д. 9 | 1937 | 1937 | инд | Многоквартирный дом | На счете регионального оператора | Нет | 2 | 2 | 2 | 0 | 18 | 18 | 0 | 530.6 | 405.3 | 0 | 125.3 |  | 0 | Не присвоен | Не имеется | Не имеется |  | Форма отчета об исполнении договора управления, утвержденная приказом Минстроя России от 22 декабря 2014 года № 882/пр на сайте «Реформа ЖКХ» не позволяет в полном объеме раскрыть информацию по финансовому состоянию МКД. В связи с чем, соблюдая основные принципы УК: достоверность и доступность – более подробный отчет размещен в прикрепленном файле в рубрике «Управление». | Ленточный | Деревянные | Деревянные | 0 | Отсутствует | 0 | Центральное | 1 | Печное | Отсутствует | Автономное | Отсутствует | 0 | Отсутствует | Отсутствует | Отсутствует | Отсутствует | [8 empty] | 0
6565208 | край. Красноярский, г. Красноярск, ул. Карла Маркса, д. 60А | 1963 | 1963 | 335 | Многоквартирный дом | Не заполнено | Нет | 5 | 5 | 2 | 0 | 42 | 42 | 3 | 1912.1 | 1593.8 | 318.3 | 146.2 | 1455.19 | 0 | Не присвоен | Имеется | Имеется |  | Форма отчета об исполнении договора управления за 2016г, утвержденная приказом Минстроя России от 22 декабря 2014 года №882/пр на сайте "Реформа ЖКХ" не позволяет в полном объеме раскрыть информацию по финансовому состоянию МКД. В связи с чем, соблюдая основные принципы УК: достоверность и доступность-более подробный отчет размещен в прикрепленном файле в разделе сайта "Управление". | Свайный | Железобетонные | Каменные, кирпичные | 430 | Отсутствует | 0 | Центральное | 1 | Центральное | Центральное (открытая система) | Центральное | Центральное | 0 | Отсутствует | Вытяжная вентиляция | Отсутствует | Наружные водостоки | 2016-06-07 | Протокол общего собрания, договор управления | Протокол общего собрания собственников | 2016-05-24 | Б/Н | 2016-05-24 |  |  | ООО ГУК "Жилфонд"
7552798 | край. Красноярский, г. Красноярск, пр-кт. им газеты Красноярский Рабочий, д. 60 | 1956 | 1956 | инд. | Многоквартирный дом | На счете регионального оператора | Нет | 5 | 5 | 4 | 0 | 61 | 56 | 5 | 4019.2 | 3564.5 | 454.7 | 545 | 140 | 0 | Не присвоен | Не имеется | Не имеется |  | Форма отчета об исполнении договора управления за 2016г, утвержденная приказом Минстроя России от 22 декабря 2014 года №882/пр на сайте "Реформа ЖКХ" не позволяет в полном объеме раскрыть информацию по финансовому состоянию МКД. В связи с чем, соблюдая основные принципы УК: достоверность и доступность-более подробный отчет размещен в прикрепленном файле в разделе сайта "Управление". | Ленточный | Смешанные | Каменные, кирпичные | 1210.8 | Отсутствует | 0 | Центральное | 1 | Центральное | Центральное (открытая система) | Центральное | Центральное | 0 | Отсутствует | Приточно-вытяжная вентиляция | Отсутствует | Наружные водостоки | 2016-10-03 | Протокол общего собрания, договор управления | Протокол общего собрания собственников | 2016-08-23 | Б/Н | 2016-08-23 |  |  | ООО ГУК "Жилфонд"
7374788 | край. Красноярский, г. Красноярск, ул. Молокова, д. 60 | 2006 | 2007 | 97 | Многоквартирный дом | На счете регионального оператора | Нет | 10 | 10 | 3 | 3 | 122 | 108 | 14 | 11932.71 | 6578.4 | 2648.81 | 2705.5 | 7126 | 0 | Не присвоен | Имеется | Имеется |  | 1-ая очередь построена в 2006 году; 2-ая очередь построена в 2007 году. | Свайный | Железобетонные | Панельные | 834.3 | На лестничной клетке | 3 | Центральное | 2 | Центральное | Центральное (закрытая система) | Центральное | Центральное | 0 | Отсутствует | Приточно-вытяжная вентиляция | Отсутствует | Внутренние водостоки | 2007-01-01 | Договор управления в ред от 01.01.2013 | Протокол общего собрания собственников помещений многоквартирного дома | 2013-02-28 | б/н | 2013-01-01 |  |  | ООО УК "Континент"
6500054 | край. Красноярский, г. Красноярск, ул. Брянская 2-я, д. 14 | 1964 | 1964 | инд | Многоквартирный дом | На счете регионального оператора | Нет | 2 | 2 | 2 | 0 | 13 | 13 | 0 | 512.3 | 431.3 | 0 | 81 | 476 | 0 | Не присвоен | Не имеется | Не имеется |  | Форма отчета об исполнении договора управления, утвержденная приказом Минстроя России от 22 декабря 2014 года № 882/пр на сайте «Реформа ЖКХ» не позволяет в полном объеме раскрыть информацию по финансовому состоянию МКД. В связи с чем, соблюдая основные принципы УК: достоверность и доступность – более подробный отчет размещен в прикрепленном файле в рубрике «Управление». | Ленточный | Деревянные | Каменные, кирпичные | 0 | Отсутствует | 0 | Центральное | 1 | Центральное | Отсутствует | Центральное | Отсутствует | 0 | Отсутствует | Отсутствует | Отсутствует | Наружные водостоки | [8 empty] | 0
9173787 | край. Красноярский, г. Красноярск, ул. Воронова, д. 39, лит. а |  |  |  | Не заполнено | Не заполнено | Нет | [13 empty] | Не заполнено | Не заполнено | Не заполнено |  |  | Не заполнено | Не заполнено | Не заполнено |  | Не заполнено |  | Не заполнено |  | Не заполнено | Не заполнено | Не заполнено | Не заполнено |  | Не заполнено | Не заполнено | Не заполнено | Не заполнено
7641234 | край. Красноярский, г. Красноярск, ул. Цимлянская, д. 49 | 1958 | 1958 | инд. | Многоквартирный дом | На счете регионального оператора | Нет | 1 | 1 | 0 | 0 | 3 | 3 | 0 | 50 | 50 | 0 | 0 | 0 | 0 | Не присвоен | Не имеется | Не имеется | Не имеется | Форма отчета об исполнении договора управления, утвержденная приказом Минстроя России от 22 декабря 2014 года №882/пр на сайте "Реформа ЖКХ" не позволяет в полном объеме раскрыть информацию по финансовому состоянию МКД. В связи с чем, соблюдая основные принципы УК: достоверность и доступность-более подробный отчет размещен в прикрепленном файле в разделе сайта "Управление". | Иной | Деревянные | Деревянные | 0 | Отсутствует | 0 | Центральное | 1 | Печное | Отсутствует | Автономное | Отсутствует | 0 | Отсутствует | Отсутствует | Отсутствует | Отсутствует | [8 empty] | 0
7607175 | край. Красноярский, г. Красноярск, ул. Железнодорожников, д. 18в | 1992 | 1992 | 97 | Многоквартирный дом | На счете регионального оператора | Нет | 10 | 10 | 4 | 4 | 146 | 144 | 2 | 9757.1 | 9288.6 | 468.5 | 540 | 4899 | 0 | Не присвоен | Имеется | Имеется | ограждение, скамейки | Форма отчета об исполнении договора управления, утвержденная приказом Минстроя России от 22 декабря 2014 года № 882/пр на сайте «Реформа ЖКХ» не позволяет в полном объеме раскрыть информацию по финансовому состоянию МКД. В связи с чем, соблюдая основные принципы УК: достоверность и доступность – более подробный отчет размещен в прикрепленном файле в рубрике «Управление». | Свайный | Железобетонные | Панельные | 987.1 | На лестничной клетке | 4 | Центральное | 2 | Центральное | Центральное (открытая система) | Центральное | Центральное | 0 | Отсутствует | Приточно-вытяжная вентиляция | Отсутствует | Внутренние водостоки | 2016-11-21 | Протокол общего собрания/Договор управления | Протокол общего собрания собственников | 2016-10-23 | 1/18в | 2016-10-24 |  |  | ООО УК "Меркурий"
7586657 | край. Красноярский, г. Красноярск, ул. Партизана Железняка, д. 24Б | 1968 | 1968 | Инд.кирпич | Многоквартирный дом | На счете регионального оператора | Нет | 5 | 5 | 4 | 0 | 64 | 64 | 0 | 2471.3 | 2471.3 | 0 | 246 | 2853 | 0 | Не присвоен | Имеется | Не имеется | нет | нет | Ленточный | Железобетонные | Каменные, кирпичные | 874.9 | Отсутствует | 0 | Центральное | 1 | Центральное | Центральное (открытая система) | Центральное | Центральное | 0 | Отсутствует | Вытяжная вентиляция | Отсутствует | Наружные водостоки | 2017-03-28 | Договор управления | Протокол общего собрания | 2016-11-10 | 1 | 2016-12-01 |  |  | ООО ГУК "Жилфонд"
7583807 | край. Красноярский, г. Красноярск, ул. 9 Мая, д. 12 | 1991 | 1991 | нет | Многоквартирный дом | На счете регионального оператора | Нет | 10 | 9 | 6 | 6 | 258 | 254 | 4 | 17591.5 | 13301.1 | 1117.6 | 6519.9 | 3535.1 | 0 | B | Имеется | Имеется | нет | нет | Не заполнено | Железобетонные | Панельные | 2073.4 | На лестничной клетке | 6 | Центральное | 2 | Центральное | Центральное (открытая система) | Центральное | Центральное | 0 | Отсутствует | Отсутствует | Отсутствует | Внутренние водостоки | 2014-05-19 | Протокол общего собрания собственников | Протокол общего собрания собственников | 2014-03-04 | Б/н |  |  |  | ООО УК "Зима-2011"
7617080 | край. Красноярский, г. Красноярск, ул. Юности, д. 26 | 1960 | 1960 | инд. | Многоквартирный дом | На счете регионального оператора | Нет | 5 | 5 | 2 | 0 | 39 | 38 | 1 | 1633.2 | 1593.3 | 39.9 | 152 | 1585 | 0 | Не присвоен | Имеется | Не имеется | 0 | Форма отчета об исполнении договора управления за 2016г, утвержденная приказом Минстроя России от 22 декабря 2014 года № 882/пр на сайте «Реформа ЖКХ» не позволяет в полном объеме раскрыть информацию по финансовому состоянию МКД. В связи с чем, соблюдая основные принципы УК: достоверность и доступность – более подробный отчет размещен в прикрепленном файле в рубрике «Управление». | Ленточный | Деревянные | Каменные, кирпичные | 355.2 | Отсутствует | 0 | Центральное | 1 | Центральное | Центральное (открытая система) | Центральное | Центральное | 0 | Центральное | Приточно-вытяжная вентиляция | Отсутствует | Наружные водостоки | 2016-12-21 | Протокол общего собрания, договор управления | Протокол общего собрания собственников | 2016-11-18 | Б/Н | 2016-11-21 |  |  | ООО ГУК "Жилфонд"
6467785 | край. Красноярский, г. Красноярск, ул. Писателя Н.Устиновича, д. 24 | 1967 | 1967 | 1-464-АК1 | Многоквартирный дом | На счете регионального оператора | Нет | 5 | 5 | 3 | 0 | 192 | 190 | 2 | 3058.1 | 3058.1 | 0 | 530.9 | 1321 | 0 | Не присвоен | Имеется | Не имеется | нет | Форма отчета об исполнении договора управления за 2016г, утвержденная приказом Минстроя России от 22 декабря 2014 года № 882/пр на сайте «Реформа ЖКХ» не позволяет в полном объеме раскрыть информацию по финансовому состоянию МКД. В связи с чем, соблюдая основные принципы УК: достоверность и доступность – более подробный отчет размещен в прикрепленном файле в рубрике «Управление». | Свайный | Железобетонные | Панельные | 876 | Отсутствует | 0 | Центральное | 1 | Центральное | Центральное (открытая система) | Центральное | Центральное | 0 | Центральное | Вытяжная вентиляция | Отсутствует | Наружные водостоки | 2017-01-16 | Протокол общего собрания, договор управления | Протокол общего собрания собственников | 2016-11-14 | 1 | 2016-12-01 |  |  | ООО ГУК "Жилфонд"
7634866 | край. Красноярский, г. Красноярск, ул. им Героя Советского Союза Д.М.Карбышева, д. 14 | 1970 | 1970 | 464 | Многоквартирный дом | На счете регионального оператора | Нет | 5 | 5 | 6 | 0 | 90 | 90 | 0 | 4443.3 | 4443.3 | 0 | 461 | 4679 | 0 | Не присвоен | Имеется | Не имеется | Не имеется | Форма отчета об исполнении договора управления за 2016г, утвержденная приказом Минстроя России от 22 декабря 2014 года №882/пр на сайте "Реформа ЖКХ" не позволяет в полном объеме раскрыть информацию по финансовому состоянию МКД. В связи с чем, соблюдая основные принципы УК: достоверность и доступность-более подробный отчет размещен в прикрепленном файле в разделе сайта "Управление". | Бетонные столбы | Железобетонные | Панельные | 1105 | Отсутствует | 0 | Центральное | 2 | Центральное | Центральное (открытая система) | Центральное | Центральное | 0 | Центральное | Приточно-вытяжная вентиляция | Отсутствует | Наружные водостоки | 2016-05-31 | Протокол общего собрания, договор управления | Протокол общего собрания собственников | 2016-05-06 | 65 | 2016-06-01 |  |  | ООО ГУК "Жилфонд"
7576563 | край. Красноярский, г. Красноярск, ул. Львовская, д. 32 | 1994 | 1994 | ЖД | Многоквартирный дом | На специальном счете у регионального оператора | Нет | 10 | 10 | 4 | 4 | 140 | 140 | 0 | 9100.7 | 9100.7 | 0 | 1065.9 | 2904 |  | Не присвоен | Имеется | Не имеется |  | Форма отчета об исполнении договора управления за 2016г, утвержденная приказом Минстроя России от 22 декабря 2014 года №882/пр на сайте "Реформа ЖКХ" не позволяет в полном объеме раскрыть информацию по финансовому состоянию МКД. В связи с чем, соблюдая основные принципы УК: достоверность и доступность-более подробный отчет размещен в прикрепленном файле в разделе сайта "Управление". | Свайный | Железобетонные | Панельные | 1065.9 | На лестничной клетке | 4 | Центральное | 1 | Центральное | Центральное (открытая система) | Центральное | Центральное | 0 | Отсутствует | Приточно-вытяжная вентиляция | Отсутствует | Внутренние водостоки | 2016-09-15 | Протокол общего собрания, договор управления | Протокол общего собрания собственников | 2016-08-22 | Б/Н | 2016-08-23 |  |  | ООО ГУК "Жилфонд"
6657953 | край. Красноярский, г. Красноярск, ул. Свердловская, д. 201 |  | 1938 |  | Многоквартирный дом | Не заполнено | Нет | 2 |  | 1 |  | 6 |  |  | 336.8 | 287.9 | 0 |  |  |  | Не заполнено | Не заполнено | Не заполнено |  |  | Не заполнено | Не заполнено | Деревянные |  | Не заполнено | 0 | Не заполнено |  | Не заполнено | Не заполнено | Не заполнено | Не заполнено |  | Не заполнено | Не заполнено | Не заполнено | Не заполнено | [8 empty] | 0
7586492 | край. Красноярский, г. Красноярск, пр-кт. Металлургов, д. 22А | 1978 | 1978 | 1 | Многоквартирный дом | На счете регионального оператора | Нет | 9 | 1 | 4 | 4 | 133 | 128 | 5 | 9938.86 | 6613.46 | 2022.9 | 1302.5 | 4054 | 0 | Не присвоен | Имеется | Не имеется | нет | нет | Свайный | Железобетонные | Панельные | 1173.4 | На лестничной клетке | 4 | Центральное | 1 | Центральное | Центральное (открытая система) | Центральное | Центральное | 0 | Отсутствует | Приточно-вытяжная вентиляция | Отсутствует | Внутренние водостоки | 2017-01-18 | Договор управления | Протокол общего собрания собственников | 2016-12-12 | 1 | 2016-12-12 |  |  | ООО УК "СибирьСервис"
7637090 | край. Красноярский, г. Красноярск, ул. Бабушкина, д. 37 | 1956 | 1956 | Т-39 | Многоквартирный дом | На счете регионального оператора | Нет | 2 | 2 | 2 | 0 | 8 | 8 | 0 | 410.7 | 410.7 | 0 | 600.9 | 437 | 0 | Не присвоен | Не имеется | Не имеется | Не имеется | Форма отчета об исполнении договора управления, утвержденная приказом Минстроя России от 22 декабря 2014 года №882/пр на сайте "Реформа ЖКХ" не позволяет в полном объеме раскрыть информацию по финансовому состоянию МКД. В связи с чем, соблюдая основные принципы УК: достоверность и доступность-более подробный отчет размещен в прикрепленном файле в разделе сайта "Управление". | Ленточный | Деревянные | Деревянные | 273 | Отсутствует | 0 | Центральное | 2 | Печное | Отсутствует | Автономное | Автономное | 3 | Отсутствует | Отсутствует | Отсутствует | Отсутствует | [8 empty] | 0
7681625 | край. Красноярский, г. Красноярск, ул. Ключевская, д. 28 |  |  |  | Не заполнено | Не заполнено | Нет | [13 empty] | Не заполнено | Не заполнено | Не заполнено |  |  | Не заполнено | Не заполнено | Не заполнено |  | Не заполнено |  | Не заполнено |  | Не заполнено | Не заполнено | Не заполнено | Не заполнено |  | Автономное | Не заполнено | Не заполнено | Не заполнено
6729974 | край. Красноярский, г. Красноярск, ул. Воронова, д. 3 (дубль 1) |  |  |  | Не заполнено | Не заполнено | Нет | [13 empty] | Не заполнено | Не заполнено | Не заполнено |  |  | Не заполнено | Не заполнено | Не заполнено |  | Не заполнено |  | Не заполнено |  | Не заполнено | Не заполнено | Не заполнено | Не заполнено |  | Автономное | Не заполнено | Не заполнено | Не заполнено
6500002 | край. Красноярский, г. Красноярск, пр-кт. 60 лет образования СССР, д. 7 | 1982 | 1983 | 111-97 | Многоквартирный дом | На счете регионального оператора | Нет | 9 | 9 | 16 | 16 | 558 | 556 | 2 | 32915.07 | 32752.17 | 162.9 | 5258.6 | 25973 | 0 | Не присвоен | Имеется | Не имеется |  | Форма отчета об исполнении договора управления за 2016г, утвержденная приказом Минстроя России от 22 декабря 2014 года №882/пр на сайте "Реформа ЖКХ" не позволяет в полном объеме раскрыть информацию по финансовому состоянию МКД. В связи с чем, соблюдая основные принципы УК: достоверность и доступность-более подробный отчет размещен в прикрепленном файле в разделе сайта "Управление". | Свайный | Железобетонные | Панельные | 4244.9 | На лестничной клетке | 16 | Центральное | 8 | Центральное | Центральное (открытая система) | Центральное | Центральное | 0 | Отсутствует | Вытяжная вентиляция | Отсутствует | Внутренние водостоки | 2016-09-26 | Протокол общего собрания, договор управления | Протокол общего собрания собственников | 2016-06-10 | 1 | 2016-06-15 |  |  | ООО ГУК "Жилфонд"
7743289 | край. Красноярский, г. Красноярск, ул. им Академика Вавилова, д. 42 |  | 1950 |  | Многоквартирный дом | Не заполнено | Нет | 2 |  | 1 |  | 3 |  |  | 145.6 | 145.6 | 0 |  |  |  | Не заполнено | Не заполнено | Не заполнено |  |  | Не заполнено | Не заполнено | Каменные, кирпичные |  | Не заполнено |  | Не заполнено |  | Не заполнено | Не заполнено | Не заполнено | Не заполнено |  | Не заполнено | Не заполнено | Не заполнено | Не заполнено | [8 empty] | 0
7613133 | край. Красноярский, г. Красноярск, ул. Солнечная, д. 10 | 1982 | 1982 | инд. | Многоквартирный дом | На счете регионального оператора | Нет | 9 | 9 | 5 | 5 | 153 | 149 | 4 | 8800.36 | 8610.86 | 189.5 | 1292 | 2404 | 0 | Не присвоен | Имеется | Не имеется |  | Форма отчета об исполнении договора управления за 2016г, утвержденная приказом Минстроя России от 22 декабря 2014 года №882/пр на сайте "Реформа ЖКХ" не позволяет в полном объеме раскрыть информацию по финансовому состоянию МКД. В связи с чем, соблюдая основные принципы УК: достоверность и доступность-более подробный отчет размещен в прикрепленном файле в разделе сайта "Управление". | Свайный | Железобетонные | Панельные | 1168 | На лестничной клетке | 5 | Центральное | 1 | Центральное | Центральное (открытая система) | Центральное | Центральное | 0 | Отсутствует | Приточно-вытяжная вентиляция | Отсутствует | Внутренние водостоки | 2016-04-28 | Протокол общего собрания, договор управления | Протокол общего собрания собственников | 2016-03-20 | Б/Н | 2016-03-21 |  |  | ООО ГУК "Жилфонд"
6500019 | край. Красноярский, г. Красноярск, пр-кт. Ульяновский, д. 14 | 1973 | 1973 | 1 | Многоквартирный дом | На специальном счете у регионального оператора | Нет | 9 | 9 | 4 | 4 | 108 | 108 | 0 | 7107.3 | 7107.3 | 0 | 810.2 | 4556 | 0 | Не присвоен | Имеется | Не имеется | нет | Форма отчета об исполнении договора управления за 2016г, утвержденная приказом Минстроя России от 22 декабря 2014 года №882/пр на сайте "Реформа ЖКХ" не позволяет в полном объеме раскрыть информацию по финансовому состоянию МКД. В связи с чем, соблюдая основные принципы УК: достоверность и доступность-более подробный отчет размещен в прикрепленном файле в разделе сайта "Управление". | Свайный | Железобетонные | Панельные | 1038 | На лестничной клетке | 4 | Центральное | 1 | Центральное | Центральное (открытая система) | Центральное | Центральное | 0 | Отсутствует | Вытяжная вентиляция | Отсутствует | Внутренние водостоки | 2016-04-29 | Договор управления многоквартирным домом | Протокол общего собрания | 2016-02-18 | 1 | 2016-03-01 |  |  | ООО ГУК "Жилфонд"
7679459 | край. Красноярский, г. Красноярск, ул. Веселая, д. 79 | 1957 | 1957 | - | Жилой дом блокированной застройки | Не определен | Нет | 1 | 1 | 1 | 0 | 2 | 2 | 0 | 39.8 | 39.8 | 0 | 0 | 861 | 0 | Не заполнено | Не имеется | Не имеется |  | Форма отчета об исполнении договора управления, утвержденная приказом Минстроя России от 22 декабря 2014 года № 882/пр на сайте «Реформа ЖКХ» не позволяет в полном объеме раскрыть информацию по финансовому состоянию МКД. В связи с чем, соблюдая основные принципы УК: достоверность и доступность – более подробный отчет размещен в прикрепленном файле в рубрике «Управление». | Иной | Деревянные | Деревянные | 0 | Отсутствует | 0 | Центральное | 2 | Печное | Отсутствует | Автономное | Отсутствует | 0 | Отсутствует | Отсутствует | Отсутствует | Отсутствует
7376220 | край. Красноярский, г. Красноярск, ул. Воронова, д. 12, к. к | 2006 | 2006 | кирпичный | Многоквартирный дом | На счете регионального оператора | Нет | 10 | 1 | 1 | 1 | 96 | 90 | 6 | 5891.62 | 3582.8 | 1080.62 | 1228.2 | 5407 | 0 | Не присвоен | Имеется | Не имеется |  |  | Свайный | Железобетонные | Каменные, кирпичные | 621.4 | На лестничной клетке | 1 | Центральное | 2 | Центральное | Центральное (закрытая система) | Центральное | Центральное | 0 | Отсутствует | Вытяжная вентиляция | Отсутствует | Внутренние водостоки | 2007-02-01 | Договор №12К-Вор | Протокол внеочередного собрания | 2012-11-26 | бн | 2007-02-01 |  |  | УК "Холмсервис"
6467582 | край. Красноярский, г. Красноярск, ул. Александра Матросова, д. 28 | 1968 | 1968 | - | Многоквартирный дом | Не определен | Нет | 5 | 5 | 3 | 0 | 192 | 191 | 1 | 3040.7 | 2988.5 | 52.2 | 718.5 | 2708.5 | 0 | Не присвоен | Имеется | Не имеется |  | Форма отчета об исполнении договора управления за 2016г, утвержденная приказом Минстроя России от 22 декабря 2014 года №882/пр на сайте "Реформа ЖКХ" не позволяет в полном объеме раскрыть информацию по финансовому состоянию МКД. В связи с чем, соблюдая основные принципы УК: достоверность и доступность-более подробный отчет размещен в прикрепленном файле в разделе сайта "Управление". | Иной | Железобетонные | Панельные | 873.6 | Отсутствует | 0 | Центральное | 1 | Центральное | Центральное (открытая система) | Центральное | Центральное | 0 | Отсутствует | Приточно-вытяжная вентиляция | Отсутствует | Отсутствует | 2016-12-01 | Протокол общего собрания, договор управления | Протокол общего собрания собственников | 2016-10-03 | 1-28/Св | 2016-10-03 |  |  | ООО ГУК "Жилфонд"
6499735 | край. Красноярский, г. Красноярск, пр-кт. им газеты Красноярский Рабочий, д. 103А | 1961 | 1961 | 0 | Многоквартирный дом | На счете регионального оператора | Нет | 5 | 5 | 4 | 0 | 80 | 79 | 1 | 3539.4 | 3497.3 | 42.1 | 298.4 | 9049 | 0 | Не присвоен | Имеется | Не имеется |  | Форма отчета об исполнении договора управления за 2016г, утвержденная приказом Минстроя России от 22 декабря 2014 года №882/пр на сайте "Реформа ЖКХ" не позволяет в полном объеме раскрыть информацию по финансовому состоянию МКД. В связи с чем, соблюдая основные принципы УК: достоверность и доступность-более подробный отчет размещен в прикрепленном файле в разделе сайта "Управление". | Ленточный | Железобетонные | Панельные | 874.2 | Отсутствует | 0 | Центральное | 1 | Центральное | Центральное (открытая система) | Центральное | Центральное | 0 | Центральное | Приточно-вытяжная вентиляция | Пожарные гидранты | Отсутствует | 2016-08-11 | Протокол общего собрания, договор управления | Протокол общего собрания собственников | 2016-07-27 | 279-К | 2016-08-01 |  |  | ООО ГУК "Жилфонд"
6467607 | край. Красноярский, г. Красноярск, пр-кт. им газеты Красноярский Рабочий, д. 141 | 1963 | 1963 | - | Многоквартирный дом | Не определен | Нет | 5 | 5 | 4 | 0 | 81 | 80 | 1 | 3522 | 3450.8 | 71.2 | 329 | 3714 | 0 | Не присвоен | Имеется | Не имеется |  | Форма отчета об исполнении договора управления за 2016г, утвержденная приказом Минстроя России от 22 декабря 2014 года №882/пр на сайте "Реформа ЖКХ" не позволяет в полном объеме раскрыть информацию по финансовому состоянию МКД. В связи с чем, соблюдая основные принципы УК: достоверность и доступность-более подробный отчет размещен в прикрепленном файле в разделе сайта "Управление". | Иной | Железобетонные | Панельные | 883.6 | Отсутствует | 0 | Центральное | 1 | Центральное | Центральное (открытая система) | Центральное | Центральное | 0 | Центральное | Приточно-вытяжная вентиляция | Отсутствует | Отсутствует | 2016-09-27 | Протокол общего собрания, договор управления | Протокол общего собрания собственников | 2016-08-26 | 1/141Св | 2016-08-26 |  |  | ООО ГУК "Жилфонд"
7664210 | край. Красноярский, г. Красноярск, пр-кт. им газеты Красноярский Рабочий, д. 62, стр. общ | 1959 | 1959 | без серии | Многоквартирный дом | На счете регионального оператора | Нет | 7 | 5 | 1 | 0 | 54 | 54 | 0 | 1858.3 | 1113.6 | 91.9 | 652.8 | 194 |  | Не присвоен | Не имеется | Не имеется |  |  | Ленточный | Железобетонные | Каменные, кирпичные | 37.8 | Отсутствует | 0 | Центральное | 2 | Центральное | Центральное (открытая система) | Центральное | Центральное | 0 | Отсутствует | Приточно-вытяжная вентиляция | Пожарные гидранты | Отсутствует | 2016-08-24 | Договор управления, протокол общего собрания собственников. | Протокол общего собрания собственников | 2016-08-24 | 1 | 2016-08-24 |  |  | МП г. Красноярска "МУК "Правобережная"
7607097 | край. Красноярский, г. Красноярск, ул. Бограда, д. 85 | 1959 | 1959 | 1-447 | Многоквартирный дом | На счете регионального оператора | Нет | 5 | 5 | 2 | 0 | 39 | 36 | 3 | 1812.4 | 1644.7 | 167.7 | 477.3 | 3335.9 | 0 | Не присвоен | Не имеется | Не имеется |  | Форма отчета об исполнении договора управления за 2016г, утвержденная приказом Минстроя России от 22 декабря 2014 года №882/пр на сайте "Реформа ЖКХ" не позволяет в полном объеме раскрыть информацию по финансовому состоянию МКД. В связи с чем, соблюдая основные принципы УК: достоверность и доступность-более подробный отчет размещен в прикрепленном файле в разделе сайта "Управление". | Ленточный | Железобетонные | Каменные, кирпичные | 477.3 | Отсутствует | 0 | Центральное | 2 | Центральное | Центральное (открытая система) | Центральное | Центральное | 0 | Отсутствует | Приточно-вытяжная вентиляция | Отсутствует | Наружные водостоки | 2016-06-28 | Протокол общего собрания, договор управления | Протокол общего собрания собственников | 2016-03-11 | № 47 | 2016-04-01 |  |  | ООО ГУК "Жилфонд"
7612730 | край. Красноярский, г. Красноярск, ул. Песочная, д. 9 | 1947 | 1947 | инд. | Многоквартирный дом | На счете регионального оператора | Нет | 2 | 2 | 2 | 0 | 13 | 13 | 0 | 568.16 | 568.16 | 0 | 59 | 308 | 0 | Не присвоен | Не имеется | Не имеется |  | Форма отчета об исполнении договора управления, утвержденная приказом Минстроя России от 22 декабря 2014 года № 882/пр на сайте «Реформа ЖКХ» не позволяет в полном объеме раскрыть информацию по финансовому состоянию МКД. В связи с чем, соблюдая основные принципы УК: достоверность и доступность – более подробный отчет размещен в прикрепленном файле в рубрике «Управление». | Ленточный | Деревянные | Каменные, кирпичные | 0 | Отсутствует | 0 | Центральное | 1 | Центральное | Центральное (открытая система) | Центральное | Центральное | 0 | Отсутствует | Отсутствует | Отсутствует | Отсутствует | 2017-02-27 | Договор управления/ протокол общего собрания | протокол общего собрания | 2016-12-09 | б/н | 2016-12-20 |  |  | ООО ГУК "Жилфонд"
8673521 | край. Красноярский, г. Красноярск, ул. Судостроительная, д. 143 | 2012 | 2012 | 218/2-06 | Многоквартирный дом | На счете регионального оператора | Нет | 10 | 10 | 2 | 2 | 116 | 116 |  | 8555 | 5626 | 0 |  | 30312.7 |  | A | Имеется | Имеется |  |  | Не заполнено | Железобетонные | Монолитные | 734.23 | На лестничной клетке | 2 | Центральное | 1 | Центральное | Центральное (открытая система) | Центральное | Центральное |  | Отсутствует | Приточно-вытяжная вентиляция | Пожарные гидранты | Внутренние водостоки | 2012-09-16 | договор управления | протокол общего собрания собственников | 2012-09-16 | 1 | 2012-09-16 |  |  | ООО УК "ДомКом"
6468123 | край. Красноярский, г. Красноярск, ул. Полярная, д. 116 | 1959 | 1959 | инд | Многоквартирный дом | На счете регионального оператора | Нет | 2 | 2 | 1 | 0 | 8 | 8 | 0 | 415.3 | 335.3 | 0 | 80 | 1187.78 | 0 | Не присвоен | Не имеется | Не имеется |  | Форма отчета об исполнении договора управления, утвержденная приказом Минстроя России от 22 декабря 2014 года № 882/пр на сайте «Реформа ЖКХ» не позволяет в полном объеме раскрыть информацию по финансовому состоянию МКД. В связи с чем, соблюдая основные принципы УК: достоверность и доступность – более подробный отчет размещен в прикрепленном файле в рубрике «Управление». | Ленточный | Деревянные | Смешанные | 0 | Отсутствует | 0 | Центральное | 1 | Печное | Отсутствует | Центральное | Автономное | 9 | Отсутствует | Отсутствует | Отсутствует | Отсутствует | 2016-11-01 | Протокол собрания собственников МКД | Протокол собрания собственников МКД | 2016-10-27 | 1 | 2016-10-27 |  |  | ООО "УК СК 24"
7612866 | край. Красноярский, г. Красноярск, ул. Рейдовая, д. 29 | 1949 | 1949 | инд. | Жилой дом блокированной застройки | Не определен | Нет | 1 | 1 | 1 | 0 | 2 | 2 | 0 | 107.7 | 107.7 | 0 | 0 | 0 | 0 | Не присвоен | Не имеется | Не имеется |  | Форма отчета об исполнении договора управления, утвержденная приказом Минстроя России от 22 декабря 2014 года № 882/пр на сайте «Реформа ЖКХ» не позволяет в полном объеме раскрыть информацию по финансовому состоянию МКД. В связи с чем, соблюдая основные принципы УК: достоверность и доступность – более подробный отчет размещен в прикрепленном файле в рубрике «Управление». | Ленточный | Деревянные | Деревянные | 0 | Отсутствует | 0 | Центральное | 1 | Центральное | Отсутствует | Центральное | Отсутствует | 0 | Отсутствует | Отсутствует | Отсутствует | Отсутствует
7593221 | край. Красноярский, г. Красноярск, ул. им Н.Н.Урванцева, д. 15 | 2012 | 2012 | 111-97 | Многоквартирный дом | На счете регионального оператора | Нет | 10 | 1 | 2 | 2 | 79 | 74 | 5 | 5724.5 | 4060.7 | 294.5 | 1369.3 | 12715.2 | 246 | Не присвоен | Имеется | Имеется |  |  | Свайный | Железобетонные | Панельные | 620.1 | На лестничной клетке | 2 | Центральное | 3 | Центральное | Центральное (закрытая система) | Центральное | Центральное | 0 | Отсутствует | Вытяжная вентиляция | Отсутствует | Внутренние водостоки | 2013-09-01 | договор управления | протокол общего собрания собственников | 2013-09-22 | 1 | 2013-09-01 |  |  | УК "Холмсервис"
6730234 | край. Красноярский, г. Красноярск, ул. Северо-Енисейская, д. 40 (дубль 1) |  |  |  | Не заполнено | Не заполнено | Нет | [13 empty] | Не заполнено | Не заполнено | Не заполнено |  |  | Не заполнено | Не заполнено | Не заполнено |  | Не заполнено |  | Не заполнено |  | Не заполнено | Не заполнено | Не заполнено | Не заполнено |  | Автономное | Не заполнено | Не заполнено | Не заполнено
8095359 | край. Красноярский, г. Красноярск, ул. Вербная, д. 10 | 2006 | 2006 | панельный | Многоквартирный дом | На счете регионального оператора | Нет | 10 | 10 | 4 | 4 | 158 | 158 | 0 | 11033.9 | 8866.9 | 0 | 1692.3 | 23424 |  | Не присвоен | Имеется | Имеется |  |  | Свайный | Железобетонные | Панельные | 182.2 | На лестничной клетке | 4 | Центральное | 2 | Центральное | Центральное (открытая система) | Центральное | Центральное |  | Отсутствует | Приточно-вытяжная вентиляция | Отсутствует | Внутренние водостоки | 2016-01-01 | Договор управления МКД | Протокол общего собрания собственников жилого дома | 2015-12-26 | 1 | 2015-12-26 |  |  | ООО "УК "Хозяин"
7586627 | край. Красноярский, г. Красноярск, ул. Партизана Железняка, д. 10а (дубль 1), к. 3 |  |  |  | Не заполнено | Не заполнено | Нет | [13 empty] | Не заполнено | Не заполнено | Не заполнено |  |  | Не заполнено | Не заполнено | Не заполнено |  | Не заполнено |  | Не заполнено |  | Не заполнено | Не заполнено | Не заполнено | Не заполнено |  | Автономное | Не заполнено | Не заполнено | Не заполнено
6467485 | край. Красноярский, г. Красноярск, ул. Читинская, д. 7 | 1968 | 1968 | инд. | Многоквартирный дом | На счете регионального оператора | Нет | 5 | 5 | 6 | 0 | 102 | 101 | 1 | 4765.8 | 4656.3 | 109.5 | 397.7 | 3896 |  | Не присвоен | Имеется | Не имеется |  | Форма отчета об исполнении договора управления за 2016г, утвержденная приказом Минстроя России от 22 декабря 2014 года №882/пр на сайте "Реформа ЖКХ" не позволяет в полном объеме раскрыть информацию по финансовому состоянию МКД. В связи с чем, соблюдая основные принципы УК: достоверность и доступность-более подробный отчет размещен в прикрепленном файле в разделе сайта "Управление". | Свайный | Железобетонные | Панельные | 397.7 | Отсутствует | 0 | Центральное | 2 | Центральное | Центральное (открытая система) | Центральное | Центральное | 0 | Отсутствует | Приточно-вытяжная вентиляция | Отсутствует | Наружные водостоки | 2016-07-13 | Протокол общего собрания, договор управления | Протокол общего собрания собственников | 2016-06-27 | Б/Н | 2016-06-27 |  |  | ООО ГУК "Жилфонд"
9332223 | край. Красноярский, г. Красноярск, д. мкрНанжуль-Солнечный |  |  |  | Не заполнено | Не заполнено | Нет | [13 empty] | Не заполнено | Не заполнено | Не заполнено |  |  | Не заполнено | Не заполнено | Не заполнено |  | Не заполнено |  | Не заполнено |  | Не заполнено | Не заполнено | Не заполнено | Не заполнено |  | Не заполнено | Не заполнено | Не заполнено | Не заполнено
7691248 | край. Красноярский, г. Красноярск, ул. Свердловская, д. 104 | 1960 | 1960 | - | Многоквартирный дом | На счете регионального оператора | Нет | 2 | 2 | 1 | 0 | 8 | 8 | 0 | 439 | 405.9 | 0 | 33.1 | 1641.5 | 0 | Не заполнено | Имеется | Не имеется |  | Форма отчета об исполнении договора управления, утвержденная приказом Минстроя России от 22 декабря 2014 года № 882/пр на сайте «Реформа ЖКХ» не позволяет в полном объеме раскрыть информацию по финансовому состоянию МКД. В связи с чем, соблюдая основные принципы УК: достоверность и доступность – более подробный отчет размещен в прикрепленном файле в рубрике «Управление». | Ленточный | Деревянные | Деревянные | 0 | Отсутствует | 0 | Центральное | 1 | Центральное | Отсутствует | Центральное | Отсутствует | 0 | Отсутствует | Отсутствует | Отсутствует | Отсутствует | [8 empty] | 0
6468132 | край. Красноярский, г. Красноярск, ул. Фурманова, д. 98/4 | 1957 | 1957 | инд | Многоквартирный дом | На счете регионального оператора | Нет | 2 | 2 | 1 | 0 | 8 | 8 | 0 | 481.6 | 401.6 | 0 | 80 | 847.87 | 0 | Не присвоен | Не имеется | Не имеется |  | Форма отчета об исполнении договора управления, утвержденная приказом Минстроя России от 22 декабря 2014 года № 882/пр на сайте «Реформа ЖКХ» не позволяет в полном объеме раскрыть информацию по финансовому состоянию МКД. В связи с чем, соблюдая основные принципы УК: достоверность и доступность – более подробный отчет размещен в прикрепленном файле в рубрике «Управление». | Ленточный | Деревянные | Смешанные | 0 | Отсутствует | 0 | Центральное | 1 | Печное | Отсутствует | Центральное | Центральное | 0 | Отсутствует | Отсутствует | Отсутствует | Отсутствует | [8 empty] | 0
6468124 | край. Красноярский, г. Красноярск, ул. Полярная, д. 117 (дубль 1) |  | 1961 | инд. | Не заполнено | Не заполнено | Нет | 2 |  | 2 |  |  |  |  | 468.1 | 468.1 |  |  |  |  | Не заполнено | Не заполнено | Не заполнено |  |  | Не заполнено | Деревянные | Смешанные |  | Не заполнено |  | Центральное |  | Центральное | Не заполнено | Центральное | Центральное |  | Автономное | Не заполнено | Не заполнено | Не заполнено
6467821 | край. Красноярский, г. Красноярск, ул. Тельмана, д. 18 | 1967 | 1967 | 1-464-А | Многоквартирный дом | На счете регионального оператора | Нет | 5 | 5 | 2 | 0 | 40 | 40 | 0 | 1683.6 | 1683.6 | 0 | 134.1 | 4040 | 0 | Не присвоен | Имеется | Не имеется | нет | Форма отчета об исполнении договора управления за 2016г, утвержденная приказом Минстроя России от 22 декабря 2014 года № 882/пр на сайте «Реформа ЖКХ» не позволяет в полном объеме раскрыть информацию по финансовому состоянию МКД. В связи с чем, соблюдая основные принципы УК: достоверность и доступность – более подробный отчет размещен в прикрепленном файле в рубрике «Управление». | Свайный | Железобетонные | Панельные | 334 | Отсутствует | 0 | Центральное | 1 | Центральное | Центральное (открытая система) | Центральное | Центральное | 0 | Центральное | Вытяжная вентиляция | Отсутствует | Наружные водостоки | 2016-11-15 | Протокол общего собрания, договор управления | Протокол общего собрания собственников | 2016-03-30 | 1 | 2016-05-01 |  |  | ООО ГУК "Жилфонд"
8749332 | край. Красноярский, г. Красноярск, ул. Алексеева, д. 43 | 2013 | 2013 | кирпичный | Многоквартирный дом | На счете регионального оператора | Нет | 27 | 1 | 1 | 3 | 170 | 168 | 2 | 13065.5 | 9635.5 | 405 | 3025 | 726.8 | 232 | Не присвоен | Не имеется | Не имеется | - | - | Свайный | Железобетонные | Каменные, кирпичные | 618.3 | На лестничной клетке | 1 | Центральное | 4 | Центральное | Центральное (закрытая система) | Центральное | Центральное | 0 | Отсутствует | Вытяжная вентиляция | Отсутствует | Внутренние водостоки | 2016-05-18 | Общее собрание собственников. Протокол от 28.04.2016г. | Протокол общего собрания собственников | 2016-04-28 | 2016-01-01 | 2016-05-01 |  |  | ООО УК "Советская"
7634930 | край. Красноярский, г. Красноярск, ул. Курчатова, д. 7А | 1972 | 1972 | 447 | Многоквартирный дом | На счете регионального оператора | Нет | 5 | 5 | 4 | 0 | 57 | 56 | 1 | 3153.9 | 2742.3 | 411.6 | 275 | 3397 | 0 | Не присвоен | Не имеется | Не имеется | Не имеется | Не имеется | Ленточный | Железобетонные | Каменные, кирпичные | 936 | Отсутствует | 0 | Центральное | 2 | Центральное | Центральное (открытая система) | Центральное | Центральное | 0 | Отсутствует | Приточно-вытяжная вентиляция | Отсутствует | Наружные водостоки | 2016-12-19 | Протокол собрания собственников от 18.11.2016 и договора управления от 18.11.2016 г. | Протокол собрания собственников | 2016-11-18 | 1 | 2016-12-19 |  |  | ООО "УК КАЛИНИНСКАЯ"
6468073 | край. Красноярский, г. Красноярск, ул. Парижской Коммуны, д. 15 | 1960 | 1960 | инд | Многоквартирный дом | На счете регионального оператора | Нет | 4 | 4 | 2 | 0 | 32 | 28 | 4 | 1298.6 | 1001.9 | 296.7 | 94.3 | 2081 | 0 | Не присвоен | Не имеется | Имеется |  | Форма отчета об исполнении договора управления за 2016г, утвержденная приказом Минстроя России от 22 декабря 2014 года №882/пр на сайте "Реформа ЖКХ" не позволяет в полном объеме раскрыть информацию по финансовому состоянию МКД. В связи с чем, соблюдая основные принципы УК: достоверность и доступность-более подробный отчет размещен в прикрепленном файле в разделе сайта "Управление". | Ленточный | Железобетонные | Каменные, кирпичные | 364.8 | Отсутствует | 0 | Центральное | 1 | Центральное | Центральное (открытая система) | Центральное | Центральное | 0 | Отсутствует | Вытяжная вентиляция | Отсутствует | Наружные водостоки | 2016-04-29 | Протокол общего собрания, договор управления | Протокол общего собрания собственников | 2016-03-28 | Б/Н | 2016-03-30 |  |  | ООО ГУК "Жилфонд"
6658036 | край. Красноярский, г. Красноярск, ул. Дудинская, д. 12, к. в / А |  | 1959 |  | Многоквартирный дом | Не заполнено | Нет |  |  |  |  | 2 |  |  | 56.1 | 56.1 | 0 |  |  |  | Не заполнено | Не заполнено | Не заполнено |  |  | Не заполнено | Не заполнено | Не заполнено |  | Не заполнено | 0 | Не заполнено |  | Не заполнено | Не заполнено | Не заполнено | Не заполнено |  | Автономное | Не заполнено | Не заполнено | Не заполнено | [8 empty] | 0
6468041 | край. Красноярский, г. Красноярск, ул. Горького, д. 6А | 1970 | 1970 | 5г | Многоквартирный дом | На счете регионального оператора | Нет | 5 | 5 | 3 | 0 | 34 | 31 | 3 | 1988.6 | 1472.7 | 515.9 | 198.9 | 1819 | 0 | Не присвоен | Не имеется | Не имеется |  | Форма отчета об исполнении договора управления за 2016г, утвержденная приказом Минстроя России от 22 декабря 2014 года №882/пр на сайте "Реформа ЖКХ" не позволяет в полном объеме раскрыть информацию по финансовому состоянию МКД. В связи с чем, соблюдая основные принципы УК: достоверность и доступность-более подробный отчет размещен в прикрепленном файле в разделе сайта "Управление". | Ленточный | Деревянные | Каменные, кирпичные | 652.5 | Отсутствует | 0 | Центральное | 1 | Центральное | Центральное (открытая система) | Центральное | Центральное | 0 | Отсутствует | Вытяжная вентиляция | Отсутствует | Наружные водостоки | 2016-04-29 | Протокол общего собрания, договор управления | Протокол общего собрания собственников | 2016-03-29 | Б/Н | 2016-03-30 |  |  | ООО ГУК "Жилфонд"
9342097 | край. Красноярский, г. Красноярск, ул. Академика Киренского, д. дом 67 | 2007 | 2007 | 97 | Многоквартирный дом | На специальном счете у регионального оператора | Нет | 10 | 10 | 6 | 6 | 248 | 248 |  | 14114 | 7759 |  |  |  |  | Не заполнено | Имеется | Имеется |  |  | Свайный | Железобетонные | Панельные |  | На лестничной клетке | 6 | Центральное | 10 | Центральное | Центральное (закрытая система) | Центральное | Центральное |  | Отсутствует | Приточная вентиляция | Отсутствует | Внутренние водостоки | 2017-05-04 | договор | [6 empty] | ООО УК "Октябрьская"
6467926 | край. Красноярский, г. Красноярск, пр-кт. им газеты Красноярский Рабочий, д. 79А | 1961 | 1961 | 1-335 | Многоквартирный дом | На счете регионального оператора | Нет | 5 | 5 | 4 | 0 | 80 | 80 | 0 | 3185.7 | 3185.7 | 0 | 245.2 | 3015 | 0 | Не присвоен | Имеется | Не имеется |  | Форма отчета об исполнении договора управления за 2016г, утвержденная приказом Минстроя России от 22 декабря 2014 года №882/пр на сайте "Реформа ЖКХ" не позволяет в полном объеме раскрыть информацию по финансовому состоянию МКД. В связи с чем, соблюдая основные принципы УК: достоверность и доступность-более подробный отчет размещен в прикрепленном файле в разделе сайта "Управление". | Не заполнено | Железобетонные | Каменные, кирпичные | 885 | Не заполнено | 0 | Центральное | 1 | Центральное | Центральное (открытая система) | Центральное | Центральное |  | Центральное | Приточно-вытяжная вентиляция | Пожарные гидранты | Наружные водостоки | 2016-09-02 | Протокол общего собрания, договор управления | Протокол общего собрания собственников | 2016-08-12 | 299-К | 2016-08-20 |  |  | ООО ГУК "Жилфонд"
7651087 | край. Красноярский, г. Красноярск, ул. им Академика Вавилова, д. 98 а | 1966 | 1966 | 0 | Многоквартирный дом | На специальном счете у регионального оператора | Нет | 5 | 5 | 4 | 0 | 80 | 80 | 0 | 3518.9 | 3518.9 | 0 | 278.8 | 7069 | 0 | Не присвоен | Имеется | Не имеется |  | Форма отчета об исполнении договора управления за 2016г, утвержденная приказом Минстроя России от 22 декабря 2014 года №882/пр на сайте "Реформа ЖКХ" не позволяет в полном объеме раскрыть информацию по финансовому состоянию МКД. В связи с чем, соблюдая основные принципы УК: достоверность и доступность-более подробный отчет размещен в прикрепленном файле в разделе сайта "Управление". | Ленточный | Железобетонные | Панельные | 891 | Отсутствует | 0 | Центральное | 1 | Центральное | Центральное (открытая система) | Центральное | Центральное |  | Центральное | Приточно-вытяжная вентиляция | Пожарные гидранты | Отсутствует | 2016-05-17 | Протокол общего собрания, договор управления | Протокол общего собрания собственников | 2016-02-25 | 53-К | 2016-03-01 |  |  | ООО ГУК "Жилфонд"
6467794 | край. Красноярский, г. Красноярск, ул. Космонавта Быковского, д. 10 | 1962 | 1962 | 1-447С-6 | Многоквартирный дом | На счете регионального оператора | Нет | 5 | 5 | 3 | 0 | 60 | 60 | 0 | 2509.4 | 2509.4 | 0 | 183.5 | 3623 | 0 | Не присвоен | Имеется | Не имеется | нет | нет | Ленточный | Железобетонные | Каменные, кирпичные | 550 | Отсутствует | 0 | Центральное | 1 | Центральное | Центральное (открытая система) | Центральное | Центральное | 0 | Центральное | Вытяжная вентиляция | Отсутствует | Наружные водостоки | 2017-04-28 | Протокол общего собрания, договор управления | Протокол общего собрания собственников | 2016-11-24 | 1 | 2016-12-01 |  |  | ООО ГУК "Жилфонд"
6468165 | край. Красноярский, г. Красноярск, ул. Парижской Коммуны, д. 31 | 1968 | 1968 | кирпичный | Многоквартирный дом | На счете регионального оператора | Нет | 5 | 5 | 4 | 0 | 64 | 59 | 5 | 3297 | 2968 | 327 | 3297 | 2136 | 70 | Не присвоен | Имеется | Не имеется |  | Имеется ограждение придомовой территории, видеонаблюдение, охрана двора. | Ленточный | Железобетонные | Каменные, кирпичные | 452.8 | Отсутствует |  | Центральное | 1 | Центральное | Центральное (открытая система) | Центральное | Центральное |  | Отсутствует | Вытяжная вентиляция | Отсутствует | Наружные водостоки | 2006-07-21 | Протокол общего собрания | Протокол общего собрания | 2006-06-22 | 1 |  |  |  | ТСЖ "Содружество-2006"
8227427 | край. Красноярский, г. Красноярск, ул. 9 Мая, д. 67 | 2007 | 2007 | 3098-8 | Многоквартирный дом | На счете регионального оператора | Нет | 10 | 10 | 2 | 2 | 113 | 108 | 5 | 9326.4 | 5289.6 | 2796.3 | 1240.5 | 3422 | 0 | Не присвоен | Имеется | Имеется |  |  | Иной | Железобетонные | Каменные, кирпичные | 848.3 | На лестничной клетке | 2 | Центральное | 2 | Центральное | Центральное (закрытая система) | Центральное | Центральное | 0 | Отсутствует | Приточно-вытяжная вентиляция | Отсутствует | Внутренние водостоки | 2009-09-29 | договор управления | Протокол внеочередного общего собрания собственников | 2009-06-29 | 1 | 2009-06-29 |  |  | ООО УК "Граджилсервис"
7116801 | край. Красноярский, г. Красноярск, ул. Гусарова, д. 4 | 1981 | 1981 | 111-142 | Многоквартирный дом | На счете регионального оператора | Нет | 5 | 5 | 4 | 0 | 58 | 58 | 58 | 3305.1 | 2899.5 | 0 | 405.6 | 2898.4 | 0 | Не присвоен | Имеется | Имеется |  |  | Свайный | Железобетонные | Панельные | 795 | На лестничной клетке | 0 | Центральное | 1 | Центральное | Центральное (открытая система) | Центральное | Центральное | 0 | Отсутствует | Приточно-вытяжная вентиляция | Отсутствует | Наружные водостоки | 2007-01-01 | Договор управления | Протокол | 2011-08-27 | 1 | 2011-01-01 |  |  | ООО "КУЖФ"ЮСТАС"
6468112 | край. Красноярский, г. Красноярск, ул. Дальневосточная, д. 63 | 1960 | 1960 | инд | Многоквартирный дом | На счете регионального оператора | Да | 2 | 2 | 1 | 0 | 8 | 8 | 0 | 483 | 403 | 0 | 80 | 561 | 0 | Не присвоен | Не имеется | Не имеется |  | Форма отчета об исполнении договора управления, утвержденная приказом Минстроя России от 22 декабря 2014 года № 882/пр на сайте «Реформа ЖКХ» не позволяет в полном объеме раскрыть информацию по финансовому состоянию МКД. В связи с чем, соблюдая основные принципы УК: достоверность и доступность – более подробный отчет размещен в прикрепленном файле в рубрике «Управление». | Ленточный | Деревянные | Деревянные | 0 | Отсутствует | 0 | Центральное | 1 | Печное | Отсутствует | Центральное | Центральное | 0 | Отсутствует | Отсутствует | Отсутствует | Отсутствует | 2016-12-15 | Протокол внеочередного общего собрания собственников от 24.05.2016 г. | Договор управления | 2016-11-01 | б/н | 2016-11-01
7614036 | край. Красноярский, г. Красноярск, ул. им Шевченко, д. 86 | 1975 | 1975 | 111-97 | Многоквартирный дом | На счете регионального оператора | Нет | 9 | 5 | 9 | 2 | 175 | 175 | 0 | 10180.6 | 10180.6 | 0 | 1401 | 4319.33 | 0 | Не присвоен | Имеется | Не имеется | 0 | Форма отчета об исполнении договора управления за 2016г, утвержденная приказом Минстроя России от 22 декабря 2014 года № 882/пр на сайте «Реформа ЖКХ» не позволяет в полном объеме раскрыть информацию по финансовому состоянию МКД. В связи с чем, соблюдая основные принципы УК: достоверность и доступность – более подробный отчет размещен в прикрепленном файле в рубрике «Управление». | Свайный | Железобетонные | Панельные | 1641.3 | На лестничной клетке | 9 | Центральное | 1 | Центральное | Центральное (открытая система) | Центральное | Центральное | 0 | Отсутствует | Приточно-вытяжная вентиляция | Отсутствует | Наружные водостоки | 2016-10-20 | Протокол общего собрания, договор управления | Протокол общего собрания собственников | 2016-10-01 | Б/Н | 2016-10-06 |  |  | ООО ГУК "Жилфонд"
9066357 | край. Красноярский, г. Красноярск, ул. Дубровинского, д. 62 | 1963 | 1963 | кирпичный | Многоквартирный дом | На специальном счете у регионального оператора | Нет | 5 | 5 | 6 | 0 | 110 | 104 | 6 | 6494 | 3964.5 | 1478.1 | 370.6 | 4057 | 0 | Не заполнено | Имеется | Имеется |  |  | Ленточный | Смешанные | Каменные, кирпичные | 366.46 | Отсутствует | 0 | Центральное | 1 | Центральное | Центральное (закрытая система) | Центральное | Центральное | 0 | Отсутствует | Вытяжная вентиляция | Отсутствует | Наружные водостоки | 2015-07-01 | Протокол общего собрания | Протокол общего собрания собственников помещений | 2015-02-20 | № 1 | 2015-04-01 |  |  | Жилищный Трест
8930554 | край. Красноярский, г. Красноярск, ул. Воронова, д. 35А | 1995 | 1996 | панельный | Многоквартирный дом | На счете регионального оператора | Нет | 10 | 10 | 7 | 7 | 229 | 228 | 1 | 15077.8 | 14959.6 | 80.2 | 1874.4 | 5315 | 0 | Не присвоен | Имеется | Имеется |  |  | Ленточный | Железобетонные | Панельные | 2068.8 | На лестничной клетке | 7 | Центральное | 2 | Центральное | Центральное (открытая система) | Центральное | Центральное | 0 | Отсутствует | Приточно-вытяжная вентиляция | Пожарные гидранты | Внутренние водостоки | 1996-05-22 | Протокол общего собрания собственников | Протокол общего собрания собственников | 1996-05-20 | 1 |  |  |  | ТСЖ "Овражный"
7374020 | край. Красноярский, г. Красноярск, ул. им Б.З.Шумяцкого, д. 7, стр. Д | 2009 | 2009 | 111-97 | Многоквартирный дом | На счете регионального оператора | Нет | 10 | 1 | 2 | 2 | 78 | 78 | 1 | 6000.7 | 4574.2 | 19.6 |  | 0 | 0 | Не присвоен | Имеется | Не имеется |  |  | Иной | Железобетонные | Панельные | 648 | На лестничной клетке | 2 | Центральное | 1 | Центральное | Центральное (открытая система) | Центральное | Центральное | 0 | Отсутствует | Приточно-вытяжная вентиляция | Отсутствует | Наружные водостоки | 2012-01-14 | Договор управления | Протокол общего собрания | 2011-12-15 | 4 | 2012-01-14 |  |  | ООО УК "ЗИМА"
7553172 | край. Красноярский, г. Красноярск, ул. 26 Бакинских Комиссаров, д. 11 | 1978 | 1978 | инд. | Многоквартирный дом | На счете регионального оператора | Нет | 5 | 5 | 6 | 0 | 90 | 90 | 0 | 4203.9 | 4203.9 | 0 | 651 | 4720 |  | Не присвоен | Имеется | Не имеется |  | Форма отчета об исполнении договора управления за 2016г, утвержденная приказом Минстроя России от 22 декабря 2014 года №882/пр на сайте "Реформа ЖКХ" не позволяет в полном объеме раскрыть информацию по финансовому состоянию МКД. В связи с чем, соблюдая основные принципы УК: достоверность и доступность-более подробный отчет размещен в прикрепленном файле в разделе сайта "Управление". | Свайный | Железобетонные | Панельные | 1138 | На лестничной клетке | 6 | Центральное | 1 | Центральное | Центральное (открытая система) | Центральное | Центральное | 0 | Отсутствует | Приточно-вытяжная вентиляция | Отсутствует | Наружные водостоки | 2016-09-01 | Протокол общего собрания, договор управления | Протокол общего собрания собственников | 2016-08-11 | Б/Н | 2016-08-11 |  |  | ООО ГУК "Жилфонд"
7607965 | край. Красноярский, г. Красноярск, пр-кт. Мира, д. 140 | 1947 | 1947 | Информация отсутствует | Многоквартирный дом | На счете регионального оператора | Нет | 4 | 4 | 2 | 0 | 36 | 34 | 2 | 2891.7 | 2353 | 304.5 | 234.2 | 1374.2 | 0 | Не присвоен | Не имеется | Не имеется | Отсутствует | Отсутствует | Ленточный | Деревянные | Каменные, кирпичные | 353.8 | Отсутствует | 0 | Центральное | 1 | Центральное | Центральное (открытая система) | Центральное | Центральное | 0 | Отсутствует | Вытяжная вентиляция | Отсутствует | Наружные водостоки | 2014-12-01 | Договор управления | Протокол общего собрания собственников | 2014-08-22 | б/н | 2014-10-28 |  |  | МП "МУК Красноярская"
7584168 | край. Красноярский, г. Красноярск, ул. 9 Мая, д. 29 | 1981 | 1981 | 111-97 | Многоквартирный дом | На счете регионального оператора | Нет | 5 | 5 | 4 | 0 | 58 | 58 | 0 | 2952.54 | 2952.54 | 0 | 354 | 12441 | 0 | Не присвоен | Имеется | Не имеется | нет | Форма отчета об исполнении договора управления за 2016г, утвержденная приказом Минстроя России от 22 декабря 2014 года № 882/пр на сайте «Реформа ЖКХ» не позволяет в полном объеме раскрыть информацию по финансовому состоянию МКД. В связи с чем, соблюдая основные принципы УК: достоверность и доступность – более подробный отчет размещен в прикрепленном файле в рубрике «Управление». | Свайный | Железобетонные | Панельные | 878.2 | Отсутствует | 4 | Центральное | 2 | Центральное | Центральное (открытая система) | Центральное | Центральное | 0 | Отсутствует | Вытяжная вентиляция | Отсутствует | Наружные водостоки | 2016-10-25 | Договор управления | Протокол общего собрания собственников | 2016-06-21 | 1 | 2016-07-01 |  |  | ООО ГУК "Жилфонд"
7691307 | край. Красноярский, г. Красноярск, ул. Свердловская, д. 4 |  | 1951 |  | Многоквартирный дом | Не заполнено | Нет | 1 |  |  |  | 3 |  |  | 78.9 | 56.9 | 0 |  |  |  | Не заполнено | Не заполнено | Не заполнено |  |  | Не заполнено | Не заполнено | Деревянные |  | Не заполнено |  | Не заполнено |  | Не заполнено | Не заполнено | Не заполнено | Не заполнено |  | Не заполнено | Не заполнено | Не заполнено | Не заполнено | [8 empty] | 0
7607514 | край. Красноярский, г. Красноярск, ул. Ладо Кецховели, д. 24а, к. 9 | 1945 | 1945 | инд. | Многоквартирный дом | На счете регионального оператора | Нет | 2 | 2 | 1 | 0 | 7 | 7 | 0 | 548.4 | 288.3 | 0 | 260.1 | 977.8 |  | Не присвоен | Не имеется | Не имеется |  | Форма отчета об исполнении договора управления, утвержденная приказом Минстроя России от 22 декабря 2014 года № 882/пр на сайте «Реформа ЖКХ» не позволяет в полном объеме раскрыть информацию по финансовому состоянию МКД. В связи с чем, соблюдая основные принципы УК: достоверность и доступность – более подробный отчет размещен в прикрепленном файле в рубрике «Управление». | Иной | Деревянные | Деревянные | 0 | Отсутствует | 0 | Центральное | 2 | Печное | Отсутствует | Отсутствует | Отсутствует | 24 | Отсутствует | Отсутствует | Отсутствует | Отсутствует | [8 empty] | 0
7571023 | край. Красноярский, г. Красноярск, ул. Глинки, д. 8А | 1954 | 1954 | инд. | Многоквартирный дом | На счете регионального оператора | Нет | 2 | 2 | 2 | 0 | 32 | 32 | 0 | 807.3 | 766.8 | 0 | 41 | 871 |  | Не присвоен | Имеется | Не имеется |  | Форма отчета об исполнении договора управления, утвержденная приказом Минстроя России от 22 декабря 2014 года № 882/пр на сайте «Реформа ЖКХ» не позволяет в полном объеме раскрыть информацию по финансовому состоянию МКД. В связи с чем, соблюдая основные принципы УК: достоверность и доступность – более подробный отчет размещен в прикрепленном файле в рубрике «Управление». | Ленточный | Деревянные | Каменные, кирпичные | 0 | Отсутствует | 0 | Центральное | 1 | Центральное | Центральное (открытая система) | Центральное | Центральное | 0 | Отсутствует | Отсутствует | Отсутствует | Отсутствует | 2016-11-01 | Протокол собрания собственников МКД | Протокол собрания собственников МКД | 2016-10-11 | 1 | 2016-10-11 |  |  | ООО "Кленовый Дворик"
7640872 | край. Красноярский, г. Красноярск, ул. Академика Киренского, д. 27Б | 1989 | 1989 | 114-85 | Многоквартирный дом | На счете регионального оператора | Нет | 5 | 5 | 8 | 0 | 99 | 99 | 0 | 5747.3 | 5747.3 | 0 | 541.9 | 7487 | 0 | Не присвоен | Не имеется | Не имеется | Не имеется | Форма отчета об исполнении договора управления за 2016г, утвержденная приказом Минстроя России от 22 декабря 2014 года №882/пр на сайте "Реформа ЖКХ" не позволяет в полном объеме раскрыть информацию по финансовому состоянию МКД. В связи с чем, соблюдая основные принципы УК: достоверность и доступность-более подробный отчет размещен в прикрепленном файле в разделе сайта "Управление". | Бетонные столбы | Железобетонные | Каменные, кирпичные | 924 | Отсутствует | 0 | Центральное | 2 | Центральное | Центральное (открытая система) | Центральное | Центральное | 0 | Отсутствует | Приточно-вытяжная вентиляция | Отсутствует | Наружные водостоки | 2016-08-22 | Протокол общего собрания, договор управления | Протокол общего собрания собственников | 2016-07-27 | 123 | 2016-08-01 |  |  | ООО ГУК "Жилфонд"
7691481 | край. Красноярский, г. Красноярск, ул. Семафорная, д. 221 | 1958 | 1958 | - | Многоквартирный дом | Не определен | Нет | 2 | 2 | 1 | 0 | 8 | 8 | 0 | 290.1 | 268.3 | 0 | 21.8 | 1087.5 | 0 | Не заполнено | Имеется | Не имеется |  | Форма отчета об исполнении договора управления, утвержденная приказом Минстроя России от 22 декабря 2014 года № 882/пр на сайте «Реформа ЖКХ» не позволяет в полном объеме раскрыть информацию по финансовому состоянию МКД. В связи с чем, соблюдая основные принципы УК: достоверность и доступность – более подробный отчет размещен в прикрепленном файле в рубрике «Управление». | Ленточный | Деревянные | Смешанные | 0 | Отсутствует | 0 | Центральное | 1 | Центральное | Центральное (открытая система) | Центральное | Центральное | 0 | Отсутствует | Отсутствует | Отсутствует | Отсутствует | [8 empty] | 0
6467751 | край. Красноярский, г. Красноярск, пр-кт. Металлургов, д. 49 | 1967 | 1967 | 1-464-А | Многоквартирный дом | На счете регионального оператора | Нет | 5 | 5 | 4 | 0 | 80 | 80 | 0 | 3561.2 | 3561.2 | 0 | 279.2 | 2238 | 0 | Не присвоен | Не имеется | Не имеется | нет | нет | Свайный | Железобетонные | Панельные | 694 | Отсутствует | 0 | Центральное | 1 | Центральное | Центральное (открытая система) | Центральное | Центральное | 0 | Центральное | Вытяжная вентиляция | Отсутствует | Наружные водостоки | 2017-04-03 | Договор упрваления | Протокол общего собрания | 2016-12-28 | 1 | 2016-12-30 |  |  | ООО ГУК "Жилфонд"
6467396 | край. Красноярский, г. Красноярск, пр-кт. Мира, д. 107А | 1956 | 1956 | 1-447 | Многоквартирный дом | На счете регионального оператора | Нет | 4 | 4 | 1 | 0 | 12 | 9 | 3 | 753.1 | 539.2 | 213.9 | 89 | 473.3 | 0 | Не присвоен | Не имеется | Не имеется |  | Форма отчета об исполнении договора управления за 2016г, утвержденная приказом Минстроя России от 22 декабря 2014 года №882/пр на сайте "Реформа ЖКХ" не позволяет в полном объеме раскрыть информацию по финансовому состоянию МКД. В связи с чем, соблюдая основные принципы УК: достоверность и доступность-более подробный отчет размещен в прикрепленном файле в разделе сайта "Управление". | Ленточный | Деревянные | Каменные, кирпичные | 270.2 | Отсутствует | 0 | Центральное | 2 | Центральное | Центральное (открытая система) | Центральное | Центральное | 0 | Центральное | Приточно-вытяжная вентиляция | Отсутствует | Наружные водостоки | 2016-06-16 | Протокол общего собрания, договор управления | Протокол общего собрания собственников | 2016-02-16 | № 169 | 2016-04-01 |  |  | ООО ГУК "Жилфонд"
7641488 | край. Красноярский, г. Красноярск, ул. Хабаровская 2-я, д. 12А | 1974 | 1974 | III-97 | Многоквартирный дом | На специальном счете у регионального оператора | Нет | 5 | 5 | 7 | 0 | 109 | 109 | 0 | 6829.7 | 6159.6 | 0 | 670.1 | 1656.8 | 0 | Не присвоен | Имеется | Имеется | Отсутствует | Отсутствует | Свайный | Железобетонные | Панельные | 1296.3 | На лестничной клетке | 7 | Центральное | 2 | Центральное | Центральное (открытая система) | Центральное | Центральное | 0 | Отсутствует | Вытяжная вентиляция | Отсутствует | Внутренние водостоки | 2014-08-01 | Договор управления | Протокол общего собрания собственников | 2014-07-08 | 1 | 2014-08-11 |  |  | МП "МУК Красноярская"
7743258 | край. Красноярский, г. Красноярск, ул. им Академика Вавилова, д. 10 |  | 1951 |  | Не заполнено | Не заполнено | Нет | 2 |  | 1 |  | 1 |  |  | 160.9 | 160.9 |  |  |  |  | Не заполнено | Не заполнено | Не заполнено |  |  | Не заполнено | Не заполнено | Каменные, кирпичные |  | Не заполнено |  | Не заполнено |  | Не заполнено | Не заполнено | Не заполнено | Не заполнено |  | Не заполнено | Не заполнено | Не заполнено | Не заполнено
7691729 | край. Красноярский, г. Красноярск, ул. Алеши Тимошенкова, д. 78А | 1990 | 1990 | - | Многоквартирный дом | Не определен | Нет | 5 | 5 | 6 | 0 | 86 | 86 | 0 | 4172.9 | 4172.9 | 0 | 602.5 | 3443 | 0 | Не присвоен | Имеется | Не имеется |  | Форма отчета об исполнении договора управления за 2016г, утвержденная приказом Минстроя России от 22 декабря 2014 года №882/пр на сайте "Реформа ЖКХ" не позволяет в полном объеме раскрыть информацию по финансовому состоянию МКД. В связи с чем, соблюдая основные принципы УК: достоверность и доступность-более подробный отчет размещен в прикрепленном файле в разделе сайта "Управление". | Свайный | Железобетонные | Панельные | 1137.2 | На лестничной клетке | 6 | Центральное | 1 | Центральное | Центральное (открытая система) | Центральное | Центральное | 0 | Отсутствует | Приточно-вытяжная вентиляция | Отсутствует | Отсутствует | 2016-11-11 | Протокол общего собрания, договор управления | Протокол общего собрания собственников | 2016-10-21 | 1-78А/Св | 2016-10-21 |  |  | ООО ГУК "Жилфонд"
7577071 | край. Красноярский, г. Красноярск, пр-кт. Мира, д. 20 | 1959 | 1959 | инд | Многоквартирный дом | На счете регионального оператора | Нет | 2 | 2 | 2 | 0 | 22 | 21 | 1 | 661.3 | 625.3 | 36 | 148.3 | 0 | 0 | Не присвоен | Не имеется | Не имеется | 0 | Форма отчета об исполнении договора управления за 2016г, утвержденная приказом Минстроя России от 22 декабря 2014 года № 882/пр на сайте «Реформа ЖКХ» не позволяет в полном объеме раскрыть информацию по финансовому состоянию МКД. В связи с чем, соблюдая основные принципы УК: достоверность и доступность – более подробный отчет размещен в прикрепленном файле в рубрике «Управление». | Ленточный | Смешанные | Каменные, кирпичные | 0 | Отсутствует | 0 | Центральное | 1 | Центральное | Центральное (открытая система) | Центральное | Центральное | 0 | Отсутствует | Отсутствует | Отсутствует | Наружные водостоки | 2017-03-14 | Договор управления с ООО ГУК "Жилфонд" | Протокол общего собрания собственников | 2017-01-30 | 140 | 2017-02-01 |  |  | ООО ГУК "Жилфонд"
6467378 | край. Красноярский, г. Красноярск, ул. Куйбышева, д. 87 | 1986 | 1986 | 86 | Многоквартирный дом | На счете регионального оператора | Нет | 9 | 9 | 1 | 1 | 68 | 66 | 2 | 6370.7 | 2992.3 | 549.5 | 2828.9 | 4115 | 0 | Не присвоен | Не имеется | Не имеется | - | - | Свайный | Железобетонные | Каменные, кирпичные | 437.7 | На лестничной клетке | 1 | Центральное | 2 | Центральное | Центральное (открытая система) | Центральное | Центральное | 0 | Отсутствует | Приточно-вытяжная вентиляция | Отсутствует | Внутренние водостоки | 2016-04-14 | договор управления | протокол общего собрания собственников | 2016-03-15 | 2016-01-01 | 2016-04-01 |  |  | ООО УК "Авеню 24"
7641930 | край. Красноярский, г. Красноярск, ул. Партизанская, д. 70 | 1958 | 1958 | 464 | Многоквартирный дом | На счете регионального оператора | Нет | 5 | 5 | 4 | 0 | 58 | 58 | 0 | 2908.5 | 2908.5 | 0 | 410 | 3442.3 | 0 | Не присвоен | Имеется | Не имеется | Не имеется | Форма отчета об исполнении договора управления за 2016г, утвержденная приказом Минстроя России от 22 декабря 2014 года №882/пр на сайте "Реформа ЖКХ" не позволяет в полном объеме раскрыть информацию по финансовому состоянию МКД. В связи с чем, соблюдая основные принципы УК: достоверность и доступность-более подробный отчет размещен в прикрепленном файле в разделе сайта "Управление". | Бетонные столбы | Железобетонные | Панельные | 795.03 | Отсутствует | 0 | Центральное | 2 | Центральное | Центральное (открытая система) | Центральное | Центральное | 0 | Отсутствует | Приточно-вытяжная вентиляция | Отсутствует | Отсутствует | 2016-10-25 | Протокол общего собрания, договор управления | Протокол общего собрания собственников | 2016-10-10 | 155 | 2016-11-01 |  |  | ООО ГУК "Жилфонд"
6467923 | край. Красноярский, г. Красноярск, пр-кт. им газеты Красноярский Рабочий, д. 67А | 1960 | 1960 | 1-335 | Многоквартирный дом | На счете регионального оператора | Нет | 5 | 5 | 4 | 0 | 81 | 80 | 1 | 3185.5 | 3143.7 | 41.8 | 244 | 3418 | 0 | Не присвоен | Имеется | Не имеется |  | Форма отчета об исполнении договора управления за 2016г, утвержденная приказом Минстроя России от 22 декабря 2014 года №882/пр на сайте "Реформа ЖКХ" не позволяет в полном объеме раскрыть информацию по финансовому состоянию МКД. В связи с чем, соблюдая основные принципы УК: достоверность и доступность-более подробный отчет размещен в прикрепленном файле в разделе сайта "Управление". | Ленточный | Железобетонные | Блочные | 836.1 | Отсутствует | 0 | Центральное | 1 | Центральное | Центральное (открытая система) | Центральное | Центральное |  | Центральное | Приточно-вытяжная вентиляция | Пожарные гидранты | Наружные водостоки | 2016-09-02 | Протокол общего собрания, договор управления | Протокол общего собрания собственников | 2016-08-14 | 176-К | 2016-08-15 |  |  | ООО ГУК "Жилфонд"
7553170 | край. Красноярский, г. Красноярск, ул. Шинная 1-я, д. 34 | 1959 | 1959 | инд. | Жилой дом блокированной застройки | Не определен | Нет | 1 | 1 | 1 | 0 | 2 | 2 | 0 | 79.2 | 79.2 | 0 | 0 | 0 | 0 | Не присвоен | Не имеется | Не имеется |  | Форма отчета об исполнении договора управления, утвержденная приказом Минстроя России от 22 декабря 2014 года № 882/пр на сайте «Реформа ЖКХ» не позволяет в полном объеме раскрыть информацию по финансовому состоянию МКД. В связи с чем, соблюдая основные принципы УК: достоверность и доступность – более подробный отчет размещен в прикрепленном файле в рубрике «Управление». | Ленточный | Деревянные | Каменные, кирпичные | 0 | Отсутствует | 0 | Отсутствует | 0 | Печное | Отсутствует | Отсутствует | Отсутствует | 0 | Отсутствует | Отсутствует | Отсутствует | Отсутствует
7710890 | край. Красноярский, г. Красноярск, ул. Кутузова, д. 69 | 1960 | 1960 | 0 | Многоквартирный дом | На счете регионального оператора | Нет | 2 | 2 | 2 | 0 | 16 | 16 | 0 | 668 | 615.4 | 0 | 52.6 | 1012 | 0 | Не присвоен | Имеется | Не имеется |  | Форма отчета об исполнении договора управления, утвержденная приказом Минстроя России от 22 декабря 2014 года №882/пр на сайте "Реформа ЖКХ" не позволяет в полном объеме раскрыть информацию по финансовому состоянию МКД. В связи с чем, соблюдая основные принципы УК: достоверность и доступность-более подробный отчет размещен в прикрепленном файле в разделе сайта "Управление". | Ленточный | Деревянные | Блочные | 4.5 | Отсутствует | 0 | Центральное |  | Центральное | Центральное (открытая система) | Центральное | Центральное |  | Автономное | Отсутствует | Пожарные гидранты | Отсутствует | 2016-12-01 | Протокол собрания собственников МКД | Протокол собрания собственников МКД | 2016-10-24 | 1 | 2016-10-24 |  |  | ООО "Кленовый Дворик"
9166423 | край. Красноярский, г. Красноярск, ул. Ладо Кецховели, д. 24а\2, стр. 2, лит. а |  |  |  | Не заполнено | Не заполнено | Нет | [13 empty] | Не заполнено | Не заполнено | Не заполнено |  |  | Не заполнено | Не заполнено | Не заполнено |  | Не заполнено |  | Не заполнено |  | Не заполнено | Не заполнено | Не заполнено | Не заполнено |  | Не заполнено | Не заполнено | Не заполнено | Не заполнено
6500036 | край. Красноярский, г. Красноярск, ул. Карла Маркса, д. 92 | 1966 | 1966 | 1-335 | Многоквартирный дом | На специальном счете организации | Нет | 5 | 5 | 4 | 0 | 80 | 66 | 14 | 3763.52 | 2671.7 | 1091.82 | 241.9 | 2130 | 0 | Не присвоен | Не имеется | Не имеется | 0 | Форма отчета об исполнении договора управления за 2016г, утвержденная приказом Минстроя России от 22 декабря 2014 года №882/пр на сайте "Реформа ЖКХ" не позволяет в полном объеме раскрыть информацию по финансовому состоянию МКД. В связи с чем, соблюдая основные принципы УК: достоверность и доступность-более подробный отчет размещен в прикрепленном файле в разделе сайта "Управление". | Ленточный | Железобетонные | Каменные, кирпичные | 848.8 | Отсутствует | 0 | Центральное | 1 | Центральное | Центральное (открытая система) | Центральное | Центральное | 0 | Центральное | Отсутствует | Отсутствует | Наружные водостоки | 2016-06-15 | Протокол общего собрания, договор управления | Протокол общего собрания собственников | 2016-05-31 | Б/Н | 2016-06-01 |  |  | ООО ГУК "Жилфонд"
7657421 | край. Красноярский, г. Красноярск, пер. Вузовский, д. 18 | 1967 | 1967 | 1-335 | Многоквартирный дом | На счете регионального оператора | Нет | 5 | 5 | 4 | 0 | 80 | 80 | 0 | 3540.4 | 3540.4 | 0 | 327.2 | 2073 | 0 | Не присвоен | Имеется | Не имеется |  | Форма отчета об исполнении договора управления за 2016г, утвержденная приказом Минстроя России от 22 декабря 2014 года №882/пр на сайте "Реформа ЖКХ" не позволяет в полном объеме раскрыть информацию по финансовому состоянию МКД. В связи с чем, соблюдая основные принципы УК: достоверность и доступность-более подробный отчет размещен в прикрепленном файле в разделе сайта "Управление". | Ленточный | Железобетонные | Панельные | 871.7 | Отсутствует | 0 | Центральное | 1 | Центральное | Центральное (открытая система) | Центральное | Центральное | 0 | Отсутствует | Приточно-вытяжная вентиляция | Пожарные гидранты | Отсутствует | 2016-06-22 | Протокол общего собрания, договор управления | Протокол общего собрания собственников | 2016-04-21 | 205-К | 2016-04-21 |  |  | ООО ГУК "Жилфонд"
6499764 | край. Красноярский, г. Красноярск, ул. им Героя Советского Союза И.А.Борисевича, д. 4 | 1993 | 1993 | инд. | Многоквартирный дом | На счете регионального оператора | Нет | 5 | 5 | 6 | 0 | 100 | 100 | 0 | 5486.8 | 4801.8 | 0 | 685 | 5104 | 0 | Не присвоен | Имеется | Не имеется | - | - | Ленточный | Смешанные | Каменные, кирпичные | 1300 | Отсутствует | 0 | Центральное | 1 | Центральное | Центральное (закрытая система) | Центральное | Центральное | 0 | Отсутствует | Приточно-вытяжная вентиляция | Отсутствует | Наружные водостоки | 2015-10-01 | Протокол общего собрания собственников МКД | Протокол общего собрания собственников МКД | 2015-08-20 | 1 | 2015-10-01 |  |  | УК Базис
6657972 | край. Красноярский, г. Красноярск, ул. Спартаковцев, д. 90 |  | 1940 |  | Многоквартирный дом | Не заполнено | Нет |  |  |  |  | 8 |  |  | 435.9 | 435.9 | 0 |  |  |  | Не присвоен | Не заполнено | Не заполнено |  |  | Не заполнено | Не заполнено | Не заполнено | 0 | Не заполнено |  | Центральное | 1 | Центральное | Центральное (открытая система) | Центральное | Центральное |  | Центральное | Не заполнено | Не заполнено | Не заполнено | [8 empty] | 0
6500065 | край. Красноярский, г. Красноярск, ул. 2-я Линейная, д. 14 | 1960 | 1960 | инд | Многоквартирный дом | На счете регионального оператора | Нет | 2 | 2 | 1 | 0 | 9 | 9 | 0 | 354.9 | 328.3 | 0 | 0 | 1011.41 |  | Не присвоен | Не имеется | Не имеется |  | Форма отчета об исполнении договора управления, утвержденная приказом Минстроя России от 22 декабря 2014 года № 882/пр на сайте «Реформа ЖКХ» не позволяет в полном объеме раскрыть информацию по финансовому состоянию МКД. В связи с чем, соблюдая основные принципы УК: достоверность и доступность – более подробный отчет размещен в прикрепленном файле в рубрике «Управление». | Ленточный | Деревянные | Деревянные | 0 | Отсутствует | 0 | Центральное | 1 | Печное | Отсутствует | Центральное | Автономное | 7 | Отсутствует | Отсутствует | Отсутствует | Отсутствует | 2017-01-01 | Протокол от 23.12.2016 | [6 empty] | ООО "УК "Новый квартал"
7689946 | край. Красноярский, г. Красноярск, ул. МПС, д. 25 | 1931 | 1931 | - | Жилой дом блокированной застройки | Не определен | Нет | 1 | 1 | 1 | 0 | 2 | 2 | 0 | 41.3 | 41.3 | 0 | 0 | 873 | 0 | Не заполнено | Не имеется | Не имеется |  | Форма отчета об исполнении договора управления, утвержденная приказом Минстроя России от 22 декабря 2014 года № 882/пр на сайте «Реформа ЖКХ» не позволяет в полном объеме раскрыть информацию по финансовому состоянию МКД. В связи с чем, соблюдая основные принципы УК: достоверность и доступность – более подробный отчет размещен в прикрепленном файле в рубрике «Управление». | Иной | Деревянные | Деревянные | 0 | Отсутствует | 0 | Центральное | 2 | Печное | Отсутствует | Автономное | Отсутствует | 0 | Отсутствует | Отсутствует | Отсутствует | Отсутствует
7568551 | край. Красноярский, г. Красноярск, ул. Волжская, д. 34 | 1961 | 1961 | инд. | Многоквартирный дом | На счете регионального оператора | Нет | 2 | 2 | 1 | 0 | 8 | 8 | 0 | 287 | 263.1 | 0 | 23.9 | 625 | 0 | Не присвоен | Не имеется | Не имеется |  | Форма отчета об исполнении договора управления, утвержденная приказом Минстроя России от 22 декабря 2014 года № 882/пр на сайте «Реформа ЖКХ» не позволяет в полном объеме раскрыть информацию по финансовому состоянию МКД. В связи с чем, соблюдая основные принципы УК: достоверность и доступность – более подробный отчет размещен в прикрепленном файле в рубрике «Управление». | Ленточный | Деревянные | Блочные | 0 | Отсутствует | 0 | Центральное | 1 | Центральное | Центральное (открытая система) | Центральное | Центральное | 0 | Отсутствует | Отсутствует | Отсутствует | Отсутствует | 2016-11-01 | Протокол собрания собственников МКД | Протокол собрания собственников МКД | 2016-10-14 | 1 | 2016-10-14 |  |  | ООО "Кленовый Дворик"
6467611 | край. Красноярский, г. Красноярск, ул. Побежимова, д. 48 | 1954 | 1954 | - | Многоквартирный дом | Не определен | Нет | 2 | 2 | 1 | 0 | 8 | 8 | 0 | 592.7 | 410.3 | 0 | 182.4 | 1124 | 0 | Не заполнено | Не имеется | Не имеется |  | Форма отчета об исполнении договора управления, утвержденная приказом Минстроя России от 22 декабря 2014 года № 882/пр на сайте «Реформа ЖКХ» не позволяет в полном объеме раскрыть информацию по финансовому состоянию МКД. В связи с чем, соблюдая основные принципы УК: достоверность и доступность – более подробный отчет размещен в прикрепленном файле в рубрике «Управление». | Ленточный | Деревянные | Деревянные | 0 | Отсутствует | 0 | Центральное | 1 | Центральное | Центральное (открытая система) | Центральное | Отсутствует | 0 | Отсутствует | Отсутствует | Отсутствует | Отсутствует | [8 empty] | 0
7654462 | край. Красноярский, г. Красноярск, ул. 60 лет Октября, д. 104 | 1971 | 1971 | 1-464А-15 | Многоквартирный дом | Не определен | Нет | 5 | 5 | 6 | 0 | 89 | 88 | 1 | 4463.9 | 4355.3 | 108.6 | 553 | 5850 | 0 | Не присвоен | Имеется | Не имеется |  | Форма отчета об исполнении договора управления за 2016г, утвержденная приказом Минстроя России от 22 декабря 2014 года №882/пр на сайте "Реформа ЖКХ" не позволяет в полном объеме раскрыть информацию по финансовому состоянию МКД. В связи с чем, соблюдая основные принципы УК: достоверность и доступность-более подробный отчет размещен в прикрепленном файле в разделе сайта "Управление". | Ленточный | Железобетонные | Панельные | 1108.2 | Отсутствует | 0 | Центральное | 1 | Центральное | Центральное (открытая система) | Центральное | Центральное | 0 | Отсутствует | Приточно-вытяжная вентиляция | Отсутствует | Отсутствует | 2016-10-04 | Протокол общего собрания, договор управления | Протокол общего собрания собственников | 2016-08-31 | 1/104Св | 2016-08-31 |  |  | ООО ГУК "Жилфонд"
9329829 | край. Красноярский, г. Красноярск, ул. Норильская, д. 38 | 2016 | 2016 | монолитно-кирпичный | Многоквартирный дом | Не определен | Нет | 17 | 1 | 3 | 6 | 311 | 300 | 11 | 19520 | 12760.3 | 1123.4 | 5636.3 |  |  | B | Имеется | Имеется | урны, лавочки, дворовая территория вымощена цветной брусчаткой, площадки для отдыха отделены от проездов бортовым бетонным камнем. Площадки оборудуются игровыми комплексами, скамьями, декоративными светильниками для комфортного отдыха жильцов. Основной составляющей озеленения дворовой территории являются цветники и газоны, которые устраиваются из привозного плодородного грунта. Для текущего сбора мелкого мусора устанавливаются урны. Также предусматривается высадка древесно-кустарниковых насаждений | 96 машино-мест для жителей жилых домов и 28 машино-мест для персонала офисных и торговых помещений, 8 из которых для маломобильных групп населения. Ширина проездов принята 6 м. многоэтажное жилое здание в плане представляет собой прямоугольный параллелограмм, состоящий из 3-х блок-секций. Блок-секции в осях I-II и III-VI расположены относительно друг друга со сдвижкой на половину ширины. Блок-секции. Этажность (количество этажей надземной части здания) – 16 этажей. Количество этажей подземной части здания – 1 этаж. Нижний технический этаж («техническое подполье»), предназначен для размещения помещений технического назначения. Высота этажа – 2,4 м. Первый этаж, предназначен для размещения помещений административного, обслуживающего, вспомогательного и технического назначения здания. Высота этажа – 3,90 м. Со второго по шестнадцатый этаж помещений основного, вспомогательного и технического назначения жилой части здания. Высота типового этажа – 3,00 м | Свайный | Железобетонные | Каменные, кирпичные | 1369.3 | На лестничной клетке | 3 | Центральное | 8 | Центральное | Центральное (закрытая система) | Центральное | Центральное |  | Отсутствует | Приточно-вытяжная вентиляция | Автоматическая | Внутренние водостоки | 2016-11-16 | договор управления от 16.11.2016г. заключенный в рамках п. 14 ст. 161 ЖК РФ с застройщиком МКД | протокол № 1 общего собрания собственников многоквартирного дома, расположеного по адресу: г. Красноярск, ул. Норильская, д. 38 | 2016-12-02 | 1 | 2017-01-01 |  |  | ООО УК "Росы"
8901292 | край. Красноярский, г. Красноярск, ул. Заводская, д. 2а |  | 2004 | типовой | Многоквартирный дом | Не заполнено | Нет | 10 | 1 | 1 | 1 | 37 |  | 3 | 4899.1 | 4899.1 | 476.1 |  | 867.7 |  | Не заполнено | Не имеется | Не имеется |  |  | Иной | Железобетонные | Каменные, кирпичные | 702.3 | На лестничной клетке | 1 | Центральное | 4 | Центральное | Центральное (открытая система) | Центральное | Центральное |  | Отсутствует | Не заполнено | Не заполнено | Не заполнено | 2014-05-29 | Протокол общего собрания собственников | [6 empty] | ТСЖ "Виктория"
7586487 | край. Красноярский, г. Красноярск, пр-кт. Металлургов, д. 2 | 1971 | 1971 | 1-464-А | Многоквартирный дом | На счете регионального оператора | Нет | 5 | 5 | 4 | 0 | 70 | 70 | 0 | 3382.9 | 3382.9 | 0 | 276 | 3125 | 0 | Не присвоен | Имеется | Не имеется | нет | Форма отчета об исполнении договора управления за 2016г, утвержденная приказом Минстроя России от 22 декабря 2014 года № 882/пр на сайте «Реформа ЖКХ» не позволяет в полном объеме раскрыть информацию по финансовому состоянию МКД. В связи с чем, соблюдая основные принципы УК: достоверность и доступность – более подробный отчет размещен в прикрепленном файле в рубрике «Управление». | Свайный | Железобетонные | Панельные | 667 | Отсутствует | 0 | Центральное | 1 | Центральное | Центральное (открытая система) | Центральное | Центральное | 0 | Отсутствует | Вытяжная вентиляция | Отсутствует | Наружные водостоки | 2016-12-26 | Протокол общего собрания, договор управления | Протокол общего собрания собственников | 2016-11-19 | 1 | 2016-12-01 |  |  | ООО ГУК "Жилфонд"
6467364 | край. Красноярский, г. Красноярск, ул. Калинина, д. 1А | 1952 | 1952 | инд. | Многоквартирный дом | На счете регионального оператора | Нет | 2 | 2 | 2 | 0 | 16 | 14 | 2 | 687 | 594.5 | 92.5 | 76.2 | 775.2 | 0 | Не присвоен | Не имеется | Не имеется |  | Форма отчета об исполнении договора управления за 2016г, утвержденная приказом Минстроя России от 22 декабря 2014 года №882/пр на сайте "Реформа ЖКХ" не позволяет в полном объеме раскрыть информацию по финансовому состоянию МКД. В связи с чем, соблюдая основные принципы УК: достоверность и доступность-более подробный отчет размещен в прикрепленном файле в разделе сайта "Управление". | Ленточный | Деревянные | Каменные, кирпичные | 0 | Отсутствует | 0 | Центральное | 2 | Центральное | Центральное (открытая система) | Центральное | Центральное | 0 | Отсутствует | Приточно-вытяжная вентиляция | Отсутствует | Отсутствует | 2016-11-23 | Протокол общего собрания, договор управления | Протокол общего собрания собственников | 2016-10-27 | 233 | 2016-11-01 |  |  | ООО ГУК "Жилфонд"
6468181 | край. Красноярский, г. Красноярск, ул. Менжинского, д. 9А | 1977 | 1978 | панельный | Многоквартирный дом | На специальном счете организации | Нет | 5 | 5 | 6 | 0 | 88 | 88 | 0 | 4641 | 4061 | 0 | 580 | 0 | 540 | A | Имеется | Имеется |  |  | Свайный | Железобетонные | Панельные | 1350 | Отсутствует | 6 | Центральное | 1 | Центральное | Центральное (открытая система) | Центральное | Центральное | 0 | Отсутствует | Вытяжная вентиляция | Отсутствует | Отсутствует | 1996-10-10 | протокол общего собрания | протокол общего собрания | 2006-01-18 | 4 |  |  |  | ЖСК "НИВА"
6468097 | край. Красноярский, г. Красноярск, ул. Березина, д. 106 (дубль 1) |  | 1958 |  | Не заполнено | Не заполнено | Нет | [7 empty] | 415.1 | 415.1 |  |  |  |  | Не заполнено | Не заполнено | Не заполнено |  |  | Не заполнено | Не заполнено | Не заполнено |  | Не заполнено |  | Не заполнено |  | Не заполнено | Не заполнено | Не заполнено | Не заполнено |  | Автономное | Не заполнено | Не заполнено | Не заполнено
6468155 | край. Красноярский, г. Красноярск, пр-кт. Комсомольский, д. 10 (дубль 1) |  | 1980 |  | Не заполнено | Не заполнено | Нет |  |  | 4 |  |  |  |  | 2878.6 | 2878.6 |  |  |  |  | Не заполнено | Не заполнено | Не заполнено |  |  | Не заполнено | Не заполнено | Не заполнено |  | Не заполнено |  | Не заполнено |  | Не заполнено | Не заполнено | Не заполнено | Не заполнено |  | Автономное | Не заполнено | Не заполнено | Не заполнено
6467421 | край. Красноярский, г. Красноярск, ул. Хабаровская 1-я, д. 4 | 1974 | 1974 | 464 | Многоквартирный дом | На специальном счете у регионального оператора | Нет | 5 | 5 | 6 | 0 | 100 | 100 | 0 | 4675.8 | 4675.8 | 0 | 2764.6 | 5496 | 0 | Не присвоен | Имеется | Не имеется | Не имеется | Форма отчета об исполнении договора управления, утвержденная приказом Минстроя России от 22 декабря 2014 года №882/пр на сайте "Реформа ЖКХ" не позволяет в полном объеме раскрыть информацию по финансовому состоянию МКД. В связи с чем, соблюдая основные принципы УК: достоверность и доступность-более подробный отчет размещен в прикрепленном файле в разделе сайта "Управление". | Бетонные столбы | Железобетонные | Панельные | 1189.5 | Отсутствует | 0 | Центральное | 2 | Центральное | Центральное (открытая система) | Центральное | Центральное | 0 | Отсутствует | Приточно-вытяжная вентиляция | Отсутствует | Наружные водостоки | 2016-07-05 | Договор управления | Протокол общего собрания собственников | 2016-04-24 |  | 2016-04-26 |  |  | МП "МУК Красноярская"
6565201 | край. Красноярский, г. Красноярск, ул. Баумана, д. 26 | 1960 | 1960 | инд. | Многоквартирный дом | На счете регионального оператора | Нет | 3 | 3 | 3 | 0 | 18 | 16 | 2 | 1672.1 | 1299.4 | 372.7 | 136 | 1294.4 | 0 | Не присвоен | Имеется | Имеется | ограждение | Форма отчета об исполнении договора управления за 2016г, утвержденная приказом Минстроя России от 22 декабря 2014 года №882/пр на сайте "Реформа ЖКХ" не позволяет в полном объеме раскрыть информацию по финансовому состоянию МКД. В связи с чем, соблюдая основные принципы УК: достоверность и доступность-более подробный отчет размещен в прикрепленном файле в разделе сайта "Управление". | Ленточный | Деревянные | Каменные, кирпичные | 903.6 | Отсутствует | 0 | Центральное | 2 | Центральное | Центральное (открытая система) | Центральное | Центральное | 0 | Отсутствует | Приточно-вытяжная вентиляция | Отсутствует | Наружные водостоки | 2016-12-07 | Протокол общего собрания, договор управления | Протокол общего собрания собственников | 2016-07-18 | 236 | 2016-08-01 |  |  | ООО ГУК "Жилфонд"
8330002 | край. Красноярский, г. Красноярск, ул. Академгородок, д. 27 |  | 1998 |  | Многоквартирный дом | Не заполнено | Нет | 5 |  | 3 | 0 | 35 |  |  | 5136 | 4614 | 32 |  | 1641 |  | Не присвоен | Не заполнено | Не заполнено |  |  | Не заполнено | Железобетонные | Каменные, кирпичные | 1529 | Не заполнено | 0 | Центральное | 2 | Центральное | Центральное (открытая система) | Центральное | Центральное |  | Отсутствует | Не заполнено | Не заполнено | Не заполнено | [8 empty] | 0
7568699 | край. Красноярский, г. Красноярск, ул. Глинки, д. 27А | 1955 | 1955 | инд. | Многоквартирный дом | На счете регионального оператора | Нет | 2 | 2 | 2 | 0 | 14 | 14 | 0 | 814.86 | 717.86 | 0 | 96 | 464 | 0 | Не присвоен | Не имеется | Не имеется |  | Форма отчета об исполнении договора управления, утвержденная приказом Минстроя России от 22 декабря 2014 года № 882/пр на сайте «Реформа ЖКХ» не позволяет в полном объеме раскрыть информацию по финансовому состоянию МКД. В связи с чем, соблюдая основные принципы УК: достоверность и доступность – более подробный отчет размещен в прикрепленном файле в рубрике «Управление». | Ленточный | Деревянные | Каменные, кирпичные | 0 | Отсутствует | 0 | Центральное | 1 | Центральное | Центральное (открытая система) | Центральное | Центральное | 0 | Отсутствует | Отсутствует | Отсутствует | Отсутствует | 2016-11-01 | Протокол собрания собственников МКД | Протокол собрания собственников МКД | 2016-10-13 | 1 | 2016-10-13 |  |  | ООО "Кленовый Дворик"
9043489 | край. Красноярский, г. Красноярск, ул. Щербакова, д. 23а | 2009 | 2009 | 97 | Многоквартирный дом | На специальном счете организации | Нет | 10 | 1 | 3 | 3 | 215 | 215 | 0 | 9544 | 7661.2 | 0 | 1814 | 7995.63 | 0 | Не присвоен | Имеется | Имеется |  |  | Ленточный | Железобетонные | Панельные | 1093.5 | На лестничной клетке | 3 | Центральное | 3 | Центральное | Центральное (открытая система) | Центральное | Центральное | 18 | Отсутствует | Приточно-вытяжная вентиляция | Пожарный кран | Внутренние водостоки | 2009-04-27 | протокол общего собрания собственников | протокол общего собрания собственников | 2009-03-31 | 1 |  |  |  | ТСЖ "Правобережное"
7553301 | край. Красноярский, г. Красноярск, ул. Шинная 2-я, д. 32 | 1960 | 1960 | инд. | Жилой дом блокированной застройки | Не определен | Нет | 1 | 1 | 1 | 0 | 2 | 2 | 0 | 75.7 | 75.7 | 0 | 0 | 0 | 0 | Не присвоен | Не имеется | Не имеется |  | Форма отчета об исполнении договора управления, утвержденная приказом Минстроя России от 22 декабря 2014 года № 882/пр на сайте «Реформа ЖКХ» не позволяет в полном объеме раскрыть информацию по финансовому состоянию МКД. В связи с чем, соблюдая основные принципы УК: достоверность и доступность – более подробный отчет размещен в прикрепленном файле в рубрике «Управление». | Ленточный | Деревянные | Блочные | 0 | Отсутствует | 0 | Отсутствует | 0 | Печное | Отсутствует | Отсутствует | Отсутствует | 0 | Отсутствует | Отсутствует | Отсутствует | Отсутствует
9169320 | край. Красноярский, г. Красноярск, ул. Качинская, д. 58, стр. 5 |  |  |  | Не заполнено | Не заполнено | Нет | [13 empty] | Не заполнено | Не заполнено | Не заполнено |  |  | Не заполнено | Не заполнено | Не заполнено |  | Не заполнено |  | Не заполнено |  | Не заполнено | Не заполнено | Не заполнено | Не заполнено |  | Не заполнено | Не заполнено | Не заполнено | Не заполнено
6458623 | край. Красноярский, г. Красноярск, ул. Спартаковцев, д. 92 |  | 1940 |  | Многоквартирный дом | Не заполнено | Нет |  |  |  |  | 11 |  |  | 437.3 | 437.3 | 0 |  |  |  | Не заполнено | Не заполнено | Не заполнено |  |  | Не заполнено | Не заполнено | Не заполнено |  | Не заполнено | 0 | Не заполнено |  | Не заполнено | Не заполнено | Не заполнено | Не заполнено |  | Автономное | Не заполнено | Не заполнено | Не заполнено | [8 empty] | 0
6565216 | край. Красноярский, г. Красноярск, ул. Семафорная, д. 215 | 1967 | 1967 | - | Многоквартирный дом | Не определен | Нет | 5 | 5 | 4 | 0 | 80 | 80 | 0 | 3508.9 | 3508.9 | 0 | 293.9 | 3310.5 | 0 | Не присвоен | Имеется | Не имеется |  | Форма отчета об исполнении договора управления за 2016г, утвержденная приказом Минстроя России от 22 декабря 2014 года №882/пр на сайте "Реформа ЖКХ" не позволяет в полном объеме раскрыть информацию по финансовому состоянию МКД. В связи с чем, соблюдая основные принципы УК: достоверность и доступность-более подробный отчет размещен в прикрепленном файле в разделе сайта "Управление". | Ленточный | Железобетонные | Панельные | 886.3 | Отсутствует | 0 | Центральное | 1 | Центральное | Центральное (открытая система) | Центральное | Центральное | 0 | Центральное | Приточно-вытяжная вентиляция | Отсутствует | Отсутствует | 2016-10-06 | Протокол общего собрания, договор управления | Протокол общего собрания собственников | 2016-08-31 | 1-Ж | 2016-08-31 |  |  | ООО ГУК "Жилфонд"
6467839 | край. Красноярский, г. Красноярск, ул. Авиагородок, д. 466 | 1958 | 1958 | Инд.кирпич | Многоквартирный дом | На счете регионального оператора | Нет | 1 | 1 | 4 | 0 | 4 | 4 | 0 | 152.5 | 152.5 | 0 | 0 | 2161 | 0 | Не присвоен | Не имеется | Не имеется | нет | нет | Ленточный | Деревянные | Каменные, кирпичные | 0 | Отсутствует | 0 | Отсутствует | 0 | Печное | Отсутствует | Отсутствует | Отсутствует | 0 | Отсутствует | Вытяжная вентиляция | Отсутствует | Наружные водостоки | [8 empty] | 0
7648868 | край. Красноярский, г. Красноярск, ул. им Академика Вавилова, д. 70 | 1947 | 1947 | 0 | Многоквартирный дом | На счете регионального оператора | Нет | 2 | 2 | 2 | 0 | 12 | 12 | 0 | 706.1 | 706.1 | 0 | 62 | 1442 | 0 | Не присвоен | Имеется | Не имеется | 0 | Форма отчета об исполнении договора управления за 2016г, утвержденная приказом Минстроя России от 22 декабря 2014 года № 882/пр на сайте «Реформа ЖКХ» не позволяет в полном объеме раскрыть информацию по финансовому состоянию МКД. В связи с чем, соблюдая основные принципы УК: достоверность и доступность – более подробный отчет размещен в прикрепленном файле в рубрике «Управление». | Ленточный | Деревянные | Каменные, кирпичные | 511.3 | Отсутствует | 0 | Центральное | 1 | Центральное | Центральное (открытая система) | Центральное | Центральное |  | Автономное | Приточно-вытяжная вентиляция | Пожарные гидранты | Отсутствует | 2016-12-19 | Протокол общего собрания, договор управления | Протокол общего собрания собственников | 2016-11-25 | 351-к | 2016-11-28 |  |  | ООО ГУК "Жилфонд"
7711297 | край. Красноярский, г. Красноярск, ул. Семафорная, д. 331 | 1934 | 1934 | 0 | Многоквартирный дом | На счете регионального оператора | Нет | 2 | 2 | 3 | 0 | 12 | 12 | 0 | 547.5 | 481.8 | 0 | 65.7 | 5770 | 0 | Не присвоен | Имеется | Не имеется |  | Форма отчета об исполнении договора управления, утвержденная приказом Минстроя России от 22 декабря 2014 года №882/пр на сайте "Реформа ЖКХ" не позволяет в полном объеме раскрыть информацию по финансовому состоянию МКД. В связи с чем, соблюдая основные принципы УК: достоверность и доступность-более подробный отчет размещен в прикрепленном файле в разделе сайта "Управление". | Ленточный | Деревянные | Деревянные | 4.5 | Отсутствует | 0 | Центральное | 1 | Центральное | Центральное (открытая система) | Центральное | Центральное | 0 | Автономное | Отсутствует | Пожарные гидранты | Отсутствует | 2016-12-01 | Протокол собрания собственников МКД | Протокол собрания собственников МКД | 2016-10-25 | 1 | 2016-12-25 |  |  | ООО "Кленовый Дворик"
6468083 | край. Красноярский, г. Красноярск, ул. Карла Маркса, д. 34 | 1961 | 1961 | инд | Многоквартирный дом | На счете регионального оператора | Нет | 5 | 5 | 2 | 0 | 37 | 34 | 3 | 1554 | 1279.6 | 274.4 | 361.5 | 1033 | 0 | Не присвоен | Не имеется | Не имеется |  | Форма отчета об исполнении договора управления за 2016г, утвержденная приказом Минстроя России от 22 декабря 2014 года №882/пр на сайте "Реформа ЖКХ" не позволяет в полном объеме раскрыть информацию по финансовому состоянию МКД. В связи с чем, соблюдая основные принципы УК: достоверность и доступность-более подробный отчет размещен в прикрепленном файле в разделе сайта "Управление". | Ленточный | Железобетонные | Каменные, кирпичные | 469.5 | Отсутствует | 0 | Центральное | 1 | Центральное | Центральное (открытая система) | Центральное | Центральное | 0 | Отсутствует | Вытяжная вентиляция | Отсутствует | Наружные водостоки | 2016-08-24 | Протокол общего собрания, договор управления | Протокол общего собрания собственников | 2016-08-09 | Б/Н | 2016-08-10 |  |  | ООО ГУК "Жилфонд"
7641249 | край. Красноярский, г. Красноярск, ул. Цимлянская, д. 64 | 1958 | 1958 | инд. | Многоквартирный дом | На счете регионального оператора | Нет | 1 | 1 | 0 | 0 | 4 | 4 | 0 | 77.9 | 77.9 | 0 | 0 | 632 | 0 | Не присвоен | Не имеется | Не имеется | Не имеется | Форма отчета об исполнении договора управления, утвержденная приказом Минстроя России от 22 декабря 2014 года №882/пр на сайте "Реформа ЖКХ" не позволяет в полном объеме раскрыть информацию по финансовому состоянию МКД. В связи с чем, соблюдая основные принципы УК: достоверность и доступность-более подробный отчет размещен в прикрепленном файле в разделе сайта "Управление". | Иной | Деревянные | Деревянные | 0 | Отсутствует | 0 | Центральное | 1 | Печное | Отсутствует | Автономное | Отсутствует | 0 | Отсутствует | Отсутствует | Отсутствует | Отсутствует | [8 empty] | 0
7641357 | край. Красноярский, г. Красноярск, ул. Лесная, д. 39 | 1964 | 1964 | инд. | Многоквартирный дом | На счете регионального оператора | Нет | 1 | 1 | 1 | 0 | 4 | 4 | 0 | 145.5 | 145.5 | 0 | 0 | 994 | 0 | Не присвоен | Не имеется | Не имеется | Не имеется | Форма отчета об исполнении договора управления, утвержденная приказом Минстроя России от 22 декабря 2014 года №882/пр на сайте "Реформа ЖКХ" не позволяет в полном объеме раскрыть информацию по финансовому состоянию МКД. В связи с чем, соблюдая основные принципы УК: достоверность и доступность-более подробный отчет размещен в прикрепленном файле в разделе сайта "Управление". | Ленточный | Деревянные | Деревянные | 0 | Отсутствует | 0 | Центральное | 1 | Центральное | Отсутствует | Центральное | Центральное | 0 | Отсутствует | Отсутствует | Отсутствует | Отсутствует | [8 empty] | 0
9137242 | край. Красноярский, г. Красноярск, ул. им Академика Вавилова, д. 94а |  |  |  | Не заполнено | Не заполнено | Нет | [13 empty] | Не заполнено | Не заполнено | Не заполнено |  |  | Не заполнено | Не заполнено | Не заполнено |  | Не заполнено |  | Не заполнено |  | Не заполнено | Не заполнено | Не заполнено | Не заполнено |  | Не заполнено | Не заполнено | Не заполнено | Не заполнено
6499978 | край. Красноярский, г. Красноярск, ул. Аэровокзальная, д. 6 | 1960 | 1960 | Инд.кирпич | Многоквартирный дом | На счете регионального оператора | Нет | 3 | 3 | 3 | 0 | 36 | 33 | 3 | 1428.3 | 1212 | 216.3 | 0 | 2064 | 0 | Не присвоен | Имеется | Не имеется | нет | нет | Ленточный | Смешанные | Каменные, кирпичные | 682 | Отсутствует | 0 | Центральное | 1 | Центральное | Центральное (открытая система) | Центральное | Центральное | 0 | Центральное | Вытяжная вентиляция | Отсутствует | Наружные водостоки | 2017-04-14 | Договор управления | Протокол общего собрания | 2016-11-30 | 1 | 2016-12-01 |  |  | ООО ГУК "Жилфонд"
9162101 | край. Красноярский, г. Красноярск, ул. Молокова, д. 1 "г" |  |  |  | Не заполнено | Не заполнено | Нет | [13 empty] | Не заполнено | Не заполнено | Не заполнено |  |  | Не заполнено | Не заполнено | Не заполнено |  | Не заполнено |  | Не заполнено |  | Не заполнено | Не заполнено | Не заполнено | Не заполнено |  | Не заполнено | Не заполнено | Не заполнено | Не заполнено
7587128 | край. Красноярский, г. Красноярск, ул. Софьи Ковалевской, д. 2 Д | 2005 | 2005 | кирпичный | Многоквартирный дом | На счете регионального оператора | Нет | 15 | 10 | 3 | 3 | 88 | 84 | 4 | 10572.7 | 7505.8 | 994.8 | 2072.1 | 4322.5 | 384 | Не присвоен | Имеется | Имеется |  |  | Сплошной | Железобетонные | Каменные, кирпичные | 979.7 | На лестничной клетке | 2 | Центральное | 2 | Центральное | Центральное (открытая система) | Центральное | Центральное | 0 | Отсутствует | Вытяжная вентиляция | Пожарный кран | Внутренние водостоки | 2011-01-20 | Решение собрания собственников | Протокол собрания | 2011-01-20 | 1 |  |  |  | ТСЖ Софья
6499747 | край. Красноярский, г. Красноярск, ул. Академика Павлова, д. 49 | 1975 | 1975 | 111-142 | Многоквартирный дом | На счете регионального оператора | Нет | 5 | 5 | 6 | 0 | 88 | 88 | 0 | 4774.5 | 4139.1 | 0 | 635.4 | 3617 | 0 | Не присвоен | Имеется | Не имеется |  |  | Свайный | Железобетонные | Панельные | 1147.5 | На лестничной клетке | 6 | Центральное | 1 | Центральное | Центральное (открытая система) | Центральное | Центральное | 0 | Отсутствует | Приточно-вытяжная вентиляция | Пожарные гидранты | Отсутствует | 2015-10-01 | договор управления | протокол общего собрания собственников | 2015-09-16 | 1 | 2015-10-01 |  |  | ООО УК "Эксперт+"
6468024 | край. Красноярский, г. Красноярск, ул. Гусарова, д. 22 | 1980 | 1980 | 111-142 | Многоквартирный дом | На счете регионального оператора | Нет | 5 | 5 | 6 | 0 | 91 | 91 | 0 | 4729.9 | 4138.9 | 0 | 591 | 4125 | 0 | Не присвоен | Имеется | Имеется |  |  | Свайный | Железобетонные | Панельные | 1150 | На лестничной клетке | 0 | Центральное | 1 | Центральное | Центральное (открытая система) | Центральное | Центральное | 0 | Отсутствует | Приточно-вытяжная вентиляция | Отсутствует | Наружные водостоки | 2007-01-01 | договор управления | протокол | 2011-08-28 | 1 | 2012-01-01 |  |  | ООО "КУЖФ"ЮСТАС"
7545757 | край. Красноярский, г. Красноярск, ул. Мате Залки, д. 11, стр. А | 2011 | 2011 | Нет (Индивидуальное проектирование) | Многоквартирный дом | На счете регионального оператора | Нет | 10 | 10 | 3 | 3 | 140 | 139 | 1 | 10100.4 | 10100.4 | 91 | 4628.7 | 500 | 50 | Не присвоен | Имеется | Имеется | Урны, скамейки, брусчатка, асфальтовое покрытие, металлическое ограждение, клумбы, вазоны, деревья, кустарники, газон. |  | Свайный | Железобетонные | Каменные, кирпичные | 1536.8 | На лестничной клетке | 3 | Центральное | 2 | Центральное | Центральное (открытая система) | Центральное | Центральное |  | Отсутствует | Приточно-вытяжная вентиляция | Автоматическая | Внутренние водостоки | 2011-05-23 | договор управления | протокол | 2011-05-26 | б/н | 2013-06-21 |  |  | ООО "УК Енисей - Сервис"
7116920 | край. Красноярский, г. Красноярск, ул. им Героя Советского Союза Б.К.Чернышева, д. 2 | 1988 | 1988 | 151-97-22 | Многоквартирный дом | На счете регионального оператора | Нет | 9 | 9 | 3 | 3 | 213 | 213 | 0 | 8660.7 | 7195.2 | 0 | 1465.5 | 7193.1 | 0 | Не присвоен | Имеется | Имеется |  |  | Свайный | Железобетонные | Панельные | 1032 | Не заполнено | 7 | Центральное | 1 | Центральное | Центральное (открытая система) | Центральное | Центральное | 0 | Отсутствует | Приточно-вытяжная вентиляция | Отсутствует | Внутренние водостоки | 2007-01-01 | договор управления | протокол | 2011-08-28 | 1 | 2012-01-01 |  |  | ООО "КУЖФ"ЮСТАС"
9120290 | край. Красноярский, г. Красноярск, ул. Дорожная, д. 36 |  |  |  | Не заполнено | Не заполнено | Да | [13 empty] | Не заполнено | Не заполнено | Не заполнено |  |  | Не заполнено | Не заполнено | Не заполнено |  | Не заполнено |  | Не заполнено |  | Не заполнено | Не заполнено | Не заполнено | Не заполнено |  | Не заполнено | Не заполнено | Не заполнено | Не заполнено
6468131 | край. Красноярский, г. Красноярск, ул. Фурманова, д. 98/3 | 1957 | 1957 | инд | Многоквартирный дом | На счете регионального оператора | Нет | 2 | 2 | 1 | 0 | 8 | 8 | 0 | 490 | 410 | 0 | 80 | 861.08 | 0 | Не присвоен | Не имеется | Не имеется |  | Форма отчета об исполнении договора управления, утвержденная приказом Минстроя России от 22 декабря 2014 года № 882/пр на сайте «Реформа ЖКХ» не позволяет в полном объеме раскрыть информацию по финансовому состоянию МКД. В связи с чем, соблюдая основные принципы УК: достоверность и доступность – более подробный отчет размещен в прикрепленном файле в рубрике «Управление». | Ленточный | Деревянные | Смешанные | 0 | Отсутствует | 0 | Центральное | 1 | Печное | Отсутствует | Центральное | Центральное | 0 | Отсутствует | Отсутствует | Отсутствует | Отсутствует | [8 empty] | 0
7711216 | край. Красноярский, г. Красноярск, ул. Кутузова, д. 91б | 1986 | 1986 | 111-83/ЭЛ | Многоквартирный дом | На счете регионального оператора | Нет | 5 | 5 | 5 | 0 | 53 | 52 | 1 | 3690.7 | 3243.3 | 125.4 | 322 | 7951 | 0 | Не присвоен | Имеется | Не имеется |  |  | Ленточный | Железобетонные | Каменные, кирпичные | 1130.2 | На лестничной клетке | 5 | Центральное | 1 | Центральное | Центральное (открытая система) | Центральное | Центральное |  | Отсутствует | Приточно-вытяжная вентиляция | Пожарные гидранты | Внутренние водостоки | 2015-09-24 | Договор управления | Протокол общего собрания собственников | 2015-08-17 | 1149 |  |  |  | МП "МУК Красноярская"
7608767 | край. Красноярский, г. Красноярск, ул. 9 Мая, д. 7 | 2004 | 2004 | 97 панельный | Многоквартирный дом | На счете регионального оператора | Нет | 10 | 1 | 5 | 5 | 172 | 162 | 10 | 14778.8 | 10408.2 | 2317.4 | 12627.7 |  |  | Не заполнено | Имеется | Имеется |  |  | Свайный | Железобетонные | Панельные | 844.5 | На лестничной клетке | 5 | Центральное | 2 | Центральное | Центральное (открытая система) | Центральное | Центральное |  | Отсутствует | Приточная вентиляция | Отсутствует | Внутренние водостоки | 2016-02-01 | Протокол №1 от 21.12.2015 | Протокол | 2015-12-21 | 1 | 2015-12-21 |  |  | ООО УК "Северное"
7648658 | край. Красноярский, г. Красноярск, ул. Карла Маркса, д. 38 |  | 1918 |  | Многоквартирный дом | Не заполнено | Нет | 2 |  | 1 | 0 | 12 |  |  | 343 | 343 | 0 |  | 2011 |  | Не заполнено | Не заполнено | Не заполнено |  |  | Не заполнено | Не заполнено | Деревянные |  | Не заполнено |  | Не заполнено |  | Не заполнено | Не заполнено | Не заполнено | Не заполнено |  | Не заполнено | Не заполнено | Не заполнено | Не заполнено | [8 empty] | 0
9330238 | край. Красноярский, г. Красноярск, ул. Качинская, д. 54, к. 1 |  |  |  | Не заполнено | Не заполнено | Нет | [13 empty] | Не заполнено | Не заполнено | Не заполнено |  |  | Не заполнено | Не заполнено | Не заполнено |  | Не заполнено |  | Не заполнено |  | Не заполнено | Не заполнено | Не заполнено | Не заполнено |  | Не заполнено | Не заполнено | Не заполнено | Не заполнено | 2016-12-01 | Протокол собрания собственников МКД | Протокол собрания собственников МКД | 2016-11-23 | 1 | 2016-11-23
8631182 | край. Красноярский, г. Красноярск, б-р. Солнечный Бульвар, д. 11 |  |  |  | Не заполнено | Не заполнено | Нет | [13 empty] | Не заполнено | Не заполнено | Не заполнено |  |  | Не заполнено | Не заполнено | Не заполнено |  | Не заполнено |  | Не заполнено |  | Не заполнено | Не заполнено | Не заполнено | Не заполнено |  | Автономное | Не заполнено | Не заполнено | Не заполнено
7607772 | край. Красноярский, г. Красноярск, ул. Маерчака, д. 45А | 1984 | 1984 | 1-447 | Многоквартирный дом | На специальном счете у регионального оператора | Нет | 5 | 5 | 4 | 0 | 51 | 50 | 1 | 5396.7 | 2387.7 | 886 | 2123 | 2454 | 145 | Не присвоен | Имеется | Не имеется | ограждение | Форма отчета об исполнении договора управления, утвержденная приказом Минстроя России от 22 декабря 2014 года № 882/пр на сайте «Реформа ЖКХ» не позволяет в полном объеме раскрыть информацию по финансовому состоянию МКД. В связи с чем, соблюдая основные принципы УК: достоверность и доступность – более подробный отчет размещен в прикрепленном файле в рубрике «Управление». | Свайный | Железобетонные | Каменные, кирпичные | 0 | Отсутствует | 0 | Центральное | 2 | Центральное | Центральное (открытая система) | Центральное | Центральное | 0 | Отсутствует | Приточно-вытяжная вентиляция | Отсутствует | Отсутствует | [8 empty] | 0
7691853 | край. Красноярский, г. Красноярск, ул. Туристская, д. 74 | 1956 | 1956 | - | Жилой дом блокированной застройки | На счете регионального оператора | Нет | 1 | 1 | 1 | 0 | 2 | 2 | 0 | 135.8 | 135.8 | 0 | 0 | 610 | 0 | Не присвоен | Не имеется | Не имеется |  | Форма отчета об исполнении договора управления, утвержденная приказом Минстроя России от 22 декабря 2014 года № 882/пр на сайте «Реформа ЖКХ» не позволяет в полном объеме раскрыть информацию по финансовому состоянию МКД. В связи с чем, соблюдая основные принципы УК: достоверность и доступность – более подробный отчет размещен в прикрепленном файле в рубрике «Управление». | Ленточный | Деревянные | Деревянные | 0 | Отсутствует | 0 | Центральное | 1 | Центральное | Отсутствует | Центральное | Центральное | 0 | Отсутствует | Отсутствует | Отсутствует | Отсутствует
6658351 | край. Красноярский, г. Красноярск, ул. Енисейская, д. 6, к. а |  | 1957 | инд. | Многоквартирный дом | Не заполнено | Да | 2 |  | 1 |  |  |  |  | 556.48 | 411.9 |  |  |  |  | Не заполнено | Не заполнено | Не заполнено |  |  | Не заполнено | Деревянные | Каменные, кирпичные |  | Не заполнено |  | Центральное |  | Центральное | Не заполнено | Центральное | Центральное |  | Центральное | Не заполнено | Не заполнено | Не заполнено
6467677 | край. Красноярский, г. Красноярск, ул. Ивана Забобонова, д. 4 (дубль 1) |  | 1977 |  | Не заполнено | Не заполнено | Нет | [7 empty] | 9163.5 | 7044.7 |  |  |  |  | Не заполнено | Не заполнено | Не заполнено |  |  | Не заполнено | Не заполнено | Не заполнено |  | Не заполнено |  | Не заполнено |  | Не заполнено | Не заполнено | Не заполнено | Не заполнено |  | Автономное | Не заполнено | Не заполнено | Не заполнено
7587005 | край. Красноярский, г. Красноярск, ул. Славы, д. 7 | 1988 | 1988 | 111-97 | Многоквартирный дом | На счете регионального оператора | Нет | 9 | 9 | 1 | 1 | 71 | 2 | 69 | 2935.9 | 2371.8 | 564.1 | 430.5 | 2002 | 0 | Не присвоен | Имеется | Не имеется | нет | нет | Свайный | Железобетонные | Панельные | 805 | На лестничной клетке | 1 | Центральное | 2 | Центральное | Центральное (открытая система) | Центральное | Центральное | 0 | Отсутствует | Вытяжная вентиляция | Отсутствует | Внутренние водостоки | 2016-04-01 | Протокол общего собрания, договор управления | Протокол внеочередного общего собрания собственников помещений в многоквартирном доме, расположенного по адресу: г Красноярск, ул. Славы, 7, проводимого путем очно-заочного голосования | 2016-03-28 | б/н | 2016-04-01 |  |  | ООО "Первая Городская УК"
7376126 | край. Красноярский, г. Красноярск, ул. Алексеева, д. 14 | 1998 | 1998 | 111-97 | Многоквартирный дом | На счете регионального оператора | Нет | 17 | 1 | 1 | 2 | 77 | 64 | 13 | 4929.7 | 3734.3 | 185.1 | 1010.3 | 10448.25 | 100 | Не присвоен | Имеется | Не имеется |  |  | Свайный | Железобетонные | Монолитные | 384.1 | На лестничной клетке | 1 | Центральное | 2 | Центральное | Центральное (открытая система) | Центральное | Центральное | 0 | Отсутствует | Вытяжная вентиляция | Автоматическая | Внутренние водостоки | 2007-11-22 | договор управления №14-ал от 22.11.07 | протокол | 2007-12-10 | б/н | 2007-11-22 |  |  | УК "Холмсервис"
7613520 | край. Красноярский, г. Красноярск, ул. Турбинная, д. 4 | 1955 | 1955 | инд. | Многоквартирный дом | На счете регионального оператора | Нет | 2 | 2 | 2 | 0 | 10 | 10 | 0 | 424.89 | 381.79 | 0 | 43.1 | 680 | 0 | Не присвоен | Не имеется | Не имеется |  | Форма отчета об исполнении договора управления, утвержденная приказом Минстроя России от 22 декабря 2014 года № 882/пр на сайте «Реформа ЖКХ» не позволяет в полном объеме раскрыть информацию по финансовому состоянию МКД. В связи с чем, соблюдая основные принципы УК: достоверность и доступность – более подробный отчет размещен в прикрепленном файле в рубрике «Управление». | Ленточный | Деревянные | Каменные, кирпичные | 0 | Отсутствует | 0 | Центральное | 1 | Центральное | Центральное (открытая система) | Центральное | Центральное | 0 | Отсутствует | Отсутствует | Отсутствует | Отсутствует | 2016-11-01 | Протокол собрания собственников МКД | Протокол собрания собственников МКД | 2016-10-14 | 1 | 2016-10-14 |  |  | ООО "Кленовый Дворик"
7874936 | край. Красноярский, г. Красноярск, ул. Молокова, д. 1г | 2010 | 2010 | 97 | Многоквартирный дом | На счете регионального оператора | Нет | 10 | 1 | 6 | 6 | 241 | 241 | 4 | 15517.2 | 12187.5 | 339.2 | 2644.1 | 5345 | 0 | Не заполнено | Имеется | Имеется |  |  | Свайный | Железобетонные | Панельные | 2345 | На лестничной клетке | 6 | Центральное | 6 | Центральное | Центральное (закрытая система) | Центральное | Центральное | 0 | Отсутствует | Приточно-вытяжная вентиляция | Отсутствует | Смешанные | 2014-04-01 | Протокол № 1 от 01.04.2014 г. внеочередного общего собрания собственников помещений в многоквартирном доме, расположенном по адресу: г. Красноярск, ул. Молокова, д. 1 "Г", проведенного в форме заочного голосования в период с 23.02.2014 г. по 31.03.2014 г. | Протокол внеочередного общего собрания собственников помещений в многоквартирном доме, расположенном по адресу: г. Красноярск, ул. Молокова, д. 1 "Г", проведенного в форме заочного голосования в период с 23.02.2014 г. по 31.03.2014 г. | 2014-04-01 | № 1 | 2014-04-01 |  |  | ООО "УК "Мегаполис""
7571203 | край. Красноярский, г. Красноярск, ул. Квартальная, д. 10 |  | 1961 |  | Не заполнено | Не заполнено | Нет | 2 |  | 2 |  | 10 |  |  | 712 | 601.2 | 0 |  | 892 |  | Не заполнено | Не заполнено | Не заполнено |  |  | Не заполнено | Деревянные | Каменные, кирпичные |  | Не заполнено |  | Не заполнено |  | Не заполнено | Не заполнено | Не заполнено | Не заполнено |  | Отсутствует | Не заполнено | Не заполнено | Не заполнено
7552818 | край. Красноярский, г. Красноярск, пр-кт. им газеты Красноярский Рабочий, д. 86А | 1960 | 1960 | инд. | Многоквартирный дом | На счете регионального оператора | Нет | 5 | 5 | 2 | 0 | 40 | 40 | 0 | 1624.7 | 1624.7 | 0 | 123 | 1250 |  | Не присвоен | Имеется | Не имеется |  | Форма отчета об исполнении договора управления за 2016г, утвержденная приказом Минстроя России от 22 декабря 2014 года №882/пр на сайте "Реформа ЖКХ" не позволяет в полном объеме раскрыть информацию по финансовому состоянию МКД. В связи с чем, соблюдая основные принципы УК: достоверность и доступность-более подробный отчет размещен в прикрепленном файле в разделе сайта "Управление". | Ленточный | Смешанные | Каменные, кирпичные | 390 | Отсутствует | 0 | Центральное | 1 | Центральное | Центральное (открытая система) | Центральное | Центральное | 0 | Центральное | Приточно-вытяжная вентиляция | Отсутствует | Наружные водостоки | 2016-07-26 | Протокол общего собрания, договор управления | Протокол общего собрания собственников | 2016-07-15 | Б/Н | 2016-07-18 |  |  | ООО ГУК "Жилфонд"
6467445 | край. Красноярский, г. Красноярск, ул. Мичурина, д. 29А | 1970 | 1970 | инд. | Многоквартирный дом | На специальном счете у регионального оператора | Нет | 5 | 5 | 4 | 0 | 70 | 70 | 0 | 3340.2 | 3340.2 | 0 | 301 | 2231 |  | Не присвоен | Имеется | Не имеется |  | Форма отчета об исполнении договора управления за 2016г, утвержденная приказом Минстроя России от 22 декабря 2014 года №882/пр на сайте "Реформа ЖКХ" не позволяет в полном объеме раскрыть информацию по финансовому состоянию МКД. В связи с чем, соблюдая основные принципы УК: достоверность и доступность-более подробный отчет размещен в прикрепленном файле в разделе сайта "Управление". | Свайный | Железобетонные | Панельные | 301 | Отсутствует | 0 | Центральное | 1 | Центральное | Центральное (открытая система) | Центральное | Центральное | 0 | Отсутствует | Приточно-вытяжная вентиляция | Отсутствует | Наружные водостоки | 2016-09-05 | Протокол общего собрания, договор управления | Протокол общего собрания собственников | 2016-08-17 | Б/Н | 2016-08-18 |  |  | ООО ГУК "Жилфонд"
6467857 | край. Красноярский, г. Красноярск, ул. им И.С.Никитина, д. 1А | 1963 | 1963 | Инд.кирпич | Многоквартирный дом | На счете регионального оператора | Нет | 3 | 3 | 3 | 0 | 36 | 0 | 0 | 1111.6 | 1111.6 | 0 | 110.9 | 2280 | 0 | Не присвоен | Имеется | Не имеется | нет | Форма отчета об исполнении договора управления за 2016г, утвержденная приказом Минстроя России от 22 декабря 2014 года № 882/пр на сайте «Реформа ЖКХ» не позволяет в полном объеме раскрыть информацию по финансовому состоянию МКД. В связи с чем, соблюдая основные принципы УК: достоверность и доступность – более подробный отчет размещен в прикрепленном файле в рубрике «Управление». | Ленточный | Железобетонные | Каменные, кирпичные | 412.4 | Отсутствует | 0 | Центральное | 1 | Центральное | Центральное (открытая система) | Центральное | Центральное | 0 | Отсутствует | Вытяжная вентиляция | Отсутствует | Наружные водостоки | 2016-12-26 | Протокол общего собрания, договор управления | Протокол общего собрания собственников | 2016-09-07 | 1 | 2016-11-01 |  |  | ООО ГУК "Жилфонд"
9166672 | край. Красноярский, г. Красноярск, ул. Толстого, д. 47а, лит. а |  |  |  | Не заполнено | Не заполнено | Нет | [13 empty] | Не заполнено | Не заполнено | Не заполнено |  |  | Не заполнено | Не заполнено | Не заполнено |  | Не заполнено |  | Не заполнено |  | Не заполнено | Не заполнено | Не заполнено | Не заполнено |  | Не заполнено | Не заполнено | Не заполнено | Не заполнено
7711072 | край. Красноярский, г. Красноярск, ул. Кутузова, д. 39 | 1957 | 1957 | 0 | Многоквартирный дом | На счете регионального оператора | Нет | 2 | 2 | 1 | 0 | 8 | 8 | 0 | 291.8 | 266.8 | 0 | 25 | 12710 | 0 | Не присвоен | Имеется | Не имеется |  | Форма отчета об исполнении договора управления, утвержденная приказом Минстроя России от 22 декабря 2014 года №882/пр на сайте "Реформа ЖКХ" не позволяет в полном объеме раскрыть информацию по финансовому состоянию МКД. В связи с чем, соблюдая основные принципы УК: достоверность и доступность-более подробный отчет размещен в прикрепленном файле в разделе сайта "Управление". | Ленточный | Деревянные | Блочные | 4.5 | Отсутствует | 0 | Центральное | 1 | Центральное | Центральное (открытая система) | Центральное | Центральное |  | Автономное | Отсутствует | Пожарные гидранты | Отсутствует | 2016-12-01 | Протокол собрания собственников МКД | Протокол собрания собственников МКД | 2016-10-31 | 1 | 2016-10-31 |  |  | ООО "Кленовый Дворик"
9120297 | край. Красноярский, г. Красноярск, пер. Деповский, д. 2 |  |  |  | Не заполнено | Не заполнено | Да | [13 empty] | Не заполнено | Не заполнено | Не заполнено |  |  | Не заполнено | Не заполнено | Не заполнено |  | Не заполнено |  | Не заполнено |  | Не заполнено | Не заполнено | Не заполнено | Не заполнено |  | Не заполнено | Не заполнено | Не заполнено | Не заполнено
9118668 | край. Красноярский, г. Красноярск, ул. Железнодорожников, д. 16 |  |  |  | Не заполнено | Не заполнено | Нет | [13 empty] | Не заполнено | Не заполнено | Не заполнено |  |  | Не заполнено | Не заполнено | Не заполнено |  | Не заполнено |  | Не заполнено |  | Не заполнено | Не заполнено | Не заполнено | Не заполнено |  | Не заполнено | Не заполнено | Не заполнено | Не заполнено
7711118 | край. Красноярский, г. Красноярск, ул. Щербакова, д. 43 | 1954 | 1954 | 0 | Многоквартирный дом | На счете регионального оператора | Нет | 2 | 2 | 2 | 0 | 12 | 12 | 0 | 916.7 | 916.7 | 0 | 100 | 912 | 0 | Не присвоен | Имеется | Не имеется |  | Форма отчета об исполнении договора управления за 2016г, утвержденная приказом Минстроя России от 22 декабря 2014 года №882/пр на сайте "Реформа ЖКХ" не позволяет в полном объеме раскрыть информацию по финансовому состоянию МКД. В связи с чем, соблюдая основные принципы УК: достоверность и доступность-более подробный отчет размещен в прикрепленном файле в разделе сайта "Управление". | Ленточный | Деревянные | Каменные, кирпичные | 652.1 | Отсутствует | 0 | Центральное | 1 | Центральное | Центральное (открытая система) | Центральное | Центральное |  | Автономное | Приточно-вытяжная вентиляция | Пожарные гидранты | Отсутствует | 2016-09-09 | Протокол общего собрания, договор управления | Протокол общего собрания собственников | 2016-08-25 | 293-К | 2016-08-25 |  |  | ООО ГУК "Жилфонд"
8278196 | край. Красноярский, г. Красноярск, ул. Ломоносова, д. 94, к. 1 | 1973 | 1973 | 1-300, общежитие | Многоквартирный дом | На счете регионального оператора | Нет | 5 | 1 | 1 | 0 | 151 | 151 | 0 | 3547.5 | 2042 | 18 | 1505.5 | 1115 | 0 | Не присвоен | Не имеется | Не имеется |  |  | Ленточный | Железобетонные | Каменные, кирпичные | 1700 | Отсутствует | 0 | Центральное | 1 | Центральное | Центральное (открытая система) | Центральное | Центральное | 0 | Отсутствует | Приточно-вытяжная вентиляция | Отсутствует | Наружные водостоки | 2011-04-01 | договор управления многоквартирным домом | протокол общего собрания собственников в жилом многоквартирном доме | 2015-01-28 | б/н | 2011-04-01 |  |  | ООО УК "Жилищный трест №7"
6467402 | край. Красноярский, г. Красноярск, ул. Хабаровская 2-я, д. 14 | 1969 | 1969 | 447 | Многоквартирный дом | На счете регионального оператора | Нет | 5 | 5 | 4 | 0 | 80 | 80 | 0 | 3213.7 | 3213.7 | 0 | 246 | 38448 | 50 | Не присвоен | Не имеется | Не имеется | Не имеется | Форма отчета об исполнении договора управления за 2016г, утвержденная приказом Минстроя России от 22 декабря 2014 года №882/пр на сайте "Реформа ЖКХ" не позволяет в полном объеме раскрыть информацию по финансовому состоянию МКД. В связи с чем, соблюдая основные принципы УК: достоверность и доступность-более подробный отчет размещен в прикрепленном файле в разделе сайта "Управление". | Ленточный | Железобетонные | Каменные, кирпичные | 882.36 | Отсутствует | 0 | Центральное | 2 | Центральное | Центральное (открытая система) | Центральное | Центральное | 0 | Отсутствует | Приточно-вытяжная вентиляция | Отсутствует | Наружные водостоки | 2016-12-07 | Протокол общего собрания, договор управления | Протокол общего собрания собственников | 2016-11-24 | 199 | 2016-12-01 |  |  | ООО ГУК "Жилфонд"
7691551 | край. Красноярский, г. Красноярск, ул. Судостроительная, д. 12 | 1936 | 1936 | - | Жилой дом блокированной застройки | На счете регионального оператора | Да | 1 | 1 | 1 | 0 | 6 | 6 | 0 | 254.4 | 254.4 | 0 | 0 | 2103 | 0 | Не присвоен | Не имеется | Не имеется |  | Форма отчета об исполнении договора управления, утвержденная приказом Минстроя России от 22 декабря 2014 года № 882/пр на сайте «Реформа ЖКХ» не позволяет в полном объеме раскрыть информацию по финансовому состоянию МКД. В связи с чем, соблюдая основные принципы УК: достоверность и доступность – более подробный отчет размещен в прикрепленном файле в рубрике «Управление». | Иной | Деревянные | Деревянные | 0 | Отсутствует | 0 | Центральное | 1 | Печное | Отсутствует | Автономное | Отсутствует | 3 | Отсутствует | Отсутствует | Отсутствует | Отсутствует
9120272 | край. Красноярский, г. Красноярск, ул. 60 лет Октября, д. 74 |  |  |  | Не заполнено | Не заполнено | Да | [13 empty] | Не заполнено | Не заполнено | Не заполнено |  |  | Не заполнено | Не заполнено | Не заполнено |  | Не заполнено |  | Не заполнено |  | Не заполнено | Не заполнено | Не заполнено | Не заполнено |  | Не заполнено | Не заполнено | Не заполнено | Не заполнено
7600729 | край. Красноярский, г. Красноярск, ул. Позднякова, д. 22 |  |  |  | Многоквартирный дом | Не заполнено | Нет | 1 |  | 1 | 0 |  |  |  | 55.7 | 55.7 | 0 |  |  |  | Не заполнено | Не заполнено | Не заполнено |  |  | Не заполнено | Не заполнено | Деревянные |  | Не заполнено |  | Не заполнено |  | Не заполнено | Не заполнено | Не заполнено | Не заполнено |  | Не заполнено | Не заполнено | Не заполнено | Не заполнено | [8 empty] | 0
7607460 | край. Красноярский, г. Красноярск, ул. Красногорская, д. 1 |  |  |  | Не заполнено | Не заполнено | Нет | [13 empty] | Не заполнено | Не заполнено | Не заполнено |  |  | Не заполнено | Не заполнено | Не заполнено |  | Не заполнено |  | Не заполнено |  | Не заполнено | Не заполнено | Не заполнено | Не заполнено |  | Автономное | Не заполнено | Не заполнено | Не заполнено
7710964 | край. Красноярский, г. Красноярск, ул. Новая, д. 40 | 1956 | 1956 | 0 | Многоквартирный дом | На счете регионального оператора | Нет | 2 | 2 | 2 | 0 | 8 | 8 | 0 | 409.8 | 409.8 | 0 | 50 | 12710 | 0 | Не присвоен | Имеется | Не имеется | 0 | Форма отчета об исполнении договора управления за 2016г, утвержденная приказом Минстроя России от 22 декабря 2014 года № 882/пр на сайте «Реформа ЖКХ» не позволяет в полном объеме раскрыть информацию по финансовому состоянию МКД. В связи с чем, соблюдая основные принципы УК: достоверность и доступность – более подробный отчет размещен в прикрепленном файле в рубрике «Управление». | Ленточный | Деревянные | Блочные | 4.5 | Отсутствует | 0 | Центральное | 1 | Центральное | Центральное (открытая система) | Центральное | Центральное | 0 | Автономное | Отсутствует | Пожарные гидранты | Отсутствует | 2016-12-19 | Протокол общего собрания, договор управления | Протокол общего собрания собственников | 2016-11-25 | 369-к | 2016-11-28 |  |  | ООО ГУК "Жилфонд"
7607332 | край. Красноярский, г. Красноярск, ул. Калинина, д. 39Б | 1959 | 1959 | инд. | Многоквартирный дом | На счете регионального оператора | Да | 2 | 2 | 1 | 0 | 8 | 8 | 0 | 467.1 | 252.6 | 0 | 214.5 | 664.5 | 0 | Не присвоен | Не имеется | Не имеется |  | Форма отчета об исполнении договора управления, утвержденная приказом Минстроя России от 22 декабря 2014 года № 882/пр на сайте «Реформа ЖКХ» не позволяет в полном объеме раскрыть информацию по финансовому состоянию МКД. В связи с чем, соблюдая основные принципы УК: достоверность и доступность – более подробный отчет размещен в прикрепленном файле в рубрике «Управление». | Ленточный | Деревянные | Каменные, кирпичные | 0 | Отсутствует | 0 | Центральное | 2 | Центральное | Центральное (открытая система) | Центральное | Центральное | 0 | Отсутствует | Приточно-вытяжная вентиляция | Отсутствует | Отсутствует | 2016-12-01 | договор управления МКД | протокол общего собрания собственников помещений | 2016-11-08 | 2017-06-16 | 2016-11-21
6734220 | край. Красноярский, г. Красноярск, ул. Щорса, д. 50 | 1976 | 1976 | 1кж-02 | Многоквартирный дом | На счете регионального оператора | Нет | 9 | 9 | 9 | 9 | 305 | 303 | 2 | 18092.6 | 16272.9 | 1819.7 | 2463.3 | 14084 | 0 | Не присвоен | Имеется | Не имеется |  | Форма отчета об исполнении договора управления за 2016г, утвержденная приказом Минстроя России от 22 декабря 2014 года №882/пр на сайте "Реформа ЖКХ" не позволяет в полном объеме раскрыть информацию по финансовому состоянию МКД. В связи с чем, соблюдая основные принципы УК: достоверность и доступность-более подробный отчет размещен в прикрепленном файле в разделе сайта "Управление". | Ленточный | Железобетонные | Панельные | 1475.4 | На лестничной клетке | 9 | Центральное | 1 | Центральное | Центральное (открытая система) | Центральное | Центральное |  | Отсутствует | Приточно-вытяжная вентиляция | Пожарные гидранты | Внутренние водостоки | 2016-04-20 | Протокол общего собрания, договор управления | Протокол общего собрания собственников | 2016-02-25 | 39-К | 2016-03-01 |  |  | ООО ГУК "Жилфонд"
6500020 | край. Красноярский, г. Красноярск, ул. Красной Армии, д. 9/11 | 1967 | 1967 | инд | Многоквартирный дом | На счете регионального оператора | Нет | 5 | 5 | 7 | 0 | 93 | 88 | 5 | 6052 | 5420 | 632 | 344.6 | 4005 | 0 | Не присвоен | Не имеется | Не имеется | 0 | Форма отчета об исполнении договора управления за 2016г, утвержденная приказом Минстроя России от 22 декабря 2014 года № 882/пр на сайте «Реформа ЖКХ» не позволяет в полном объеме раскрыть информацию по финансовому состоянию МКД. В связи с чем, соблюдая основные принципы УК: достоверность и доступность – более подробный отчет размещен в прикрепленном файле в рубрике «Управление». | Свайный | Железобетонные | Каменные, кирпичные | 1405.6 | Отсутствует | 0 | Центральное | 1 | Центральное | Центральное (открытая система) | Центральное | Центральное | 0 | Отсутствует | Вытяжная вентиляция | Отсутствует | Наружные водостоки | 2016-12-06 | Протокол общего собрания, договор управления | Протокол общего собрания собственников | 2016-11-22 | 119-ц | 2016-12-01 |  |  | ООО ГУК "Жилфонд"
7050866 | край. Красноярский, г. Красноярск, ул. Щорса, д. 57 | 1978 | 1978 | 111-97 | Многоквартирный дом | На специальном счете у регионального оператора | Нет | 9 | 0 | 8 | 8 | 252 | 252 | 0 | 17704.6 | 15238.6 | 0 | 2466 | 10873 | 525 | Не присвоен | Имеется | Не имеется |  |  | Свайный | Железобетонные | Панельные | 2435 | На лестничной клетке | 8 | Центральное | 2 | Центральное | Центральное (открытая система) | Центральное | Центральное | 0 | Отсутствует | Вытяжная вентиляция | Отсутствует | Внутренние водостоки | 2014-02-01 | Договор управления №116 | Протокол общего собрания собственников | 2013-11-18 | 9 | 2014-02-01 |  |  | ООО УК "СУПЕРСТРОЙ"
6468092 | край. Красноярский, г. Красноярск, ул. Березина, д. 94 | 1957 | 1957 | инд | Многоквартирный дом | На счете регионального оператора | Нет | 2 | 2 | 1 | 0 | 8 | 8 | 0 | 491.5 | 411.5 | 0 | 80 | 558.1 |  | Не присвоен | Не имеется | Не имеется |  | Форма отчета об исполнении договора управления, утвержденная приказом Минстроя России от 22 декабря 2014 года № 882/пр на сайте «Реформа ЖКХ» не позволяет в полном объеме раскрыть информацию по финансовому состоянию МКД. В связи с чем, соблюдая основные принципы УК: достоверность и доступность – более подробный отчет размещен в прикрепленном файле в рубрике «Управление». | Ленточный | Деревянные | Деревянные | 0 | Отсутствует | 0 | Центральное | 1 | Печное | Отсутствует | Центральное | Отсутствует | 0 | Отсутствует | Отсутствует | Отсутствует | Отсутствует | 2017-01-01 | договор управления 01.11.2016 | [6 empty] | УК "Покровские ворота"
7711139 | край. Красноярский, г. Красноярск, ул. Семафорная, д. 311 | 2015 | 2015 | кирпичный | Многоквартирный дом | Не определен | Нет | 10 | 10 | 4 | 4 | 156 | 156 | 0 | 11981.6 | 9524.6 | 0 | 2710.9 |  |  | Не присвоен | Имеется | Не имеется |  |  | Ленточный | Железобетонные | Каменные, кирпичные | 1120 | На лестничной клетке | 4 | Центральное | 1 | Центральное | Центральное (открытая система) | Центральное | Центральное | 0 | Отсутствует | Приточно-вытяжная вентиляция | Пожарные гидранты | Внутренние водостоки | 2015-07-01 | Договор управления | протокол общего собрания | 2015-07-01 | 1 | 2015-07-01 |  |  | ООО "УК "Фрегат"
7612495 | край. Красноярский, г. Красноярск, ул. Мичурина, д. 2А | 1962 | 1962 | инд. | Многоквартирный дом | На специальном счете у регионального оператора | Нет | 5 | 5 | 6 | 0 | 98 | 97 | 1 | 4778.3 | 3833.6 | 944.7 | 409 | 4296 |  | Не присвоен | Имеется | Не имеется |  | Форма отчета об исполнении договора управления за 2016г, утвержденная приказом Минстроя России от 22 декабря 2014 года №882/пр на сайте "Реформа ЖКХ" не позволяет в полном объеме раскрыть информацию по финансовому состоянию МКД. В связи с чем, соблюдая основные принципы УК: достоверность и доступность-более подробный отчет размещен в прикрепленном файле в разделе сайта "Управление". | Ленточный | Деревянные | Каменные, кирпичные | 1096.4 | Отсутствует | 0 | Центральное | 1 | Центральное | Центральное (открытая система) | Центральное | Центральное | 0 | Центральное | Приточно-вытяжная вентиляция | Отсутствует | Наружные водостоки | 2016-04-29 | Протокол общего собрания, договор управления | Протокол общего собрания собственников | 2016-03-28 | Б/Н | 2016-03-29 |  |  | ООО ГУК "Жилфонд"
6467664 | край. Красноярский, г. Красноярск, ул. им Героя Советского Союза Н.Я.Тотмина, д. 20 | 1968 | 1968 | 464 | Многоквартирный дом | На счете регионального оператора | Нет | 5 | 5 | 8 | 0 | 122 | 121 | 1 | 5760.5 | 5747.6 | 12.9 | 571.1 | 3204.3 | 210 | Не присвоен | Имеется | Не имеется | Не имеется | Форма отчета об исполнении договора управления за 2016г, утвержденная приказом Минстроя России от 22 декабря 2014 года №882/пр на сайте "Реформа ЖКХ" не позволяет в полном объеме раскрыть информацию по финансовому состоянию МКД. В связи с чем, соблюдая основные принципы УК: достоверность и доступность-более подробный отчет размещен в прикрепленном файле в разделе сайта "Управление". | Бетонные столбы | Железобетонные | Панельные | 1435.14 | Отсутствует | 0 | Центральное | 2 | Центральное | Центральное (открытая система) | Центральное | Центральное | 0 | Центральное | Приточно-вытяжная вентиляция | Отсутствует | Наружные водостоки | 2016-05-31 | Протокол общего собрания, договор управления | Протокол общего собрания собственников | 2016-05-05 | 64 | 2016-06-01 |  |  | ООО ГУК "Жилфонд"
6467622 | край. Красноярский, г. Красноярск, ул. Александра Матросова, д. 11 | 1976 | 1976 | - | Многоквартирный дом | На специальном счете у регионального оператора | Нет | 14 | 14 | 1 | 2 | 79 | 76 | 3 | 6012 | 4333 | 824 | 855 | 4197 | 0 | Не заполнено | Не имеется | Не имеется |  | Форма отчета об исполнении договора управления, утвержденная приказом Минстроя России от 22 декабря 2014 года № 882/пр на сайте «Реформа ЖКХ» не позволяет в полном объеме раскрыть информацию по финансовому состоянию МКД. В связи с чем, соблюдая основные принципы УК: достоверность и доступность – более подробный отчет размещен в прикрепленном файле в рубрике «Управление». | Ленточный | Железобетонные | Панельные | 257.8 | На лестничной клетке | 1 | Центральное | 1 | Центральное | Центральное (открытая система) | Центральное | Центральное | 0 | Отсутствует | Приточно-вытяжная вентиляция | Автоматическая | Внутренние водостоки | 2016-07-13 | Договор управления | Протокол общего собрания собственников помещений | 2016-05-17 |  | 2016-05-31 |  |  | МП "МУК Красноярская"
6467909 | край. Красноярский, г. Красноярск, ул. Коммунальная, д. 10 | 1966 | 1966 | 1-464 | Многоквартирный дом | На счете регионального оператора | Нет | 5 | 5 | 4 | 0 | 80 | 80 | 1 | 3494.1 | 3494.1 | 0 | 300 | 2715 | 0 | Не присвоен | Имеется | Не имеется |  | Форма отчета об исполнении договора управления за 2016г, утвержденная приказом Минстроя России от 22 декабря 2014 года №882/пр на сайте "Реформа ЖКХ" не позволяет в полном объеме раскрыть информацию по финансовому состоянию МКД. В связи с чем, соблюдая основные принципы УК: достоверность и доступность-более подробный отчет размещен в прикрепленном файле в разделе сайта "Управление". | Ленточный | Железобетонные | Панельные | 880.6 | Отсутствует | 0 | Центральное | 1 | Центральное | Центральное (открытая система) | Центральное | Центральное | 0 | Отсутствует | Приточно-вытяжная вентиляция | Пожарные гидранты | Отсутствует | 2016-05-16 | Протокол общего собрания, договор управления | Протокол общего собрания собственников | 2016-03-25 | 106-К | 2016-04-01 |  |  | ООО ГУК "Жилфонд"
6730181 | край. Красноярский, г. Красноярск, ул. П.И.Словцова, д. 2 (дубль 1) |  |  |  | Не заполнено | Не заполнено | Нет | [13 empty] | Не заполнено | Не заполнено | Не заполнено |  |  | Не заполнено | Не заполнено | Не заполнено |  | Не заполнено |  | Не заполнено |  | Не заполнено | Не заполнено | Не заполнено | Не заполнено |  | Автономное | Не заполнено | Не заполнено | Не заполнено
7586430 | край. Красноярский, г. Красноярск, ул. Мате Залки, д. 2 | 1990 | 1990 | 111-97 | Многоквартирный дом | На специальном счете организации | Нет | 10 | 10 | 6 | 6 | 199 | 199 | 0 | 13094.2 | 13094.2 | 0 | 1492.7 | 8880 | 0 | Не присвоен | Имеется | Не имеется | нет | нет | Свайный | Железобетонные | Панельные | 1779.5 | На лестничной клетке | 6 | Центральное | 2 | Центральное | Центральное (открытая система) | Центральное | Центральное | 0 | Отсутствует | Вытяжная вентиляция | Отсутствует | Внутренние водостоки | 2016-06-28 | Договор управления многоквартирным домом от 17.06.2016г. №1/2016 | [6 empty] | ООО УК "Окраина"
6467509 | край. Красноярский, г. Красноярск, ул. Тобольская, д. 35А | 1971 | 1971 | 1-464А-15 | Многоквартирный дом | На счете регионального оператора | Нет | 5 | 5 | 6 | 0 | 87 | 86 | 1 | 4797.1 | 4160.4 | 95.7 | 541 | 4004 |  | Не присвоен | Имеется | Не имеется |  |  | Свайный | Железобетонные | Панельные | 541 | Отсутствует | 0 | Центральное | 1 | Центральное | Центральное (открытая система) | Центральное | Центральное | 0 | Отсутствует | Приточно-вытяжная вентиляция | Отсутствует | Наружные водостоки | 2016-03-01 | Договор управления | Протокол | 2016-02-23 | 1 | 2016-02-23 |  |  | ООО "УК Наш Город"
9174017 | край. Красноярский, г. Красноярск, ул. Щорса, д. 103/103а |  |  |  | Не заполнено | Не заполнено | Нет | [13 empty] | Не заполнено | Не заполнено | Не заполнено |  |  | Не заполнено | Не заполнено | Не заполнено |  | Не заполнено |  | Не заполнено |  | Не заполнено | Не заполнено | Не заполнено | Не заполнено |  | Не заполнено | Не заполнено | Не заполнено | Не заполнено
9174866 | край. Красноярский, г. Красноярск, ул. Калинина, д. 63/1 |  |  |  | Не заполнено | Не заполнено | Нет | [13 empty] | Не заполнено | Не заполнено | Не заполнено |  |  | Не заполнено | Не заполнено | Не заполнено |  | Не заполнено |  | Не заполнено |  | Не заполнено | Не заполнено | Не заполнено | Не заполнено |  | Не заполнено | Не заполнено | Не заполнено | Не заполнено
7641153 | край. Красноярский, г. Красноярск, ул. Станционная, д. 1А | 1959 | 1959 | инд. | Многоквартирный дом | На специальном счете у регионального оператора | Нет | 2 | 2 | 2 | 0 | 16 | 16 | 0 | 588.2 | 588.2 | 0 | 953.8 | 1026.3 | 0 | Не присвоен | Не имеется | Не имеется | Не имеется | Форма отчета об исполнении договора управления, утвержденная приказом Минстроя России от 22 декабря 2014 года №882/пр на сайте "Реформа ЖКХ" не позволяет в полном объеме раскрыть информацию по финансовому состоянию МКД. В связи с чем, соблюдая основные принципы УК: достоверность и доступность-более подробный отчет размещен в прикрепленном файле в разделе сайта "Управление". | Ленточный | Железобетонные | Каменные, кирпичные | 448.47 | Отсутствует | 0 | Центральное | 2 | Центральное | Центральное (открытая система) | Центральное | Центральное | 0 | Отсутствует | Отсутствует | Отсутствует | Отсутствует | [8 empty] | 0
9001212 | край. Красноярский, г. Красноярск, ул. Воронова, д. 14и | 2014 | 2014 | индивидуальный | Многоквартирный дом | Не заполнено | Нет | 15 | 1 | 1 | 2 | 52 | 49 | 3 | 5598.8 | 3730.8 | 267.6 | 1600.4 | 2043 |  | C | Имеется | Имеется |  |  | Ленточный | Железобетонные | Каменные, кирпичные | 498.9 | На лестничной клетке | 1 | Центральное | 1 | Центральное | Центральное (закрытая система) | Центральное | Центральное | 0 | Отсутствует | Вытяжная вентиляция | Пожарные гидранты | Внутренние водостоки | 2016-07-01 | Решение общего собрания собственников отраженного в протоколе №1/16/14И от 05.06.2016г. | Протокол общего собрания собственников | 2016-06-05 | 1/16/14И | 2016-07-01 |  |  | ООО УК "Роща"
7500477 | край. Красноярский, г. Красноярск, ул. Карла Маркса, д. 19 (дубль 1) |  | 1983 |  | Не заполнено | Не заполнено | Нет | 9 |  | 4 |  |  |  |  | 9806.94 | 8665.7 |  |  |  |  | Не заполнено | Не заполнено | Не заполнено |  |  | Не заполнено | Не заполнено | Панельные |  | Не заполнено |  | Не заполнено |  | Не заполнено | Не заполнено | Не заполнено | Не заполнено |  | Автономное | Не заполнено | Не заполнено | Не заполнено
7691208 | край. Красноярский, г. Красноярск, ул. Полтавская, д. 34 | 1960 | 1960 | - | Многоквартирный дом | На счете регионального оператора | Да | 2 | 2 | 2 | 0 | 14 | 14 | 0 | 807.1 | 735.1 | 0 | 72 | 1711 | 0 | Не заполнено | Не имеется | Не имеется |  | Форма отчета об исполнении договора управления, утвержденная приказом Минстроя России от 22 декабря 2014 года № 882/пр на сайте «Реформа ЖКХ» не позволяет в полном объеме раскрыть информацию по финансовому состоянию МКД. В связи с чем, соблюдая основные принципы УК: достоверность и доступность – более подробный отчет размещен в прикрепленном файле в рубрике «Управление». | Иной | Деревянные | Деревянные | 0 | Отсутствует | 0 | Центральное | 1 | Центральное | Отсутствует | Автономное | Отсутствует | 1 | Отсутствует | Отсутствует | Отсутствует | Отсутствует
7710759 | край. Красноярский, г. Красноярск, ул. Монтажников, д. 16 | 1959 | 1959 | 0 | Многоквартирный дом | На счете регионального оператора | Да | 2 | 2 | 1 | 0 | 8 | 8 | 0 | 357.4 | 330 | 0 | 27.4 | 4045 | 0 | Не заполнено | Имеется | Не имеется |  | Форма отчета об исполнении договора управления, утвержденная приказом Минстроя России от 22 декабря 2014 года №882/пр на сайте "Реформа ЖКХ" не позволяет в полном объеме раскрыть информацию по финансовому состоянию МКД. В связи с чем, соблюдая основные принципы УК: достоверность и доступность-более подробный отчет размещен в прикрепленном файле в разделе сайта "Управление". | Ленточный | Деревянные | Деревянные | 4.5 | Отсутствует | 0 | Центральное | 1 | Центральное | Центральное (открытая система) | Центральное | Центральное |  | Автономное | Отсутствует | Пожарные гидранты | Отсутствует | 2017-04-01 | Договор управления МКД | Договор управления МКД | 2017-04-01 | б/н | 2017-04-01
8489213 | край. Красноярский, г. Красноярск, ул. Кутузова, д. 36 | 2011 | 2011 | 9120-02/3.2 | Многоквартирный дом | На счете регионального оператора | Нет | 10 | 10 | 2 | 2 | 99 | 99 | 0 | 5097.1 | 5097.1 | 0 | 1967.2 | 0 | 0 | Не присвоен | Имеется | Имеется | Лавочки |  | Ленточный | Железобетонные | Каменные, кирпичные | 770.1 | На лестничной клетке | 2 | Центральное | 1 | Центральное | Центральное (открытая система) | Центральное | Центральное |  | Отсутствует | Вытяжная вентиляция | Пожарные гидранты | Смешанные | 2011-05-10 | Общее собрание собственников | Протокол общего собрания собственников | 2011-05-10 | 11 от 10.05.2011 | 2011-05-10 |  |  | ТСЖ "Клены"
7690921 | край. Красноярский, г. Красноярск, ул. Парашютная, д. 18 | 1986 | 1986 | - | Многоквартирный дом | Не определен | Нет | 9 | 9 | 4 | 4 | 144 | 144 | 0 | 8421.4 | 8421.4 | 0 | 1296.3 | 4639 | 0 | Не присвоен | Имеется | Не имеется |  | Форма отчета об исполнении договора управления за 2016г, утвержденная приказом Минстроя России от 22 декабря 2014 года №882/пр на сайте "Реформа ЖКХ" не позволяет в полном объеме раскрыть информацию по финансовому состоянию МКД. В связи с чем, соблюдая основные принципы УК: достоверность и доступность-более подробный отчет размещен в прикрепленном файле в разделе сайта "Управление". | Ленточный | Железобетонные | Панельные | 1275.6 | На лестничной клетке | 4 | Центральное | 1 | Центральное | Центральное (открытая система) | Центральное | Центральное | 0 | Отсутствует | Приточно-вытяжная вентиляция | Отсутствует | Внутренние водостоки | 2016-08-26 | Протокол общего собрания, договор управления | Протокол общего собрания собственников | 2016-06-30 | 1-Ж | 2016-06-30 |  |  | ООО ГУК "Жилфонд"
7597327 | край. Красноярский, г. Красноярск, ул. Красноградская, д. 21 | 1959 | 1959 | инд | Многоквартирный дом | На счете регионального оператора | Да | 2 | 2 | 1 | 0 | 5 | 5 | 0 | 123.6 | 105.7 | 0 | 0 | 590 | 0 | Не присвоен | Не имеется | Не имеется |  | Форма отчета об исполнении договора управления, утвержденная приказом Минстроя России от 22 декабря 2014 года № 882/пр на сайте «Реформа ЖКХ» не позволяет в полном объеме раскрыть информацию по финансовому состоянию МКД. В связи с чем, соблюдая основные принципы УК: достоверность и доступность – более подробный отчет размещен в прикрепленном файле в рубрике «Управление». | Ленточный | Деревянные | Деревянные | 0 | Отсутствует | 0 | Центральное | 1 | Печное | Отсутствует | Автономное | Отсутствует | 0 | Отсутствует | Отсутствует | Отсутствует | Отсутствует | 2017-01-01 | Протокол № 1 от 23.12.2016
7713527 | край. Красноярский, г. Красноярск, ул. Алеши Тимошенкова, д. 143 | 1960 | 1960 | 0 | Многоквартирный дом | На счете регионального оператора | Нет | 2 | 2 | 2 | 0 | 16 | 16 | 0 | 676.1 | 628.5 | 0 | 47.6 | 18467 | 0 | Не присвоен | Имеется | Не имеется |  | Форма отчета об исполнении договора управления, утвержденная приказом Минстроя России от 22 декабря 2014 года №882/пр на сайте "Реформа ЖКХ" не позволяет в полном объеме раскрыть информацию по финансовому состоянию МКД. В связи с чем, соблюдая основные принципы УК: достоверность и доступность-более подробный отчет размещен в прикрепленном файле в разделе сайта "Управление". | Ленточный | Железобетонные | Каменные, кирпичные | 443.1 | Отсутствует | 0 | Центральное | 1 | Центральное | Центральное (открытая система) | Центральное | Центральное | 0 | Автономное | Приточно-вытяжная вентиляция | Пожарные гидранты | Отсутствует | 2016-12-01 | Протокол собрания собственников МКД | Протокол собрания собственников МКД | 2016-11-10 | 1 | 2016-11-10 |  |  | ООО "Кленовый Дворик"
6467574 | край. Красноярский, г. Красноярск, ул. 60 лет Октября, д. 59 | 1964 | 1964 | - | Многоквартирный дом | Не определен | Нет | 4 | 4 | 2 | 0 | 30 | 29 | 1 | 1365.6 | 1101.3 | 158.3 | 106 | 1449 | 0 | Не присвоен | Имеется | Не имеется |  | Форма отчета об исполнении договора управления, утвержденная приказом Минстроя России от 22 декабря 2014 года № 882/пр на сайте «Реформа ЖКХ» не позволяет в полном объеме раскрыть информацию по финансовому состоянию МКД. В связи с чем, соблюдая основные принципы УК: достоверность и доступность – более подробный отчет размещен в прикрепленном файле в рубрике «Управление». | Ленточный | Железобетонные | Каменные, кирпичные | 227.4 | Отсутствует | 0 | Центральное | 1 | Центральное | Центральное (открытая система) | Центральное | Центральное | 0 | Отсутствует | Приточно-вытяжная вентиляция | Отсутствует | Наружные водостоки | 2017-03-29 | Договор управления многоквартирным домом | Протокол внеочередного общего собрания собственников помещений в МКД | 2017-01-30 | 1/59Св | 2017-01-30 |  |  | ООО ГУК "Жилфонд"
6499882 | край. Красноярский, г. Красноярск, ул. Курчатова, д. 8 | 1963 | 1963 | 510 | Многоквартирный дом | На счете регионального оператора | Нет | 5 | 5 | 3 | 0 | 145 | 145 | 0 | 2308.43 | 2308.43 | 0 | 2107.5 | 1704.3 | 0 | Не присвоен | Имеется | Не имеется | Не имеется | Форма отчета об исполнении договора управления, утвержденная приказом Минстроя России от 22 декабря 2014 года №882/пр на сайте "Реформа ЖКХ" не позволяет в полном объеме раскрыть информацию по финансовому состоянию МКД. В связи с чем, соблюдая основные принципы УК: достоверность и доступность-более подробный отчет размещен в прикрепленном файле в разделе сайта "Управление". | Ленточный | Железобетонные | Панельные | 936 | Отсутствует | 0 | Центральное | 2 | Центральное | Центральное (открытая система) | Центральное | Центральное | 0 | Отсутствует | Приточно-вытяжная вентиляция | Отсутствует | Наружные водостоки | [8 empty] | 0
7710874 | край. Красноярский, г. Красноярск, ул. им газеты Пионерская Правда, д. 13 | 1976 | 1976 | 111-142 | Многоквартирный дом | На счете регионального оператора | Нет | 5 | 5 | 6 | 0 | 88 | 88 | 0 | 4876.6 | 4221.4 | 0 | 655.2 | 17030 | 0 | Не присвоен | Имеется | Не имеется |  | Форма отчета об исполнении договора управления, утвержденная приказом Минстроя России от 22 декабря 2014 года №882/пр на сайте "Реформа ЖКХ" не позволяет в полном объеме раскрыть информацию по финансовому состоянию МКД. В связи с чем, соблюдая основные принципы УК: достоверность и доступность-более подробный отчет размещен в прикрепленном файле в разделе сайта "Управление". | Ленточный | Железобетонные | Панельные | 1125.3 | На лестничной клетке | 6 | Центральное | 1 | Центральное | Центральное (открытая система) | Центральное | Центральное | 0 | Отсутствует | Приточно-вытяжная вентиляция | Пожарные гидранты | Отсутствует | 2016-08-25 | Протокол Общего собрания собственников помещений №2 от 06.07.2016, принятие собственниками помещений в указанном доме решения о выборе в качестве способа управления домом – управление ТСН "ЖЕМЧУЖИНА" | протокол Общего собрания | 2016-07-16 | 1 | 2016-07-28 |  |  | ТСН "Жемчужина"
7612581 | край. Красноярский, г. Красноярск, ул. Паровозная, д. 7 | 1967 | 1967 | инд. | Многоквартирный дом | На счете регионального оператора | Нет | 5 | 5 | 4 | 0 | 76 | 74 | 2 | 3927.3 | 3720.9 | 206.4 | 331 | 2420.7 | 0 | Не присвоен | Имеется | Не имеется | 0 | Форма отчета об исполнении договора управления за 2016г, утвержденная приказом Минстроя России от 22 декабря 2014 года № 882/пр на сайте «Реформа ЖКХ» не позволяет в полном объеме раскрыть информацию по финансовому состоянию МКД. В связи с чем, соблюдая основные принципы УК: достоверность и доступность – более подробный отчет размещен в прикрепленном файле в рубрике «Управление». | Ленточный | Железобетонные | Панельные | 981.5 | Отсутствует | 0 | Центральное | 1 | Центральное | Центральное (открытая система) | Центральное | Центральное | 0 | Центральное | Приточно-вытяжная вентиляция | Отсутствует | Наружные водостоки | 2016-10-20 | Протокол общего собрания, договор управления | Протокол общего собрания собственников |  | 0 | 2016-10-06 |  |  | ООО ГУК "Жилфонд"
7607429 | край. Красноярский, г. Красноярск, ул. Комбайностроителей, д. 18 | 1951 | 1951 | инд. | Многоквартирный дом | На счете регионального оператора | Нет | 2 | 2 | 2 | 0 | 16 | 16 | 0 | 1300.6 | 708.3 | 0 | 592.3 | 1262 | 0 | Не присвоен | Не имеется | Не имеется |  | Форма отчета об исполнении договора управления, утвержденная приказом Минстроя России от 22 декабря 2014 года № 882/пр на сайте «Реформа ЖКХ» не позволяет в полном объеме раскрыть информацию по финансовому состоянию МКД. В связи с чем, соблюдая основные принципы УК: достоверность и доступность – более подробный отчет размещен в прикрепленном файле в рубрике «Управление». | Ленточный | Деревянные | Каменные, кирпичные | 0 | Отсутствует | 0 | Центральное | 2 | Центральное | Центральное (открытая система) | Центральное | Центральное | 0 | Отсутствует | Приточно-вытяжная вентиляция | Отсутствует | Отсутствует | 2016-12-20 | договор управления | протокол общего собрания собствеников | 2016-11-10 | 35-16 | 2016-12-01 |  |  | ООО УК "КРАСТЭК
7587498 | край. Красноярский, г. Красноярск, ул. им Н.Н.Урванцева, д. 6 | 2000 | 2000 | III-97 | Многоквартирный дом | На счете регионального оператора | Нет | 10 | 1 | 4 | 4 | 158 | 158 | 0 | 11065.2 | 9396.3 | 64.9 | 1604 | 3487.9 | 340 | Не присвоен | Имеется | Имеется |  |  | Свайный | Железобетонные | Панельные | 1362.1 | На лестничной клетке | 4 | Центральное | 2 | Центральное | Центральное (открытая система) | Центральное | Центральное | 0 | Отсутствует | Приточно-вытяжная вентиляция | Отсутствует | Наружные водостоки | 2014-05-01 | договор управления №12/15 от 01.08.2015 | протокол общего собрания собственников собрания | 2014-02-24 | 2 | 2015-08-01 |  |  | ООО УК "Новый Город"
7577608 | край. Красноярский, г. Красноярск, ул. Новая, д. 16 | 1964 | 1964 | 1-464 | Многоквартирный дом | На счете регионального оператора | Нет | 5 | 5 | 2 | 0 | 109 | 109 | 0 | 2456.2 | 1523.9 | 0 | 932.3 | 3620 |  | Не присвоен | Не имеется | Не имеется |  |  | Ленточный | Железобетонные | Панельные | 554.1 | Отсутствует | 0 | Центральное | 1 | Центральное | Центральное (открытая система) | Центральное | Центральное | 0 | Отсутствует | Приточно-вытяжная вентиляция | Пожарные гидранты | Отсутствует | 2016-09-02 | Договор управления, протокол собрания собственников. | Протокол общего собрания собственников | 2016-08-24 | 1 | 2016-08-24 |  |  | МП г. Красноярска "МУК "Правобережная"
9279094 | край. Красноярский, г. Красноярск, ул. Дмитрия Мартынова, д. 41 |  |  |  | Не заполнено | Не заполнено | Нет | [13 empty] | Не заполнено | Не заполнено | Не заполнено |  |  | Не заполнено | Не заполнено | Не заполнено |  | Не заполнено |  | Не заполнено |  | Не заполнено | Не заполнено | Не заполнено | Не заполнено |  | Не заполнено | Не заполнено | Не заполнено | Не заполнено
7691459 | край. Красноярский, г. Красноярск, ул. Семафорная, д. 181 | 1977 | 1977 | 1-142 | Многоквартирный дом | Не определен | Нет | 5 | 5 | 6 | 0 | 87 | 86 | 1 | 4143 | 4078.7 | 64.3 | 650 | 4418 | 0 | Не присвоен | Имеется | Не имеется |  | Форма отчета об исполнении договора управления за 2016г, утвержденная приказом Минстроя России от 22 декабря 2014 года №882/пр на сайте "Реформа ЖКХ" не позволяет в полном объеме раскрыть информацию по финансовому состоянию МКД. В связи с чем, соблюдая основные принципы УК: достоверность и доступность-более подробный отчет размещен в прикрепленном файле в разделе сайта "Управление". | Иной | Железобетонные | Панельные | 1114.3 | На лестничной клетке | 6 | Центральное | 1 | Центральное | Центральное (открытая система) | Центральное | Центральное | 0 | Отсутствует | Приточно-вытяжная вентиляция | Отсутствует | Отсутствует | 2016-11-11 | Протокол общего собрания, договор управления | Протокол общего собрания собственников | 2016-09-30 | 1/181-Св | 2016-09-30 |  |  | ООО ГУК "Жилфонд"
9044828 | край. Красноярский, г. Красноярск, ул. Соколовская, д. 76 | 2015 | 2015 | ВП ПР-01-2908/12-01-5 | Многоквартирный дом | Не определен | Нет | 11 | 11 | 3 | 6 | 309 | 308 | 1 | 10987 | 10945.5 | 41.5 | 5102.5 | 7524 | 0 | B | Имеется | Имеется | Детская площадка оснащена малыми архитектурными формами (игровыми и спортивными). | Малые архитектурные формы: песочница, качели балансир, качалка на пружинах "Джип", качели двойные, игровой комплекс, ворота для минифутбола с баскетбольным щитом, скамья со спинкой, качалка на пружинах "теплоход", качели балансир, игровой комплекс "поезд", бум (бревно) на цепях, турник трёхуровневый. | Свайный | Железобетонные | Смешанные | 1660.7 | На лестничной клетке | 3 | Центральное | 2 | Центральное | Центральное (закрытая система) | Центральное | Центральное |  | Отсутствует | Приточно-вытяжная вентиляция | Пожарные гидранты | Внутренние водостоки | 2015-11-16 | решение общего собрания собственников многоквартирного дома от 14.10.2015 | протокол общего собрания собственников | 2015-10-14 | 2 | 2015-11-16 |  |  | УК "Альфа"
7116826 | край. Красноярский, г. Красноярск, ул. Гусарова, д. 62 | 1983 | 1983 | 111-142 | Многоквартирный дом | На счете регионального оператора | Нет | 5 | 5 | 4 | 0 | 58 | 58 | 0 | 3284.4 | 2880.2 | 0 | 404.2 | 2882.9 | 0 | Не присвоен | Имеется | Имеется |  |  | Свайный | Железобетонные | Панельные | 796 | На лестничной клетке | 0 | Центральное | 1 | Центральное | Центральное (открытая система) | Центральное | Центральное | 0 | Отсутствует | Приточно-вытяжная вентиляция | Отсутствует | Наружные водостоки | 2007-01-01 | договор управления | протокол | 2011-08-28 | 1 | 2012-01-01 |  |  | ООО "КУЖФ"ЮСТАС"
9173917 | край. Красноярский, г. Красноярск, ул. Щорса, д. 85, лит. а |  |  |  | Не заполнено | Не заполнено | Нет | [13 empty] | Не заполнено | Не заполнено | Не заполнено |  |  | Не заполнено | Не заполнено | Не заполнено |  | Не заполнено |  | Не заполнено |  | Не заполнено | Не заполнено | Не заполнено | Не заполнено |  | Не заполнено | Не заполнено | Не заполнено | Не заполнено
7553289 | край. Красноярский, г. Красноярск, ул. Шинная 2-я, д. 29 | 1959 | 1959 | инд. | Жилой дом блокированной застройки | Не определен | Нет | 1 | 1 | 1 | 0 | 2 | 2 | 0 | 75.7 | 75.7 | 0 | 0 | 0 | 0 | Не присвоен | Не имеется | Не имеется |  | Форма отчета об исполнении договора управления, утвержденная приказом Минстроя России от 22 декабря 2014 года № 882/пр на сайте «Реформа ЖКХ» не позволяет в полном объеме раскрыть информацию по финансовому состоянию МКД. В связи с чем, соблюдая основные принципы УК: достоверность и доступность – более подробный отчет размещен в прикрепленном файле в рубрике «Управление». | Ленточный | Деревянные | Блочные | 0 | Отсутствует | 0 | Отсутствует | 0 | Печное | Отсутствует | Отсутствует | Отсутствует | 0 | Отсутствует | Отсутствует | Отсутствует | Отсутствует
7859509 | край. Красноярский, г. Красноярск, ул. Калинина, д. 65/2 |  | 1953 |  | Не заполнено | Не заполнено | Нет | 2 | [6 empty] | 448.1 | 279.1 |  |  |  |  | Не заполнено | Не заполнено | Не заполнено |  |  | Не заполнено | Деревянные | Деревянные |  | Не заполнено |  | Центральное |  | Печное | Не заполнено | Не заполнено | Не заполнено |  | Не заполнено | Не заполнено | Не заполнено | Не заполнено
8601457 | край. Красноярский, г. Красноярск, ул. Любы Шевцовой, д. 78 | 2013 | 2013 | 97 06-01-11 | Многоквартирный дом | На счете регионального оператора | Нет | 10 | 0 | 1 | 2 | 58 | 58 | 0 | 3732.5 | 2331.6 | 0 | 1400.9 | 6280.2 | 0 | B | Имеется | Имеется | - | - | Свайный | Железобетонные | Панельные | 317.4 | На лестничной клетке | 1 | Центральное | 2 | Центральное | Центральное (закрытая система) | Центральное | Центральное | 0 | Отсутствует | Приточно-вытяжная вентиляция | Пожарные гидранты | Внутренние водостоки | 2013-08-27 | Договор управления многоквартирным домом | Протокол | 2013-11-01 | 2 | 2013-11-01 |  |  | ООО "Покровские ворота"
9091844 | край. Красноярский, г. Красноярск, ул. Дмитрия Мартынова, д. 32 | 2015 | 2015 | кирпичный | Многоквартирный дом | Не определен | Нет | 11 | 1 | 2 | 4 | 88 | 85 | 3 | 7644.1 | 4972.5 | 261.3 | 830 |  | 0 | Не присвоен | Имеется | Не имеется |  |  | Свайный | Железобетонные | Каменные, кирпичные | 2010 | На лестничной клетке | 2 | Центральное | 2 | Центральное | Центральное (закрытая система) | Центральное | Центральное | 0 | Отсутствует | Вытяжная вентиляция | Отсутствует | Внутренние водостоки | 2015-11-16 | Договор №32-ДМ управления многоквартирным домом от 16.11.2015г. | Протокол общего собрания | 2015-11-17 | 1 | 2015-11-16 |  |  | УК "Холмсервис"
7559365 | край. Красноярский, г. Красноярск, ул. 9 Мая, д. 26 | 1991 | 1991 | 97 | Многоквартирный дом | На счете регионального оператора | Нет | 10 | 10 | 7 | 7 | 279 | 278 | 1 | 18194.6 | 15823.6 | 1615 | 6812.5 | 2269.5 | 0 | B+ | Имеется | Имеется | нет | нет | Свайный | Железобетонные | Панельные | 2058 | На лестничной клетке | 7 | Центральное | 3 | Центральное | Центральное (закрытая система) | Центральное | Центральное | 0 | Отсутствует | Отсутствует | Отсутствует | Внутренние водостоки | 2012-09-01 | Протокол общего собрания собственников | Протокол собрания собственников | 2012-08-03 | б/н |  |  |  | ООО УК "Зима-2011"
6468012 | край. Красноярский, г. Красноярск, ул. П.И.Словцова, д. 8 | 1989 | 1989 | 114-86 | Многоквартирный дом | На счете регионального оператора | Нет | 9 | 9 | 6 | 6 | 230 | 230 | 0 | 14490.35 | 12805.35 | 0 | 1685 | 12826.1 | 0 | Не присвоен | Имеется | Имеется |  |  | Свайный | Железобетонные | Каменные, кирпичные | 1901 | На лестничной клетке | 2 | Центральное | 1 | Центральное | Центральное (открытая система) | Центральное | Центральное | 0 | Отсутствует | Приточно-вытяжная вентиляция | Отсутствует | Внутренние водостоки | 2007-01-01 | договор управдения | протокол | 2011-08-28 | 1 | 2012-01-01 |  |  | ООО "КУЖФ"ЮСТАС"
7634739 | край. Красноярский, г. Красноярск, ул. им Героя Советского Союза Д.М.Карбышева, д. 4 | 1970 | 1970 | 464 | Многоквартирный дом | На счете регионального оператора | Нет | 5 | 5 | 6 | 0 | 90 | 90 | 0 | 4419.2 | 4419.2 | 0 | 418.2 | 1841.3 | 150 | Не присвоен | Имеется | Не имеется | Не имеется | Форма отчета об исполнении договора управления за 2016г, утвержденная приказом Минстроя России от 22 декабря 2014 года №882/пр на сайте "Реформа ЖКХ" не позволяет в полном объеме раскрыть информацию по финансовому состоянию МКД. В связи с чем, соблюдая основные принципы УК: достоверность и доступность-более подробный отчет размещен в прикрепленном файле в разделе сайта "Управление". | Ленточный | Железобетонные | Панельные | 1115 | Отсутствует | 0 | Центральное | 2 | Центральное | Центральное (открытая система) | Центральное | Центральное | 0 | Центральное | Приточно-вытяжная вентиляция | Отсутствует | Наружные водостоки | 2016-08-23 | Протокол общего собрания, договор управления | Протокол общего собрания собственников | 2016-08-05 | 122 | 2016-08-01 |  |  | ООО ГУК "Жилфонд"
8078517 | край. Красноярский, г. Красноярск, пр-кт. Мира, д. 12 | 1980 | 1980 | инд | Многоквартирный дом | На специальном счете организации | Нет | 5 | 5 | 4 | 0 | 45 | 44 | 1 | 3728.7 | 2780.2 | 715.9 | 232.6 | 1161.17 | 0 | Не присвоен | Не имеется | Не имеется |  |  | Ленточный | Железобетонные | Каменные, кирпичные | 1271 | Отсутствует | 0 | Центральное | 1 | Центральное | Центральное (открытая система) | Центральное | Центральное | 0 | Отсутствует | Вытяжная вентиляция | Отсутствует | Наружные водостоки | 2016-02-09 | Договор управления № 5 от 01.11.2015 г. | Протокол общего собрания | 2015-09-30 | №1/09-15 | 2015-11-01 |  |  | Жилищный Трест
9087781 | край. Красноярский, г. Красноярск, ул. Парусная, д. 10 | 2015 | 2015 | Индивидуальный проект, 8-ми этажный десяти секционный кирпичный жилой дом с наружными и внутренними несущими стенами, с монолитным подземным и первым этажом | Многоквартирный дом | Не определен | Нет | 8 | 5 | 10 | 10 | 260 | 240 | 20 | 26787.9 | 16847.1 | 4922 | 5018.8 | 114135 |  | B | Имеется | Имеется | Благоустроенная придомовая территория (озеленение) |  | Иной | Железобетонные | Смешанные | 2638.7 | На лестничной клетке | 10 | Центральное | 9 | Центральное | Центральное (открытая система) | Центральное | Центральное | 0 | Отсутствует | Приточно-вытяжная вентиляция | Отсутствует | Внутренние водостоки | 2015-11-01 | Протокол общего собрания собственников | Протокол общего собрания собственников | 2015-12-15 | 1 | 2015-11-01 |  |  | ООО "УК "Комфорт-Сити"
7710104 | край. Красноярский, г. Красноярск, ул. Щорса, д. 8 | 1949 | 1949 | 0 | Многоквартирный дом | На счете регионального оператора | Нет | 2 | 2 | 3 | 0 | 24 | 23 | 1 | 899.8 | 786.6 | 29.2 | 84 | 5062 | 0 | Не присвоен | Имеется | Не имеется |  | Форма отчета об исполнении договора управления, утвержденная приказом Минстроя России от 22 декабря 2014 года №882/пр на сайте "Реформа ЖКХ" не позволяет в полном объеме раскрыть информацию по финансовому состоянию МКД. В связи с чем, соблюдая основные принципы УК: достоверность и доступность-более подробный отчет размещен в прикрепленном файле в разделе сайта "Управление". | Ленточный | Деревянные | Блочные | 4.5 | Отсутствует | 0 | Центральное | 1 | Центральное | Центральное (открытая система) | Центральное | Центральное |  | Отсутствует | Отсутствует | Пожарные гидранты | Отсутствует | 2016-12-05 | Протокол общего собрания собственников МКД | Протокол общего собрания собственников МКД | 2016-11-23 | 1 | 2016-12-23 |  |  | ООО "Кленовый Дворик"
7681285 | край. Красноярский, г. Красноярск, ул. Ключевская, д. 91 | 1969 | 1969 | - | Многоквартирный дом | Не определен | Нет | 5 | 5 | 3 | 0 | 174 | 174 | 0 | 2991.9 | 2991.9 | 0 | 798 | 3565 | 0 | Не присвоен | Имеется | Не имеется |  | Форма отчета об исполнении договора управления за 2016г, утвержденная приказом Минстроя России от 22 декабря 2014 года №882/пр на сайте "Реформа ЖКХ" не позволяет в полном объеме раскрыть информацию по финансовому состоянию МКД. В связи с чем, соблюдая основные принципы УК: достоверность и доступность-более подробный отчет размещен в прикрепленном файле в разделе сайта "Управление". | Ленточный | Не заполнено | Панельные | 874 | Отсутствует | 0 | Центральное | 1 | Центральное | Центральное (открытая система) | Центральное | Центральное | 0 | Отсутствует | Приточно-вытяжная вентиляция | Отсутствует | Отсутствует | 2016-12-22 | Протокол общего собрания, договор управления | Протокол общего собрания собственников | 2016-11-25 | 1/91 Св | 2016-11-25 |  |  | ООО ГУК "Жилфонд"
7587419 | край. Красноярский, г. Красноярск, пр-кт. Ульяновский, д. 32Б | 1990 | 1990 | 111-97 | Многоквартирный дом | На счете регионального оператора | Нет | 9 | 9 | 2 | 2 | 81 | 81 | 0 | 4442.4 | 4442.4 | 0 | 300 | 3883 | 120 | C | Не имеется | Не имеется |  |  | Ленточный | Железобетонные | Каменные, кирпичные | 740.9 | На лестничной клетке | 2 | Центральное | 2 | Центральное | Центральное (открытая система) | Центральное | Центральное | 0 | Отсутствует | Отсутствует | Отсутствует | Внутренние водостоки | 2015-05-01 | протокол ОС | протокол ОС | 2015-04-30 | б/н |  |  |  | ООО УК "Гвардейский парк"
7600787 | край. Красноярский, г. Красноярск, ул. Полярная, д. 135 | 1960 | 1960 | инд | Многоквартирный дом | На счете регионального оператора | Нет | 1 | 1 | 1 | 0 | 4 | 4 | 0 | 104.3 | 104.3 | 0 | 0 | 384.98 | 0 | Не присвоен | Не имеется | Не имеется |  | Форма отчета об исполнении договора управления, утвержденная приказом Минстроя России от 22 декабря 2014 года № 882/пр на сайте «Реформа ЖКХ» не позволяет в полном объеме раскрыть информацию по финансовому состоянию МКД. В связи с чем, соблюдая основные принципы УК: достоверность и доступность – более подробный отчет размещен в прикрепленном файле в рубрике «Управление». | Ленточный | Деревянные | Деревянные | 0 | Отсутствует | 0 | Центральное | 1 | Печное | Отсутствует | Автономное | Отсутствует | 0 | Отсутствует | Отсутствует | Отсутствует | Отсутствует | [8 empty] | 0
7116779 | край. Красноярский, г. Красноярск, пер. Маяковского, д. 15 (дубль 1) |  | 1964 |  | Не заполнено | Не заполнено | Нет | 5 |  | 4 |  |  |  |  | 3938.55 | 3580.5 |  |  |  |  | Не заполнено | Не заполнено | Не заполнено |  |  | Не заполнено | Не заполнено | Панельные |  | Не заполнено |  | Не заполнено |  | Не заполнено | Не заполнено | Не заполнено | Не заполнено |  | Автономное | Не заполнено | Не заполнено | Не заполнено
7583762 | край. Красноярский, г. Красноярск, ул. 78 Добровольческой бригады, д. 1 | 1989 | 1989 | 111-97 | Многоквартирный дом | На счете регионального оператора | Нет | 9 | 9 | 14 | 14 | 435 | 409 | 26 | 30500.43 | 25772.1 | 4728.33 | 3843.6 | 20353 | 0 | Не присвоен | Имеется | Не имеется | нет | Форма отчета об исполнении договора управления за 2016г, утвержденная приказом Минстроя России от 22 декабря 2014 года №882/пр на сайте "Реформа ЖКХ" не позволяет в полном объеме раскрыть информацию по финансовому состоянию МКД. В связи с чем, соблюдая основные принципы УК: достоверность и доступность-более подробный отчет размещен в прикрепленном файле в разделе сайта "Управление". | Свайный | Железобетонные | Панельные | 3759.5 | На лестничной клетке | 14 | Центральное | 7 | Центральное | Центральное (открытая система) | Центральное | Центральное | 0 | Отсутствует | Вытяжная вентиляция | Отсутствует | Внутренние водостоки | 2016-07-29 | Протокол общего собрания, договор управления | Протокол общего собрания собственников | 2016-04-25 | 1 | 2016-06-01 |  |  | ООО ГУК "Жилфонд"
8236291 | край. Красноярский, г. Красноярск, ул. Е.Д.Стасовой, д. 40А | 2012 | 2012 | Индивидуальный проект | Многоквартирный дом | На специальном счете у регионального оператора | Нет | 10 | 10 | 5 | 5 | 181 | 171 | 10 | 14415 | 10228 | 673 | 3514 | 5425 | 100 | Не присвоен | Имеется | Имеется |  |  | Свайный | Железобетонные | Каменные, кирпичные | 637 | На лестничной клетке | 5 | Центральное | 8 | Центральное | Центральное (открытая система) | Центральное | Центральное | 0 | Отсутствует | Приточная вентиляция | Отсутствует | Наружные водостоки | 2012-12-29 | Договор управления | протокол общего собрания собственников | 2015-11-02 | б/н | 2012-12-29 |  |  | ООО УК "ИнвестБыт"
7600939 | край. Красноярский, г. Красноярск, ул. Фурманова, д. 95 | 1957 | 1957 | инд | Многоквартирный дом | На счете регионального оператора | Да | 2 | 2 | 1 | 0 | 8 | 8 | 0 | 490.7 | 410.7 | 0 | 80 | 0 | 0 | Не присвоен | Не имеется | Не имеется |  | Форма отчета об исполнении договора управления, утвержденная приказом Минстроя России от 22 декабря 2014 года № 882/пр на сайте «Реформа ЖКХ» не позволяет в полном объеме раскрыть информацию по финансовому состоянию МКД. В связи с чем, соблюдая основные принципы УК: достоверность и доступность – более подробный отчет размещен в прикрепленном файле в рубрике «Управление». | Ленточный | Деревянные | Деревянные | 0 | Отсутствует | 0 | Центральное | 1 | Центральное | Отсутствует | Центральное | Автономное | 0 | Отсутствует | Отсутствует | Отсутствует | Отсутствует | 2017-02-01 | Договор управления многоквартирным домом
9137793 | край. Красноярский, г. Красноярск, ул. Дудинская, д. 12, к. в / А2 |  |  |  | Не заполнено | Не заполнено | Да | [13 empty] | Не заполнено | Не заполнено | Не заполнено |  |  | Не заполнено | Не заполнено | Не заполнено |  | Не заполнено |  | Не заполнено |  | Не заполнено | Не заполнено | Не заполнено | Не заполнено |  | Не заполнено | Не заполнено | Не заполнено | Не заполнено
7612579 | край. Красноярский, г. Красноярск, ул. Паровозная, д. 6 | 1947 | 1947 | инд. | Многоквартирный дом | На счете регионального оператора | Нет | 2 | 2 | 2 | 0 | 16 | 16 | 0 | 624.1 | 624.1 | 0 | 68 | 898.8 | 0 | Не присвоен | Не имеется | Не имеется | 0 | Форма отчета об исполнении договора управления за 2016г, утвержденная приказом Минстроя России от 22 декабря 2014 года № 882/пр на сайте «Реформа ЖКХ» не позволяет в полном объеме раскрыть информацию по финансовому состоянию МКД. В связи с чем, соблюдая основные принципы УК: достоверность и доступность – более подробный отчет размещен в прикрепленном файле в рубрике «Управление». | Ленточный | Деревянные | Каменные, кирпичные | 0 | Отсутствует | 0 | Центральное | 1 | Центральное | Центральное (открытая система) | Центральное | Центральное | 0 | Отсутствует | Отсутствует | Отсутствует | Отсутствует | 2016-11-14 | Протокол общего собрания, договор управления | Протокол общего собрания собственников | 2016-10-17 | Б/Н | 2016-10-21 |  |  | ООО ГУК "Жилфонд"
8742753 | край. Красноярский, г. Красноярск, ул. Юрия Гагарина, д. 64, стр. 1 | 2011 | 2011 | Нет (Индивидуальное проектирование) | Многоквартирный дом | На счете регионального оператора | Нет | 2 | 2 | 1 | 0 | 23 | 23 | 0 | 507 | 507 | 0 | 86.2 | 100 | 50 | Не присвоен | Не имеется | Не имеется |  |  | Ленточный | Деревянные | Иные | 235 | Отсутствует | 0 | Центральное | 1 | Автономная котельная (крышная, встроенно-пристроенная) | Автономная котельная (крышная, встроенно-пристроенная) | Центральное | Центральное | 0 | Отсутствует | Отсутствует | Отсутствует | Внутренние водостоки | 2013-12-02 | Договор управления | Протокол внеочередного общего собрания собственников помещений | 2013-11-02 | 1 | 2013-12-02 |  |  | ООО "УК Енисей - Сервис"
9173448 | край. Красноярский, г. Красноярск, ул. Индустриальная 1-я, д. 1 |  |  |  | Не заполнено | Не заполнено | Нет | [13 empty] | Не заполнено | Не заполнено | Не заполнено |  |  | Не заполнено | Не заполнено | Не заполнено |  | Не заполнено |  | Не заполнено |  | Не заполнено | Не заполнено | Не заполнено | Не заполнено |  | Не заполнено | Не заполнено | Не заполнено | Не заполнено
7679485 | край. Красноярский, г. Красноярск, пер. Водометный, д. 2 | 1958 | 1958 | - | Многоквартирный дом | Не определен | Нет | 2 | 2 | 3 | 0 | 18 | 18 | 0 | 1508.3 | 1320.3 | 0 | 115.3 | 1384 |  | Не заполнено | Имеется | Не имеется |  | Форма отчета об исполнении договора управления, утвержденная приказом Минстроя России от 22 декабря 2014 года № 882/пр на сайте «Реформа ЖКХ» не позволяет в полном объеме раскрыть информацию по финансовому состоянию МКД. В связи с чем, соблюдая основные принципы УК: достоверность и доступность – более подробный отчет размещен в прикрепленном файле в рубрике «Управление». | Ленточный | Деревянные | Каменные, кирпичные | 208.5 | Отсутствует | 0 | Центральное | 1 | Центральное | Центральное (открытая система) | Центральное | Центральное | 0 | Отсутствует | Приточно-вытяжная вентиляция | Отсутствует | Отсутствует | 2017-01-16 | протокол общего собрания собственников, договор управления | протокол общего собрания собственников, договор управления | 2016-12-19 | 1 | 2016-12-19 |  |  | МП г. Красноярска "МУК "Правобережная"
7576477 | край. Красноярский, г. Красноярск, ул. Аэровокзальная, д. 8ж | 1967 | 1967 | 1-447С-53 | Многоквартирный дом | На счете регионального оператора | Нет | 5 | 5 | 1 | 0 | 123 | 123 | 0 | 3275 | 2240.4 | 0 | 1034.6 | 3134 |  | Не присвоен | Не имеется | Не имеется |  |  | Ленточный | Железобетонные | Каменные, кирпичные | 0 | Отсутствует | 0 | Центральное | 1 | Центральное | Центральное (открытая система) | Центральное | Центральное | 0 | Отсутствует | Приточно-вытяжная вентиляция | Пожарные гидранты | Наружные водостоки | 2016-12-01 | Протокол общего собрания собственников от 04.11.2016 №2, договор управления от 07.11.2016 №2. | Протокол общего собрания собственников, договор управления | 2016-11-04 | 2 | 2016-11-04 |  |  | МП г. Красноярска "МУК "Правобережная"
6565197 | край. Красноярский, г. Красноярск, пр-кт. Металлургов, д. 2А | 1989 | 1989 | 1-464-А | Многоквартирный дом | На счете регионального оператора | Нет | 5 | 5 | 6 | 0 | 88 | 88 | 0 | 4129.5 | 3893.7 | 0 | 237.8 | 4529 | 0 | Не присвоен | Имеется | Не имеется | нет | ент | Свайный | Железобетонные | Панельные | 900 | На лестничной клетке | 6 | Центральное | 1 | Центральное | Центральное (открытая система) | Центральное | Центральное | 0 | Отсутствует | Вытяжная вентиляция | Отсутствует | Наружные водостоки | 2016-08-01 | Протокол общего собрания от 27.06.2016. Договор управления многоквартирным домом от 27.06.2016 | протокол общего собрания | 2016-06-27 | без номера | 2016-08-01 |  |  | ООО "Домотека"
6499714 | край. Красноярский, г. Красноярск, ул. Академика Павлова, д. 86 (дубль 1) |  | 1952 |  | Не заполнено | Не заполнено | Нет | [7 empty] | 7642 | 7642 |  |  |  |  | Не заполнено | Не заполнено | Не заполнено |  |  | Не заполнено | Не заполнено | Не заполнено |  | Не заполнено |  | Не заполнено |  | Не заполнено | Не заполнено | Не заполнено | Не заполнено |  | Автономное | Не заполнено | Не заполнено | Не заполнено
7552822 | край. Красноярский, г. Красноярск, пр-кт. Машиностроителей, д. 13 | 1986 | 1986 | инд. | Многоквартирный дом | На специальном счете у регионального оператора | Нет | 9 | 9 | 3 | 3 | 108 | 108 | 0 | 6217.7 | 6181.4 | 36.3 | 1266 | 2200 |  | Не присвоен | Имеется | Не имеется |  | Форма отчета об исполнении договора управления за 2016г, утвержденная приказом Минстроя России от 22 декабря 2014 года №882/пр на сайте "Реформа ЖКХ" не позволяет в полном объеме раскрыть информацию по финансовому состоянию МКД. В связи с чем, соблюдая основные принципы УК: достоверность и доступность-более подробный отчет размещен в прикрепленном файле в разделе сайта "Управление". | Свайный | Железобетонные | Панельные | 920 | На лестничной клетке | 3 | Центральное | 1 | Центральное | Центральное (закрытая система) | Центральное | Центральное | 0 | Отсутствует | Приточно-вытяжная вентиляция | Отсутствует | Внутренние водостоки | 2016-08-10 | Протокол общего собрания, договор управления | Протокол общего собрания собственников | 2016-07-18 | Б/Н | 2016-07-19 |  |  | ООО ГУК "Жилфонд"
7376124 | край. Красноярский, г. Красноярск, ул. Алексеева, д. 8 | 1999 | 1999 | 111-97 | Многоквартирный дом | На счете регионального оператора | Нет | 17 | 1 | 1 | 2 | 77 | 64 | 13 | 4983.5 | 3729.8 | 222.2 | 1031.5 | 10448.25 | 84.5 | Не присвоен | Имеется | Не имеется |  |  | Иной | Железобетонные | Панельные | 354.2 | На лестничной клетке | 1 | Центральное | 2 | Центральное | Центральное (открытая система) | Центральное | Центральное | 0 | Отсутствует | Вытяжная вентиляция | Пожарные гидранты | Внутренние водостоки | 2008-02-01 | Договор управления №8-Ал | Протокол общего собрания | 2008-02-29 | б/н | 2008-02-01 |  |  | УК "Холмсервис"
6467815 | край. Красноярский, г. Красноярск, ул. Новгородская, д. 8А | 1964 | 1964 | 1-464-А | Многоквартирный дом | На счете регионального оператора | Нет | 5 | 5 | 3 | 0 | 60 | 60 | 0 | 2624.2 | 2624.2 | 0 | 210 | 1700 | 0 | Не присвоен | Имеется | Не имеется | нет | нет | Свайный | Железобетонные | Панельные | 505 | Отсутствует | 0 | Центральное | 1 | Центральное | Центральное (открытая система) | Центральное | Центральное | 0 | Центральное | Вытяжная вентиляция | Отсутствует | Наружные водостоки | 2016-04-25 | Договор № 4-УК/2016 | Протокол | 2016-03-21 | 2016-04-01 | 2016-04-25 |  |  | ООО УК "Гарант ЖКХ"
7690997 | край. Красноярский, г. Красноярск, пр-кт. им газеты Красноярский Рабочий, д. 100 | 1960 | 1960 | 1-335 | Многоквартирный дом | На счете регионального оператора | Нет | 5 | 5 | 4 | 0 | 80 | 75 | 5 | 3188.8 | 2676.4 | 512.4 | 249.6 | 12293 | 0 | Не присвоен | Имеется | Не имеется |  | Форма отчета об исполнении договора управления за 2016г, утвержденная приказом Минстроя России от 22 декабря 2014 года №882/пр на сайте "Реформа ЖКХ" не позволяет в полном объеме раскрыть информацию по финансовому состоянию МКД. В связи с чем, соблюдая основные принципы УК: достоверность и доступность-более подробный отчет размещен в прикрепленном файле в разделе сайта "Управление". | Ленточный | Железобетонные | Панельные | 856.5 | Отсутствует | 0 | Центральное | 1 | Центральное | Центральное (открытая система) | Центральное | Центральное | 0 | Центральное | Приточно-вытяжная вентиляция | Пожарные гидранты | Наружные водостоки | 2016-10-17 | Протокол общего собрания, договор управления | Протокол общего собрания собственников | 2016-09-26 | 334 | 2016-10-01 |  |  | ООО ГУК "Жилфонд"
7691309 | край. Красноярский, г. Красноярск, ул. Свердловская, д. 4А |  | 1959 |  | Многоквартирный дом | Не заполнено | Нет | 1 |  |  |  | 3 |  |  | 66.5 | 48.6 | 0 |  |  |  | Не заполнено | Не заполнено | Не заполнено |  |  | Не заполнено | Не заполнено | Деревянные |  | Не заполнено |  | Не заполнено |  | Не заполнено | Не заполнено | Не заполнено | Не заполнено |  | Не заполнено | Не заполнено | Не заполнено | Не заполнено | [8 empty] | 0
6499719 | край. Красноярский, г. Красноярск, ул. Транзитная, д. 44 (дубль 1) |  |  |  | Не заполнено | Не заполнено | Нет | [13 empty] | Не заполнено | Не заполнено | Не заполнено |  |  | Не заполнено | Не заполнено | Не заполнено |  | Не заполнено |  | Не заполнено |  | Не заполнено | Не заполнено | Не заполнено | Не заполнено |  | Автономное | Не заполнено | Не заполнено | Не заполнено
7607317 | край. Красноярский, г. Красноярск, ул. Калинина, д. 3 | 1973 | 1973 | 1-447 | Многоквартирный дом | На специальном счете у регионального оператора | Нет | 5 | 5 | 4 | 0 | 70 | 70 | 0 | 3376.2 | 3376.2 | 0 | 277.1 | 2658 | 0 | Не присвоен | Не имеется | Не имеется |  | Форма отчета об исполнении договора управления за 2016г, утвержденная приказом Минстроя России от 22 декабря 2014 года №882/пр на сайте "Реформа ЖКХ" не позволяет в полном объеме раскрыть информацию по финансовому состоянию МКД. В связи с чем, соблюдая основные принципы УК: достоверность и доступность-более подробный отчет размещен в прикрепленном файле в разделе сайта "Управление". | Свайный | Железобетонные | Каменные, кирпичные | 935.2 | Отсутствует | 0 | Центральное | 2 | Центральное | Центральное (открытая система) | Центральное | Центральное | 0 | Отсутствует | Приточно-вытяжная вентиляция | Отсутствует | Наружные водостоки | 2016-05-10 | Протокол общего собрания, договор управления | Протокол общего собрания собственников | 2016-03-02 | 22 | 2016-03-01 |  |  | ООО ГУК "Жилфонд"
9113653 | край. Красноярский, г. Красноярск, ул. Академика Киренского, д. 126 |  |  |  | Не заполнено | Не заполнено | Нет | [13 empty] | Не заполнено | Не заполнено | Не заполнено |  |  | Не заполнено | Не заполнено | Не заполнено |  | Не заполнено |  | Не заполнено |  | Не заполнено | Не заполнено | Не заполнено | Не заполнено |  | Не заполнено | Не заполнено | Не заполнено | Не заполнено
7587606 | край. Красноярский, г. Красноярск, ул. Ферганская, д. 6 | 1975 | 1975 | Инд.кирпич | Многоквартирный дом | На счете регионального оператора | Нет | 5 | 5 | 1 | 0 | 19 | 19 | 0 | 2128.59 | 2128.59 | 0 | 268.9 | 2238 | 0 | Не присвоен | Имеется | Не имеется | нет | Форма отчета об исполнении договора управления за 2016г, утвержденная приказом Минстроя России от 22 декабря 2014 года № 882/пр на сайте «Реформа ЖКХ» не позволяет в полном объеме раскрыть информацию по финансовому состоянию МКД. В связи с чем, соблюдая основные принципы УК: достоверность и доступность – более подробный отчет размещен в прикрепленном файле в рубрике «Управление». | Свайный | Железобетонные | Каменные, кирпичные | 625.3 | Отсутствует | 0 | Центральное | 2 | Центральное | Центральное (открытая система) | Центральное | Центральное | 0 | Центральное | Вытяжная вентиляция | Отсутствует | Наружные водостоки | 2017-03-20 | Договор управления | Протокол общего собрания | 2016-12-10 | 1 | 2016-12-11 |  |  | ООО ГУК "Жилфонд"
9120313 | край. Красноярский, г. Красноярск, ул. Мясокомбинат, д. 3 |  |  |  | Не заполнено | Не заполнено | Да | [13 empty] | Не заполнено | Не заполнено | Не заполнено |  |  | Не заполнено | Не заполнено | Не заполнено |  | Не заполнено |  | Не заполнено |  | Не заполнено | Не заполнено | Не заполнено | Не заполнено |  | Не заполнено | Не заполнено | Не заполнено | Не заполнено
8567427 | край. Красноярский, г. Красноярск, ул. им Академика Вавилова, д. 80"А" |  |  |  | Не заполнено | Не заполнено | Нет | [13 empty] | Не заполнено | Не заполнено | Не заполнено |  |  | Не заполнено | Не заполнено | Не заполнено |  | Не заполнено |  | Не заполнено |  | Не заполнено | Не заполнено | Не заполнено | Не заполнено |  | Автономное | Не заполнено | Не заполнено | Не заполнено
8155556 | край. Красноярский, г. Красноярск, ул. Линейная, д. 97 | 2013 | 2013 | Проект индивидуальный | Многоквартирный дом | На счете регионального оператора | Нет | 10 | 10 | 6 | 6 | 235 | 235 | 0 | 16067.1 | 13555.5 | 0 | 2511.6 | 523 |  | Не присвоен | Имеется | Не имеется |  |  | Свайный | Железобетонные | Панельные | 1172 | На лестничной клетке | 6 | Центральное | 6 | Центральное | Центральное (открытая система) | Центральное | Центральное | 0 | Отсутствует | Вытяжная вентиляция | Пожарные гидранты | Внутренние водостоки | 2013-04-01 | Договор управления | Протокол общего собрания собственников | 2013-04-10 | б/н | 2016-03-22 |  |  | ООО УК "СОФ"
9038659 | край. Красноярский, г. Красноярск, ул. Северо-Енисейская, д. 46а, к. 4,5,6. | 1990 | 1990 | 86 кирпичный | Многоквартирный дом | На счете регионального оператора | Нет | 9 | 9 | 3 | 3 | 117 | 117 | 0 | 9379.8 | 6465.7 |  | 2914.1 | 6723 | 0 | D | Имеется | Имеется | Клумбы, газоны, кустарниковые насаждения |  | Свайный | Железобетонные | Каменные, кирпичные |  | На лестничной клетке | 3 | Центральное | 2 | Центральное | Центральное (открытая система) | Центральное | Центральное | 0 | Отсутствует | Приточно-вытяжная вентиляция | Отсутствует | Внутренние водостоки | 2016-03-09 | Устав ТСЖ "Геолог-1" | Протокол общего собрания № 2 от 09.03.2016 г. | 2016-03-09 | Протокол общего собрания № 2 |  |  |  | ТСЖ Геолог-1
7641034 | край. Красноярский, г. Красноярск, ул. им Героя Советского Союза М.А.Юшкова, д. 44 | 1967 | 1967 | 464 | Многоквартирный дом | На счете регионального оператора | Нет | 5 | 5 | 6 | 0 | 90 | 90 | 0 | 4444.7 | 4444.7 | 0 | 416.6 | 1542.3 | 40 | Не присвоен | Не имеется | Не имеется | Не имеется | Форма отчета об исполнении договора управления за 2016г, утвержденная приказом Минстроя России от 22 декабря 2014 года № 882/пр на сайте «Реформа ЖКХ» не позволяет в полном объеме раскрыть информацию по финансовому состоянию МКД. В связи с чем, соблюдая основные принципы УК: достоверность и доступность – более подробный отчет размещен в прикрепленном файле в рубрике «Управление». | Бетонные столбы | Железобетонные | Панельные | 1102.9 | Отсутствует | 0 | Центральное | 2 | Центральное | Центральное (открытая система) | Центральное | Центральное | 0 | Центральное | Приточно-вытяжная вентиляция | Отсутствует | Наружные водостоки | 2017-01-11 | Протокол общего собрания, договор управления | Протокол общего собрания собственников | 2016-12-12 | 194 | 2016-12-15 |  |  | ООО ГУК "Жилфонд"
9112439 | край. Красноярский, г. Красноярск, ул. Новая, д. 82 |  |  |  | Не заполнено | Не заполнено | Да | [13 empty] | Не заполнено | Не заполнено | Не заполнено |  |  | Не заполнено | Не заполнено | Не заполнено |  | Не заполнено |  | Не заполнено |  | Не заполнено | Не заполнено | Не заполнено | Не заполнено |  | Не заполнено | Не заполнено | Не заполнено | Не заполнено
7587344 | край. Красноярский, г. Красноярск, пр-кт. Ульяновский, д. 2 | 1968 | 1968 | 1-464А-15 | Многоквартирный дом | На счете регионального оператора | Нет | 5 | 5 | 6 | 0 | 90 | 90 | 0 | 4403.1 | 4403.1 | 0 | 417.4 | 4991 | 0 | Не присвоен | Имеется | Не имеется | нет | нет | Свайный | Железобетонные | Панельные | 1108.8 | Отсутствует | 0 | Центральное | 1 | Центральное | Центральное (открытая система) | Центральное | Центральное | 0 | Центральное | Вытяжная вентиляция | Отсутствует | Наружные водостоки | 2016-07-01 | Протокол собрания от 29.05.2016г. Договор управления домом от 01.06.2016 № 7-УК/2016 | Протокол собрания | 2016-05-29 | № 7-УК/2016 | 2016-07-01 |  |  | ООО УК "Гарант ЖКХ"
7710897 | край. Красноярский, г. Красноярск, ул. им газеты Пионерская Правда, д. 3 | 1975 | 1975 | н/д | Многоквартирный дом | На счете регионального оператора | Нет | 5 | 0 | 6 | 0 | 88 | 88 | 0 | 4825.5 | 4169.5 | 0 | 656 | 17234 | 0 | Не присвоен | Имеется | Не имеется | - | - | Свайный | Железобетонные | Панельные | 1150 | На лестничной клетке | 6 | Центральное | 2 | Центральное | Центральное (открытая система) | Центральное | Центральное | 0 | Отсутствует | Приточно-вытяжная вентиляция | Отсутствует | Отсутствует | 2014-07-01 | Договор управления №121 | Протокол общего собрания собственников | 2014-04-23 | 1 | 2014-07-01 |  |  | ООО УК "СУПЕРСТРОЙ"
6734222 | край. Красноярский, г. Красноярск, ул. Ивана Забобонова, д. 2 | 1977 | 1977 | 97 | Многоквартирный дом | На счете регионального оператора | Нет | 9 | 9 | 5 | 5 | 146 | 146 | 0 | 9546.1 | 9546.1 | 0 | 3925 | 4091 | 100 | D | Имеется | Не имеется | Не имеется | Форма отчета об исполнении договора управления, утвержденная приказом Минстроя России от 22 декабря 2014 года №882/пр на сайте "Реформа ЖКХ" не позволяет в полном объеме раскрыть информацию по финансовому состоянию МКД. В связи с чем, соблюдая основные принципы УК: достоверность и доступность-более подробный отчет размещен в прикрепленном файле в разделе сайта "Управление". | Бетонные столбы | Железобетонные | Панельные | 1365 | На лестничной клетке | 5 | Центральное | 2 | Центральное | Центральное (открытая система) | Центральное | Центральное | 0 | Отсутствует | Приточно-вытяжная вентиляция | Отсутствует | Внутренние водостоки | 2016-06-21 | Договор управления | Протокол общего собрания собственников | 2016-05-04 |  | 2016-05-26 |  |  | МП "МУК Красноярская"
6658635 | край. Красноярский, г. Красноярск, ул. Енисейская, д. 10, к. а |  | 1963 |  | Многоквартирный дом | Не заполнено | Да | [7 empty] | 456 | 383.5 |  |  |  |  | Не заполнено | Не заполнено | Не заполнено |  |  | Не заполнено | Не заполнено | Не заполнено |  | Не заполнено |  | Не заполнено |  | Не заполнено | Не заполнено | Не заполнено | Не заполнено |  | Автономное | Не заполнено | Не заполнено | Не заполнено
9174006 | край. Красноярский, г. Красноярск, ул. Республики, д. 42а, лит. а |  |  |  | Не заполнено | Не заполнено | Нет | [13 empty] | Не заполнено | Не заполнено | Не заполнено |  |  | Не заполнено | Не заполнено | Не заполнено |  | Не заполнено |  | Не заполнено |  | Не заполнено | Не заполнено | Не заполнено | Не заполнено |  | Не заполнено | Не заполнено | Не заполнено | Не заполнено
7700816 | край. Красноярский, г. Красноярск, ул. Весны, д. 9 | 1993 | 1993 | А 70 | Многоквартирный дом | На специальном счете организации | Нет | 10 | 1 | 5 | 5 | 182 | 180 | 2 | 11280 | 6639.7 | 136 | 1456 | 5602 |  | Не присвоен | Имеется | Не имеется | клумбы,газоны |  | Свайный | Железобетонные | Панельные | 902 | На лестничной клетке | 5 | Центральное | 1 | Центральное | Центральное (открытая система) | Центральное | Центральное |  | Отсутствует | Вытяжная вентиляция | Пожарный кран | Наружные водостоки | 1999-06-19 | Протокол общего собрания | Устав, протокол | 1999-06-19 | 1 | 1999-06-19 |  |  | ТСЖ "Вега"
7577175 | край. Красноярский, г. Красноярск, ул. Западная, д. 3 | 1961 | 1961 | 1-429С-6к, | Многоквартирный дом | На счете регионального оператора | Нет | 5 | 5 | 2 | 0 | 91 | 90 | 1 | 4938 | 1774.6 | 2108.1 | 1055.3 | 4769 |  | Не присвоен | Имеется | Не имеется |  |  | Ленточный | Железобетонные | Каменные, кирпичные | 1282.7 | Отсутствует | 0 | Центральное | 1 | Центральное | Центральное (открытая система) | Центральное | Центральное | 0 | Отсутствует | Приточно-вытяжная вентиляция | Пожарные гидранты | Наружные водостоки | 2016-09-02 | Договор управления, протокол собрания собственников. | Протокол общего собрания собственников | 2016-08-23 | 1 | 2016-08-23 |  |  | МП г. Красноярска "МУК "Правобережная"
9326254 | край. Красноярский, г. Красноярск, пр-кт. Молодежный, д. 33 | 2016 | 2016 |  | Многоквартирный дом | Не определен | Нет | 16 | 16 | 1 | 2 | 93 | 90 | 3 | 8970.2 | 5310.5 | 1114 | 2191.2 | 0 | 0 | B | Имеется | Не имеется |  |  | Свайный | Железобетонные | Панельные | 828.1 | На лестничной клетке | 1 | Центральное |  | Центральное | Центральное (закрытая система) | Центральное | Центральное |  | Отсутствует | Приточно-вытяжная вентиляция | Автоматическая | Внутренние водостоки | 2016-06-28 | ПРОТОКОЛ 28.06.2016 | [6 empty] | ООО УК "ДомКом"
8726336 | край. Красноярский, г. Красноярск, ул. Весны, д. 18 | 1998 | 1998 | инд.проект | Многоквартирный дом | На специальном счете организации | Нет | 17 | 17 | 1 | 2 | 79 | 78 | 1 | 10040.2 | 7876.7 | 675.9 |  | 1799 |  | B+ | Имеется | Не имеется |  |  | Свайный | Железобетонные | Монолитные | 630.6 | На лестничной клетке | 1 | Центральное | 1 | Центральное | Центральное (открытая система) | Центральное | Центральное | 0 | Отсутствует | Приточно-вытяжная вентиляция | Автоматическая | Внутренние водостоки | 1998-12-31 | протокол Общего собрания | Протокол Общего собрания | 1998-12-31 | 1 |  |  |  | ТСЖ "Весна-98"
6468095 | край. Красноярский, г. Красноярск, ул. Березина, д. 102 (дубль 1) |  | 1958 |  | Не заполнено | Не заполнено | Нет | [7 empty] | 422.1 | 422.1 |  |  |  |  | Не заполнено | Не заполнено | Не заполнено |  |  | Не заполнено | Не заполнено | Не заполнено |  | Не заполнено |  | Не заполнено |  | Не заполнено | Не заполнено | Не заполнено | Не заполнено |  | Автономное | Не заполнено | Не заполнено | Не заполнено
7640992 | край. Красноярский, г. Красноярск, ул. им Героя Советского Союза М.А.Юшкова, д. 28 | 1967 | 1967 | 464 | Многоквартирный дом | На счете регионального оператора | Нет | 5 | 5 | 4 | 0 | 61 | 61 | 0 | 2729.6 | 2729.6 | 0 | 280 | 2147 | 0 | Не присвоен | Не имеется | Не имеется | Не имеется | Форма отчета об исполнении договора управления за 2016г, утвержденная приказом Минстроя России от 22 декабря 2014 года №882/пр на сайте "Реформа ЖКХ" не позволяет в полном объеме раскрыть информацию по финансовому состоянию МКД. В связи с чем, соблюдая основные принципы УК: достоверность и доступность-более подробный отчет размещен в прикрепленном файле в разделе сайта "Управление". | Ленточный | Железобетонные | Панельные | 690 | Отсутствует | 0 | Центральное | 2 | Центральное | Центральное (открытая система) | Центральное | Центральное | 0 | Центральное | Приточно-вытяжная вентиляция | Отсутствует | Наружные водостоки | 2016-09-05 | Протокол общего собрания, договор управления | Протокол общего собрания собственников | 2016-07-31 | 125 | 2016-08-01 |  |  | ООО ГУК "Жилфонд"
9169345 | край. Красноярский, г. Красноярск, ул. Марковского, д. 55 кор. г |  |  |  | Не заполнено | Не заполнено | Да | [13 empty] | Не заполнено | Не заполнено | Не заполнено |  |  | Не заполнено | Не заполнено | Не заполнено |  | Не заполнено |  | Не заполнено |  | Не заполнено | Не заполнено | Не заполнено | Не заполнено |  | Не заполнено | Не заполнено | Не заполнено | Не заполнено
6734242 | край. Красноярский, г. Красноярск, ул. Энергетиков, д. 20 | 1979 | 1979 | инд. | Многоквартирный дом | На специальном счете у регионального оператора | Нет | 9 | 9 | 4 | 4 | 144 | 144 | 0 | 8808.1 | 7701.1 | 0 | 1107 | 1550 |  | Не присвоен | Имеется | Не имеется | - | - | Свайный | Железобетонные | Панельные | 1107 | На лестничной клетке | 4 | Центральное | 1 | Центральное | Центральное (открытая система) | Центральное | Центральное | 0 | Отсутствует | Приточно-вытяжная вентиляция | Отсутствует | Внутренние водостоки | 2016-08-19 | Договор управления от 17.07.2016 №б/н ,Протокол общего собрания собственников МКД от 17.07.2016 №1 | Протокол общего собрания собственников МКД | 2016-07-17 | 1 | 2016-07-17 |  |  | УК Базис
7641135 | край. Красноярский, г. Красноярск, ул. Сады, д. 2 | 1993 | 1993 | 97 | Многоквартирный дом | На специальном счете у регионального оператора | Нет | 10 | 10 | 4 | 4 | 140 | 140 | 0 | 9258.9 | 9258.9 | 0 | 1360 | 2234.3 | 100 | Не присвоен | Имеется | Не имеется | Не имеется | Форма отчета об исполнении договора управления за 2016г, утвержденная приказом Минстроя России от 22 декабря 2014 года №882/пр на сайте "Реформа ЖКХ" не позволяет в полном объеме раскрыть информацию по финансовому состоянию МКД. В связи с чем, соблюдая основные принципы УК: достоверность и доступность-более подробный отчет размещен в прикрепленном файле в разделе сайта "Управление". | Свайный | Железобетонные | Панельные | 1244.3 | На лестничной клетке | 4 | Центральное | 2 | Центральное | Центральное (открытая система) | Центральное | Центральное | 0 | Отсутствует | Приточно-вытяжная вентиляция | Отсутствует | Внутренние водостоки | 2016-06-07 | Протокол общего собрания, договор управления | Протокол общего собрания собственников | 2016-05-06 | 67 | 2016-06-01 |  |  | ООО ГУК "Жилфонд"
9324004 | край. Красноярский, г. Красноярск, ул. Норильская, д. 16, лит. И | 2016 | 2016 | индивидуальный проект | Многоквартирный дом | Не определен | Нет | 17 | 17 | 2 | 4 | 248 | 240 | 8 | 10382.1 | 9593.2 | 780 | 4516.6 | 0 | 0 | A | Имеется | Имеется |  |  | Свайный | Железобетонные | Смешанные | 887.9 | На лестничной клетке | 2 | Центральное | 2 | Центральное | Центральное (закрытая система) | Центральное | Центральное |  | Отсутствует | Вытяжная вентиляция | Пожарные гидранты | Смешанные | 2016-08-16 | Договор управления многоквартирным домом от 16.08.2016 г. | ЖК РФ | 2016-08-16 | б/н | 2016-08-16 |  |  | ООО УК "УправДом"
7641048 | край. Красноярский, г. Красноярск, ул. им Героя Советского Союза Н.Я.Тотмина, д. 6 | 1980 | 1980 | 97 | Многоквартирный дом | На счете регионального оператора | Нет | 9 | 9 | 5 | 5 | 166 | 159 | 7 | 9731.29 | 8330.69 | 1400.6 | 4484.3 | 6000 | 380 | Не присвоен | Имеется | Не имеется | Не имеется | Форма отчета об исполнении договора управления, утвержденная приказом Минстроя России от 22 декабря 2014 года №882/пр на сайте "Реформа ЖКХ" не позволяет в полном объеме раскрыть информацию по финансовому состоянию МКД. В связи с чем, соблюдая основные принципы УК: достоверность и доступность-более подробный отчет размещен в прикрепленном файле в разделе сайта "Управление". | Бетонные столбы | Железобетонные | Панельные | 1750.4 | На лестничной клетке | 5 | Центральное | 2 | Центральное | Центральное (открытая система) | Центральное | Центральное | 0 | Отсутствует | Приточно-вытяжная вентиляция | Отсутствует | Внутренние водостоки | 2016-05-23 | Договор управления | Протокол общего собрания собственников | 2016-03-29 | б\н | 2016-04-27 |  |  | МП "МУК Красноярская"
9015323 | край. Красноярский, г. Красноярск, пр-кт. 60 лет образования СССР, д. 58 | 2014 | 2014 | Индивидуальный | Многоквартирный дом | На счете регионального оператора | Нет | 10 | 10 | 1 | 1 | 194 | 194 | 0 | 6435.1 | 4961.2 | 0 |  | 888.6 | 0 | B | Имеется | Не имеется | Отсутствует | Отсутствует | Бетонные столбы | Железобетонные | Каменные, кирпичные |  | На лестничной клетке | 1 | Центральное | 2 | Центральное | Центральное (закрытая система) | Центральное | Центральное | 0 | Отсутствует | Не заполнено | Не заполнено | Не заполнено | 2014-03-21 | Договор управления | Протокол общего собрания собственников | 2014-03-21 | 1 | 2014-03-27 |  |  | ООО УК "СНЕГИРИ"
9173941 | край. Красноярский, г. Красноярск, ул. Академгородок, д. 24, лит. а |  |  |  | Не заполнено | Не заполнено | Нет | [13 empty] | Не заполнено | Не заполнено | Не заполнено |  |  | Не заполнено | Не заполнено | Не заполнено |  | Не заполнено |  | Не заполнено |  | Не заполнено | Не заполнено | Не заполнено | Не заполнено |  | Не заполнено | Не заполнено | Не заполнено | Не заполнено
7613706 | край. Красноярский, г. Красноярск, ул. Чайковского, д. 1 | 1959 | 1959 | инд. | Многоквартирный дом | На счете регионального оператора | Нет | 4 | 4 | 4 | 0 | 45 | 43 | 2 | 2596 | 2368.5 | 227.5 | 400 | 2086 |  | Не присвоен | Имеется | Не имеется |  | Форма отчета об исполнении договора управления за 2016г, утвержденная приказом Минстроя России от 22 декабря 2014 года №882/пр на сайте "Реформа ЖКХ" не позволяет в полном объеме раскрыть информацию по финансовому состоянию МКД. В связи с чем, соблюдая основные принципы УК: достоверность и доступность-более подробный отчет размещен в прикрепленном файле в разделе сайта "Управление". | Ленточный | Смешанные | Каменные, кирпичные | 400 | Отсутствует | 0 | Центральное | 1 | Центральное | Центральное (открытая система) | Центральное | Центральное | 0 | Центральное | Приточно-вытяжная вентиляция | Отсутствует | Наружные водостоки | 2016-03-21 | Протокол общего собрания, договор управления | Протокол общего собрания собственников | 2016-02-29 | Б/Н | 2016-03-01 |  |  | ООО ГУК "Жилфонд"
6468174 | край. Красноярский, г. Красноярск, ул. Алеши Тимошенкова, д. 197 |  | 1986 |  | Не заполнено | Не заполнено | Нет | [7 empty] | 2851.5 | 2851.5 |  |  |  |  | Не заполнено | Не заполнено | Не заполнено |  |  | Не заполнено | Железобетонные | Не заполнено |  | Не заполнено | 16 | Центральное |  | Центральное | Центральное (открытая система) | Центральное | Центральное |  | Автономное | Не заполнено | Не заполнено | Не заполнено
7586654 | край. Красноярский, г. Красноярск, ул. Партизана Железняка, д. 22А | 1964 | 1964 | Инд.кирпич | Многоквартирный дом | На счете регионального оператора | Нет | 5 | 5 | 4 | 0 | 64 | 55 | 9 | 3192.1 | 2556.7 | 635.4 | 255.1 | 887 | 0 | Не присвоен | Имеется | Не имеется | нет | нет | Ленточный | Железобетонные | Каменные, кирпичные | 888.4 | Отсутствует | 0 | Центральное | 1 | Центральное | Центральное (открытая система) | Центральное | Центральное | 0 | Отсутствует | Вытяжная вентиляция | Отсутствует | Наружные водостоки | 2017-03-28 | Договор управления | Протокол общего собрания | 2016-11-09 | 1 | 2016-12-01 |  |  | ООО ГУК "Жилфонд"
7691465 | край. Красноярский, г. Красноярск, ул. Семафорная, д. 191А | 1994 | 1994 | - | Многоквартирный дом | Не определен | Нет | 10 | 10 | 5 | 5 | 169 | 169 | 0 | 11113.51 | 11113.51 | 0 | 1263 | 6265 | 0 | Не присвоен | Имеется | Не имеется |  | Форма отчета об исполнении договора управления за 2016г, утвержденная приказом Минстроя России от 22 декабря 2014 года №882/пр на сайте "Реформа ЖКХ" не позволяет в полном объеме раскрыть информацию по финансовому состоянию МКД. В связи с чем, соблюдая основные принципы УК: достоверность и доступность-более подробный отчет размещен в прикрепленном файле в разделе сайта "Управление". | Свайный | Железобетонные | Панельные | 1463 | На лестничной клетке | 5 | Центральное | 1 | Центральное | Центральное (открытая система) | Центральное | Центральное | 0 | Отсутствует | Приточно-вытяжная вентиляция | Отсутствует | Внутренние водостоки | 2016-10-12 | Протокол общего собрания, договор управления | Протокол общего собрания собственников | 2016-04-27 | 1-Ж | 2016-04-27 |  |  | ООО ГУК "Жилфонд"
7577408 | край. Красноярский, г. Красноярск, ул. Ломоносова, д. 94А | 1977 | 1977 | 1-429С-6к, общежитие | Многоквартирный дом | На счете регионального оператора | Нет | 5 | 1 | 1 | 0 | 165 | 164 | 1 | 4643.5 | 2649.2 | 187.3 | 1312.2 | 1375 | 0 | Не присвоен | Не имеется | Не имеется |  | В подвале здания размещено бомбоубежище. Имеются общие туалеты, душевые, кухни. | Ленточный | Железобетонные | Каменные, кирпичные | 792.9 | Отсутствует | 0 | Центральное | 2 | Центральное | Центральное (открытая система) | Центральное | Центральное | 0 | Отсутствует | Приточно-вытяжная вентиляция | Отсутствует | Наружные водостоки | 2015-06-15 | Проект договора управления от 22.05.2015 годаПротокол №16 от 14.05.2015 года конкурса по отбору управляющих организаций | Протокол конкурса по отбору управляющих организаций для управления многоквартирными домами | 2015-05-14 | 16 | 2015-05-22 |  |  | ООО УК "Жилищный трест №7"
9331894 | край. Красноярский, г. Красноярск, пр-кт. Металлургов, д. 22, к. А |  |  |  | Не заполнено | Не заполнено | Нет | [13 empty] | Не заполнено | Не заполнено | Не заполнено |  |  | Не заполнено | Не заполнено | Не заполнено |  | Не заполнено |  | Не заполнено |  | Не заполнено | Не заполнено | Не заполнено | Не заполнено |  | Не заполнено | Не заполнено | Не заполнено | Не заполнено
9113647 | край. Красноярский, г. Красноярск, ул. Ленинградская 1-я, д. 2 |  |  |  | Не заполнено | Не заполнено | Нет | [13 empty] | Не заполнено | Не заполнено | Не заполнено |  |  | Не заполнено | Не заполнено | Не заполнено |  | Не заполнено |  | Не заполнено |  | Не заполнено | Не заполнено | Не заполнено | Не заполнено |  | Не заполнено | Не заполнено | Не заполнено | Не заполнено
9173633 | край. Красноярский, г. Красноярск, ул. Академгородок, д. 1, лит. а |  |  |  | Не заполнено | Не заполнено | Нет | [13 empty] | Не заполнено | Не заполнено | Не заполнено |  |  | Не заполнено | Не заполнено | Не заполнено |  | Не заполнено |  | Не заполнено |  | Не заполнено | Не заполнено | Не заполнено | Не заполнено |  | Не заполнено | Не заполнено | Не заполнено | Не заполнено
7686652 | край. Красноярский, г. Красноярск, пр-кт. им газеты Красноярский Рабочий, д. 135 | 1974 | 1974 | - | Многоквартирный дом | На специальном счете у регионального оператора | Нет | 12 | 12 | 1 | 2 | 49 | 47 | 2 | 3495.6 | 2623.4 | 872.2 | 635.7 | 3012 | 0 | Не присвоен | Имеется | Не имеется |  | Форма отчета об исполнении договора управления за 2016г, утвержденная приказом Минстроя России от 22 декабря 2014 года №882/пр на сайте "Реформа ЖКХ" не позволяет в полном объеме раскрыть информацию по финансовому состоянию МКД. В связи с чем, соблюдая основные принципы УК: достоверность и доступность-более подробный отчет размещен в прикрепленном файле в разделе сайта "Управление". | Иной | Железобетонные | Панельные | 906 | На лестничной клетке | 1 | Центральное | 1 | Центральное | Центральное (открытая система) | Центральное | Центральное | 0 | Отсутствует | Приточно-вытяжная вентиляция | Автоматическая | Внутренние водостоки | 2016-05-18 | Протокол общего собрания, договор управления | Протокол общего собрания собственников | 2016-02-29 | 1-Ж | 2016-02-29 |  |  | ООО ГУК "Жилфонд"
7608588 | край. Красноярский, г. Красноярск, ул. Яковлева, д. 27 | 1965 | 1965 | 1-447 | Многоквартирный дом | На счете регионального оператора | Нет | 5 | 5 | 4 | 0 | 65 | 64 | 1 | 3213.6 | 2577.4 | 636.2 | 243.6 | 2927 | 0 | Не присвоен | Имеется | Имеется | ограждение | Форма отчета об исполнении договора управления за 2016г, утвержденная приказом Минстроя России от 22 декабря 2014 года №882/пр на сайте "Реформа ЖКХ" не позволяет в полном объеме раскрыть информацию по финансовому состоянию МКД. В связи с чем, соблюдая основные принципы УК: достоверность и доступность-более подробный отчет размещен в прикрепленном файле в разделе сайта "Управление". | Ленточный | Железобетонные | Каменные, кирпичные | 707.8 | Отсутствует | 0 | Центральное | 2 | Центральное | Центральное (открытая система) | Центральное | Центральное | 0 | Центральное | Приточно-вытяжная вентиляция | Отсутствует | Внутренние водостоки | 2016-09-08 | Протокол общего собрания, договор управления | Протокол общего собрания собственников | 2016-05-20 | 150 | 2016-06-01 |  |  | ООО ГУК "Жилфонд"
9173739 | край. Красноярский, г. Красноярск, ул. Водопьянова, д. 15, лит. а |  |  |  | Не заполнено | Не заполнено | Нет | [13 empty] | Не заполнено | Не заполнено | Не заполнено |  |  | Не заполнено | Не заполнено | Не заполнено |  | Не заполнено |  | Не заполнено |  | Не заполнено | Не заполнено | Не заполнено | Не заполнено |  | Не заполнено | Не заполнено | Не заполнено | Не заполнено
6468169 | край. Красноярский, г. Красноярск, ул. Свердловская, д. 11 | 1969 | 1969 |  | Многоквартирный дом | На специальном счете организации | Нет | 9 | 9 | 6 | 6 | 355 | 355 | 0 | 16900.9 | 16900.9 | 0 | 16900.9 | 11197 | 0 | Не присвоен | Имеется | Имеется |  |  | Не заполнено | Не заполнено | Не заполнено |  | Не заполнено |  | Не заполнено |  | Не заполнено | Не заполнено | Не заполнено | Не заполнено |  | Не заполнено | Не заполнено | Не заполнено | Не заполнено | 2002-12-24 | [7 empty] | ТСЖ "Гигант"
7636561 | край. Красноярский, г. Красноярск, ул. Крупской, д. 28 | 1965 | 1965 | 464 | Многоквартирный дом | На счете регионального оператора | Нет | 5 | 5 | 4 | 0 | 80 | 80 | 0 | 3536 | 3536 | 0 | 273.8 | 1834.3 | 44 | Не присвоен | Имеется | Не имеется | Не имеется | Форма отчета об исполнении договора управления за 2016г, утвержденная приказом Минстроя России от 22 декабря 2014 года №882/пр на сайте "Реформа ЖКХ" не позволяет в полном объеме раскрыть информацию по финансовому состоянию МКД. В связи с чем, соблюдая основные принципы УК: достоверность и доступность-более подробный отчет размещен в прикрепленном файле в разделе сайта "Управление". | Ленточный | Железобетонные | Панельные | 878.4 | Отсутствует | 0 | Центральное | 2 | Центральное | Центральное (открытая система) | Центральное | Центральное | 0 | Центральное | Приточно-вытяжная вентиляция | Отсутствует | Отсутствует | 2016-10-06 | Протокол общего собрания, договор управления | Протокол общего собрания собственников | 2016-09-15 | 136 | 2016-09-15 |  |  | ООО ГУК "Жилфонд"
6468053 | край. Красноярский, г. Красноярск, ул. Ленина, д. 115 | 1967 | 1967 | инд | Многоквартирный дом | На счете регионального оператора | Нет | 4 | 4 | 1 | 0 | 20 | 17 | 3 | 1468.5 | 937.1 | 531.4 | 185.3 | 695 | 0 | Не присвоен | Не имеется | Не имеется |  | Форма отчета об исполнении договора управления за 2016г, утвержденная приказом Минстроя России от 22 декабря 2014 года №882/пр на сайте "Реформа ЖКХ" не позволяет в полном объеме раскрыть информацию по финансовому состоянию МКД. В связи с чем, соблюдая основные принципы УК: достоверность и доступность-более подробный отчет размещен в прикрепленном файле в разделе сайта "Управление". | Ленточный | Деревянные | Каменные, кирпичные | 248.8 | Отсутствует | 0 | Центральное | 1 | Центральное | Центральное (открытая система) | Центральное | Центральное | 0 | Отсутствует | Вытяжная вентиляция | Отсутствует | Наружные водостоки | 2016-05-30 | Протокол общего собрания, договор управления | Протокол общего собрания собственников | 2016-05-13 | Б\Н | 2016-05-16 |  |  | ООО ГУК "Жилфонд"
7612491 | край. Красноярский, г. Красноярск, ул. Мичурина, д. 15 | 1951 | 1951 | инд. | Многоквартирный дом | На счете регионального оператора | Нет | 3 | 3 | 2 | 0 | 23 | 22 | 1 | 1183.2 | 1087.2 | 96 | 152.5 | 1449.5 | 0 | Не присвоен | Не имеется | Не имеется |  | Форма отчета об исполнении договора управления за 2016г, утвержденная приказом Минстроя России от 22 декабря 2014 года №882/пр на сайте "Реформа ЖКХ" не позволяет в полном объеме раскрыть информацию по финансовому состоянию МКД. В связи с чем, соблюдая основные принципы УК: достоверность и доступность-более подробный отчет размещен в прикрепленном файле в разделе сайта "Управление". | Ленточный | Деревянные | Каменные, кирпичные | 570.2 | Отсутствует | 0 | Центральное | 1 | Центральное | Центральное (открытая система) | Центральное | Центральное | 0 | Отсутствует | Отсутствует | Отсутствует | Отсутствует | 2016-06-02 | Протокол общего собрания, договор управления | Протокол общего собрания собственников | 2016-05-03 | Б/Н | 2016-05-04 |  |  | ООО ГУК "Жилфонд"
7360277 | край. Красноярский, г. Красноярск, ул. Карла Маркса, д. 19 | 1983 | 1983 | 111-97 | Многоквартирный дом | На счете регионального оператора | Нет | 9 | 9 | 4 | 4 | 144 | 142 | 2 | 8826.4 | 8657.6 | 168.8 | 2331.6 | 2800 | 0 | Не присвоен | Не имеется | Не имеется |  | Форма отчета об исполнении договора управления, утвержденная приказом Минстроя России от 22 декабря 2014 года № 882/пр на сайте «Реформа ЖКХ» не позволяет в полном объеме раскрыть информацию по финансовому состоянию МКД. В связи с чем, соблюдая основные принципы УК: достоверность и доступность – более подробный отчет размещен в прикрепленном файле в рубрике «Управление». | Свайный | Железобетонные | Панельные | 1800 | На лестничной клетке | 4 | Центральное | 1 | Центральное | Центральное (закрытая система) | Центральное | Центральное | 0 | Отсутствует | Вытяжная вентиляция | Отсутствует | Внутренние водостоки | 2017-01-19 | Протокол ОСС от 27.12.2016 № 1 | Протокол ОСС от 27.12.2016 | 2016-12-27 | 1 | 2016-12-28 |  |  | ООО УК "ТЕРЕМОК"
7607738 | край. Красноярский, г. Красноярск, ул. Маерчака, д. 25 | 1952 | 1952 | инд. | Многоквартирный дом | На счете регионального оператора | Нет | 2 | 2 | 2 | 0 | 8 | 8 | 0 | 443.6 | 443.6 | 0 | 55.6 | 696 | 0 | Не присвоен | Имеется | Имеется |  | Форма отчета об исполнении договора управления, утвержденная приказом Минстроя России от 22 декабря 2014 года № 882/пр на сайте «Реформа ЖКХ» не позволяет в полном объеме раскрыть информацию по финансовому состоянию МКД. В связи с чем, соблюдая основные принципы УК: достоверность и доступность – более подробный отчет размещен в прикрепленном файле в рубрике «Управление». | Ленточный | Деревянные | Каменные, кирпичные | 0 | Отсутствует | 0 | Центральное | 2 | Центральное | Центральное (открытая система) | Центральное | Центральное | 0 | Отсутствует | Приточно-вытяжная вентиляция | Отсутствует | Отсутствует | 2017-01-20 | Протокол общего собрания/Договор управления | Протокол общего собрания собственников | 2016-12-29 | 2017-01-25 | 2016-12-29 |  |  | ООО УК "Меркурий"
6467984 | край. Красноярский, г. Красноярск, ул. Щербакова, д. 2 | 1973 | 1973 | 1-464 | Многоквартирный дом | На счете регионального оператора | Нет | 5 | 5 | 8 | 0 | 115 | 115 | 0 | 5466.4 | 5466.4 | 0 | 492.8 | 5596 | 0 | Не присвоен | Имеется | Не имеется |  | Форма отчета об исполнении договора управления за 2016г, утвержденная приказом Минстроя России от 22 декабря 2014 года №882/пр на сайте "Реформа ЖКХ" не позволяет в полном объеме раскрыть информацию по финансовому состоянию МКД. В связи с чем, соблюдая основные принципы УК: достоверность и доступность-более подробный отчет размещен в прикрепленном файле в разделе сайта "Управление". | Ленточный | Железобетонные | Панельные | 1367.2 | Отсутствует | 0 | Центральное | 1 | Центральное | Центральное (открытая система) | Центральное | Центральное |  | Центральное | Приточно-вытяжная вентиляция | Пожарные гидранты | Отсутствует | 2016-09-19 | Протокол общего собрания, договор управления | Протокол общего собрания собственников | 2016-08-19 | 307-К | 2016-08-22 |  |  | ООО ГУК "Жилфонд"
7979728 | край. Красноярский, г. Красноярск, пер. Светлогорский, д. 10 | 2005 | 2005 | 97 | Многоквартирный дом | На специальном счете у регионального оператора | Нет | 10 | 10 | 3 | 3 | 178 | 176 | 2 | 7891.6 | 7803.2 | 88.4 | 1474.8 | 2991 |  | Не присвоен | Не имеется | Не имеется | Вазоны у подъезда, скамейки |  | Свайный | Железобетонные | Панельные | 1505.5 | На лестничной клетке | 3 | Центральное | 2 | Центральное | Индивидуальный тепловой пункт (ИТП) | Центральное | Центральное |  | Отсутствует | Приточно-вытяжная вентиляция | Отсутствует | Внутренние водостоки | 2014-08-01 | ДОГОВОР УПРАВЛЕНИЯ | протокол общего собрания | 2014-07-03 | 1 | 2014-08-01 |  |  | ООО УК "Радий"
7585766 | край. Красноярский, г. Красноярск, ул. Джамбульская, д. 13А | 1987 | 1987 | индивидуальный | Многоквартирный дом | На специальном счете у регионального оператора | Нет | 5 | 5 | 5 | 0 | 70 | 70 | 0 | 3421.38 | 3421.38 | 0 | 365 | 4713 | 0 | Не присвоен | Имеется | Не имеется | нет | Форма отчета об исполнении договора управления за 2016г, утвержденная приказом Минстроя России от 22 декабря 2014 года №882/пр на сайте "Реформа ЖКХ" не позволяет в полном объеме раскрыть информацию по финансовому состоянию МКД. В связи с чем, соблюдая основные принципы УК: достоверность и доступность-более подробный отчет размещен в прикрепленном файле в разделе сайта "Управление". | Ленточный | Железобетонные | Каменные, кирпичные | 846 | Отсутствует | 0 | Центральное | 1 | Центральное | Центральное (открытая система) | Центральное | Центральное | 0 | Отсутствует | Вытяжная вентиляция | Отсутствует | Наружные водостоки | 2016-09-26 | Протокол общего собрания, договор управления | Протокол общего собрания собственников | 2016-05-20 | 1 | 2016-07-01 |  |  | ООО ГУК "Жилфонд"
7641256 | край. Красноярский, г. Красноярск, ул. Цимлянская, д. 72 | 1958 | 1958 | инд. | Многоквартирный дом | На счете регионального оператора | Нет | 1 | 1 | 0 | 0 | 3 | 3 | 0 | 70.1 | 70.1 | 0 | 0 | 224.6 | 0 | Не присвоен | Не имеется | Не имеется | Не имеется | Форма отчета об исполнении договора управления, утвержденная приказом Минстроя России от 22 декабря 2014 года №882/пр на сайте "Реформа ЖКХ" не позволяет в полном объеме раскрыть информацию по финансовому состоянию МКД. В связи с чем, соблюдая основные принципы УК: достоверность и доступность-более подробный отчет размещен в прикрепленном файле в разделе сайта "Управление". | Иной | Деревянные | Деревянные | 0 | Отсутствует | 0 | Центральное | 1 | Печное | Отсутствует | Автономное | Отсутствует | 0 | Отсутствует | Отсутствует | Отсутствует | Отсутствует | [8 empty] | 0
6467854 | край. Красноярский, г. Красноярск, ул. Краснодарская, д. 6 | 1962 | 1962 | Инд.кирпич | Многоквартирный дом | На счете регионального оператора | Нет | 4 | 4 | 6 | 0 | 64 | 57 | 7 | 2541.8 | 2271.3 | 270.5 | 192.3 | 707.7 | 0 | Не присвоен | Имеется | Не имеется | нет | нет | Ленточный | Железобетонные | Каменные, кирпичные | 707.7 | Отсутствует | 0 | Центральное | 1 | Центральное | Центральное (открытая система) | Центральное | Центральное | 0 | Центральное | Вытяжная вентиляция | Отсутствует | Наружные водостоки | 2017-04-14 | Договор управления | Протокол общего собрания | 2016-12-27 | 1 | 2016-12-30 |  |  | ООО ГУК "Жилфонд"
6934964 | край. Красноярский, г. Красноярск, ул. им Героя Советского Союза И.А.Борисевича, д. 1Б |  |  |  | Не заполнено | Не заполнено | Нет | [13 empty] | Не заполнено | Не заполнено | Не заполнено |  |  | Не заполнено | Не заполнено | Не заполнено |  | Не заполнено |  | Не заполнено |  | Не заполнено | Не заполнено | Не заполнено | Не заполнено |  | Автономное | Не заполнено | Не заполнено | Не заполнено
9001137 | край. Красноярский, г. Красноярск, ул. им Академика Вавилова, д. 37Г | 2014 | 2014 | не серийный | Многоквартирный дом | На счете регионального оператора | Нет | 25 | 25 | 1 | 4 | 168 | 168 | 0 | 12019.3 | 8758 | 0 | 3261.3 | 7233 | 720 | Не присвоен | Имеется | Имеется |  |  | Иной | Железобетонные | Монолитные | 475.6 | На лестничной клетке | 1 | Центральное | 1 | Центральное | Центральное (открытая система) | Центральное | Центральное | 0 | Отсутствует | Приточно-вытяжная вентиляция | Пожарные гидранты | Внутренние водостоки | 2015-01-13 | Договор управления | Протокол общего собрания собственников | 2015-01-13 | 1 | 2015-01-14 |  |  | ООО "УК "Фрегат"
7585842 | край. Красноярский, г. Красноярск, ул. Дубенского, д. 4А | 1995 | 1995 | Инд.кирпич | Многоквартирный дом | На счете регионального оператора | Нет | 10 | 10 | 3 | 3 | 108 | 106 | 2 | 6905.4 | 6263.2 | 642.2 | 795.6 | 3799 | 0 | Не присвоен | Имеется | Не имеется | нет | нет | Ленточный | Железобетонные | Каменные, кирпичные | 820 | На лестничной клетке | 3 | Центральное | 2 | Центральное | Центральное (открытая система) | Центральное | Центральное | 0 | Отсутствует | Вытяжная вентиляция | Отсутствует | Внутренние водостоки | 2017-04-03 | Договор управления | Протокол общего собрания | 2016-12-15 | 1 | 2016-12-17 |  |  | ООО ГУК "Жилфонд"
7374701 | край. Красноярский, г. Красноярск, ул. 40 лет Победы, д. 6а | 2008 | 2008 | 2005-62-АР(И) | Многоквартирный дом | На счете регионального оператора | Нет | 10 | 10 | 1 | 1 | 90 | 89 | 1 | 4658.4 | 3218.6 | 38.5 | 1401.3 | 3194.5 | 50 | Не присвоен | Имеется | Имеется |  |  | Свайный | Железобетонные | Панельные | 370.1 | На лестничной клетке | 1 | Центральное | 1 | Центральное | Центральное (закрытая система) | Центральное | Центральное | 0 | Отсутствует | Приточно-вытяжная вентиляция | Отсутствует | Внутренние водостоки | 2008-08-27 | Договор управления | Протокол общего собрания собственников помещений многоквартирного дома | 2008-08-27 | б/н | 2008-08-27 |  |  | ООО УК "Континент"
7641356 | край. Красноярский, г. Красноярск, ул. Лесная, д. 37 | 1974 | 1974 | инд. | Многоквартирный дом | На счете регионального оператора | Нет | 2 | 2 | 2 | 0 | 12 | 12 | 0 | 515.7 | 515.7 | 0 | 661.9 | 463 | 0 | Не присвоен | Не имеется | Не имеется | Не имеется | Форма отчета об исполнении договора управления, утвержденная приказом Минстроя России от 22 декабря 2014 года №882/пр на сайте "Реформа ЖКХ" не позволяет в полном объеме раскрыть информацию по финансовому состоянию МКД. В связи с чем, соблюдая основные принципы УК: достоверность и доступность-более подробный отчет размещен в прикрепленном файле в разделе сайта "Управление". | Ленточный | Деревянные | Деревянные | 313 | Отсутствует | 0 | Центральное | 1 | Центральное | Отсутствует | Центральное | Центральное | 0 | Автономное | Отсутствует | Отсутствует | Отсутствует | [8 empty] | 0
6730161 | край. Красноярский, г. Красноярск, ул. Партизана Железняка, д. 12 (дубль 1) |  |  |  | Не заполнено | Не заполнено | Нет | [13 empty] | Не заполнено | Не заполнено | Не заполнено |  |  | Не заполнено | Не заполнено | Не заполнено |  | Не заполнено |  | Не заполнено |  | Не заполнено | Не заполнено | Не заполнено | Не заполнено |  | Автономное | Не заполнено | Не заполнено | Не заполнено
9173943 | край. Красноярский, г. Красноярск, пр-кт. Мира, д. 115, лит. а |  |  |  | Не заполнено | Не заполнено | Нет | [13 empty] | Не заполнено | Не заполнено | Не заполнено |  |  | Не заполнено | Не заполнено | Не заполнено |  | Не заполнено |  | Не заполнено |  | Не заполнено | Не заполнено | Не заполнено | Не заполнено |  | Не заполнено | Не заполнено | Не заполнено | Не заполнено
7648757 | край. Красноярский, г. Красноярск, ул. им Академика Вавилова, д. 54 б | 1970 | 1970 | 1-335 | Многоквартирный дом | На счете регионального оператора | Нет | 5 | 5 | 4 | 0 | 70 | 70 | 0 | 3381.4 | 3381.4 | 0 | 274.8 | 1852 | 0 | Не присвоен | Имеется | Не имеется |  | Форма отчета об исполнении договора управления за 2016г, утвержденная приказом Минстроя России от 22 декабря 2014 года №882/пр на сайте "Реформа ЖКХ" не позволяет в полном объеме раскрыть информацию по финансовому состоянию МКД. В связи с чем, соблюдая основные принципы УК: достоверность и доступность-более подробный отчет размещен в прикрепленном файле в разделе сайта "Управление". | Ленточный | Железобетонные | Панельные | 840.7 | Отсутствует | 0 | Центральное | 1 | Центральное | Центральное (открытая система) | Центральное | Центральное |  | Отсутствует | Приточно-вытяжная вентиляция | Пожарные гидранты | Отсутствует | 2016-05-04 | Протокол общего собрания, договор управления | Протокол общего собрания собственников | 2016-02-25 | 3-К | 2016-03-01 |  |  | ООО ГУК "Жилфонд"
7645072 | край. Красноярский, г. Красноярск, ул. 3 Августа, д. 24 | 2006 | 2006 | 97, | Многоквартирный дом | На счете регионального оператора | Нет | 10 | 10 | 4 | 4 | 178 | 178 | 0 | 13373 | 9205 | 65 | 4103 | 1446 |  | C | Имеется | Имеется |  |  | Свайный | Железобетонные | Панельные | 1100 | На лестничной клетке | 4 | Центральное | 1 | Центральное | Центральное (закрытая система) | Центральное | Центральное | 0 | Отсутствует | Вытяжная вентиляция | Отсутствует | Внутренние водостоки | 2006-06-05 | протокол общего собрания собственников | протокол | 2006-06-05 | 1 | 2006-06-05 |  |  | ТСЖ "Дом 2"
6468158 | край. Красноярский, г. Красноярск, ул. Красная Площадь, д. 3Б | 1997 | 1998 | кирпичный переменной этажности | Многоквартирный дом | На специальном счете у регионального оператора | Нет | 9 | 6 | 2 | 2 | 31 | 28 | 3 | 3734 | 2558 | 2360 | 738 | 1894 | 120 | Не присвоен | Имеется | Имеется | деревья,цветы |  | Ленточный | Железобетонные | Каменные, кирпичные | 238 | На лестничной клетке | 2 | Центральное | 4 | Центральное | Центральное (открытая система) | Центральное | Центральное |  | Отсутствует | Вытяжная вентиляция | Отсутствует | Внутренние водостоки | 2016-11-21 | протокол | свидетельство | 1998-03-10 | 21476 |  |  |  | ТСЖ "Красноярочка"
6933091 | край. Красноярский, г. Красноярск, ул. Калинина, д. 9 | 1949 | 1949 | инд. | Многоквартирный дом | На счете регионального оператора | Нет | 2 | 2 | 2 | 0 | 16 | 16 | 0 | 717.2 | 717.2 | 0 | 73.7 | 1708.9 | 0 | Не присвоен | Имеется | Имеется |  | Форма отчета об исполнении договора управления за 2016г, утвержденная приказом Минстроя России от 22 декабря 2014 года №882/пр на сайте "Реформа ЖКХ" не позволяет в полном объеме раскрыть информацию по финансовому состоянию МКД. В связи с чем, соблюдая основные принципы УК: достоверность и доступность-более подробный отчет размещен в прикрепленном файле в разделе сайта "Управление". | Ленточный | Деревянные | Каменные, кирпичные | 0 | Отсутствует | 0 | Центральное | 2 | Центральное | Центральное (открытая система) | Центральное | Центральное | 0 | Отсутствует | Приточно-вытяжная вентиляция | Отсутствует | Отсутствует | 2016-11-25 | Протокол общего собрания, договор управления | Протокол общего собрания собственников | 2016-10-25 | 223 | 2016-11-01 |  |  | ООО ГУК "Жилфонд"
7670000 | край. Красноярский, г. Красноярск, ул. 60 лет Октября, д. 19 | 1962 | 1962 | 1-447, КБ-2 | Многоквартирный дом | Не определен | Нет | 4 | 4 | 2 | 0 | 33 | 32 | 1 | 1293.3 | 1250.9 | 42.4 | 98.5 | 2668.5 | 0 | Не присвоен | Имеется | Не имеется |  | Форма отчета об исполнении договора управления за 2016г, утвержденная приказом Минстроя России от 22 декабря 2014 года №882/пр на сайте "Реформа ЖКХ" не позволяет в полном объеме раскрыть информацию по финансовому состоянию МКД. В связи с чем, соблюдая основные принципы УК: достоверность и доступность-более подробный отчет размещен в прикрепленном файле в разделе сайта "Управление". | Ленточный | Железобетонные | Панельные | 440.8 | Отсутствует | 0 | Центральное | 1 | Центральное | Центральное (открытая система) | Центральное | Центральное | 0 | Центральное | Приточно-вытяжная вентиляция | Отсутствует | Наружные водостоки | 2016-06-02 | Протокол общего собрания, договор управления | Протокол общего собрания собственников | 2016-04-29 | 1-Ж | 2016-04-29 |  |  | ООО ГУК "Жилфонд"
8952557 | край. Красноярский, г. Красноярск, ул. Карла Маркса, д. 96 |  | 1903 |  | Многоквартирный дом | Не заполнено | Нет | 2 |  | 2 | 0 |  |  |  | 235 | [5 empty] | Не заполнено | Не заполнено | Не заполнено |  |  | Не заполнено | Смешанные | Каменные, кирпичные |  | Не заполнено |  | Центральное | 1 | Автономная котельная (крышная, встроенно-пристроенная) | Отсутствует | Центральное | Центральное |  | Отсутствует | Не заполнено | Не заполнено | Не заполнено | 2000-02-21 | [7 empty] | ТСЖ "МОДЕРН"
8095278 | край. Красноярский, г. Красноярск, ул. Гусарова, д. 15 | 2005 | 2006 | кирпичный | Многоквартирный дом | На счете регионального оператора | Нет | 10 | 10 | 2 | 2 | 89 | 85 | 4 | 8320.2 | 6077.7 | 140.2 | 1696.8 | 2920 |  | A | Имеется | Не имеется |  |  | Свайный | Железобетонные | Каменные, кирпичные | 976.2 | На лестничной клетке | 2 | Центральное | 1 | Центральное | Центральное (открытая система) | Центральное | Центральное |  | Отсутствует | Приточно-вытяжная вентиляция | Отсутствует | Внутренние водостоки | 2014-12-01 | Договор управления МКД | Протокол общего собрания собственников жилого дома | 2014-11-24 | 1 | 2014-12-01 |  |  | ООО "УК "Хозяин"
6467446 | край. Красноярский, г. Красноярск, ул. Паровозная, д. 5 | 1987 | 1987 | инд. | Многоквартирный дом | На счете регионального оператора | Нет | 5 | 5 | 3 | 0 | 63 | 63 | 0 | 2554.1 | 2554.1 | 0 | 245 | 2350 | 0 | Не присвоен | Не имеется | Не имеется |  | Форма отчета об исполнении договора управления за 2016г, утвержденная приказом Минстроя России от 22 декабря 2014 года №882/пр на сайте "Реформа ЖКХ" не позволяет в полном объеме раскрыть информацию по финансовому состоянию МКД. В связи с чем, соблюдая основные принципы УК: достоверность и доступность-более подробный отчет размещен в прикрепленном файле в разделе сайта "Управление". | Ленточный | Железобетонные | Панельные | 653.9 | Отсутствует | 0 | Центральное | 1 | Центральное | Центральное (открытая система) | Центральное | Центральное | 0 | Центральное | Приточно-вытяжная вентиляция | Отсутствует | Наружные водостоки | 2016-07-13 | Протокол общего собрания, договор управления | Протокол общего собрания собственников | 2016-07-06 | Б/Н | 2016-07-07 |  |  | ООО ГУК "Жилфонд"
7641434 | край. Красноярский, г. Красноярск, ул. Лесная, д. 225 | 1962 | 1962 | инд. | Многоквартирный дом | На счете регионального оператора | Нет | 1 | 1 | 0 | 0 | 3 | 3 | 0 | 153.4 | 153.4 | 0 | 0 | 587 | 0 | Не присвоен | Не имеется | Не имеется | Не имеется | Форма отчета об исполнении договора управления, утвержденная приказом Минстроя России от 22 декабря 2014 года №882/пр на сайте "Реформа ЖКХ" не позволяет в полном объеме раскрыть информацию по финансовому состоянию МКД. В связи с чем, соблюдая основные принципы УК: достоверность и доступность-более подробный отчет размещен в прикрепленном файле в разделе сайта "Управление". | Ленточный | Деревянные | Деревянные | 0 | Отсутствует | 0 | Центральное | 1 | Центральное | Отсутствует | Центральное | Автономное | 0 | Отсутствует | Отсутствует | Отсутствует | Отсутствует | [8 empty] | 0
7686451 | край. Красноярский, г. Красноярск, ул. Краснопресненская, д. 18 | 1942 | 1942 | - | Многоквартирный дом | Не определен | Нет | 2 | 2 | 1 | 0 | 8 | 8 | 0 | 563.4 | 514.5 | 0 | 43.5 | 1185.5 | 0 | Не заполнено | Не имеется | Не имеется |  | Форма отчета об исполнении договора управления, утвержденная приказом Минстроя России от 22 декабря 2014 года № 882/пр на сайте «Реформа ЖКХ» не позволяет в полном объеме раскрыть информацию по финансовому состоянию МКД. В связи с чем, соблюдая основные принципы УК: достоверность и доступность – более подробный отчет размещен в прикрепленном файле в рубрике «Управление». | Ленточный | Деревянные | Каменные, кирпичные | 0 | Отсутствует | 0 | Центральное | 1 | Центральное | Отсутствует | Автономное | Отсутствует | 0 | Отсутствует | Отсутствует | Отсутствует | Отсутствует | 2017-03-13 | протокол собрания собственников, договор управления | протокол общего собрания собственников | 2017-02-14 | 1 | 2017-02-14 |  |  | МП г. Красноярска "МУК "Правобережная"
7612551 | край. Красноярский, г. Красноярск, ул. Парковая, д. 11 | 1950 | 1950 | инд. | Многоквартирный дом | На счете регионального оператора | Нет | 2 | 2 | 2 | 0 | 4 | 4 | 0 | 258.9 | 258.9 | 0 | 36.9 | 494 |  | Не присвоен | Не имеется | Не имеется |  | Форма отчета об исполнении договора управления, утвержденная приказом Минстроя России от 22 декабря 2014 года № 882/пр на сайте «Реформа ЖКХ» не позволяет в полном объеме раскрыть информацию по финансовому состоянию МКД. В связи с чем, соблюдая основные принципы УК: достоверность и доступность – более подробный отчет размещен в прикрепленном файле в рубрике «Управление». | Ленточный | Деревянные | Блочные | 42.7 | Отсутствует | 0 | Центральное | 1 | Центральное | Центральное (открытая система) | Центральное | Центральное | 0 | Отсутствует | Отсутствует | Отсутствует | Отсутствует | 2016-11-01 | Протокол общего собрания собственников МКД | Протокол общего собрания собственников МКД | 2016-10-15 | 1 | 2016-10-15 |  |  | ООО "Кленовый Дворик"
7613909 | край. Красноярский, г. Красноярск, ул. им Шевченко, д. 40 | 1974 | 1974 | 1-335А-5 | Многоквартирный дом | На счете регионального оператора | Нет | 5 | 5 | 6 | 0 | 80 | 78 | 2 | 4883.1 | 3796.7 | 1086.4 | 393 | 2184.38 | 0 | Не присвоен | Имеется | Не имеется |  | Форма отчета об исполнении договора управления за 2016г, утвержденная приказом Минстроя России от 22 декабря 2014 года №882/пр на сайте "Реформа ЖКХ" не позволяет в полном объеме раскрыть информацию по финансовому состоянию МКД. В связи с чем, соблюдая основные принципы УК: достоверность и доступность-более подробный отчет размещен в прикрепленном файле в разделе сайта "Управление". | Свайный | Железобетонные | Панельные | 211.5 | Отсутствует | 0 | Центральное | 1 | Центральное | Центральное (открытая система) | Центральное | Центральное | 0 | Отсутствует | Приточно-вытяжная вентиляция | Отсутствует | Наружные водостоки | 2016-07-13 | Протокол общего собрания, договор управления | Протокол общего собрания собственников | 2016-06-20 | Б/Н | 2016-06-21 |  |  | ООО ГУК "Жилфонд"
7675536 | край. Красноярский, г. Красноярск, ул. Базайская, д. 87 | 1986 | 1986 | - | Жилой дом блокированной застройки | Не определен | Нет | 1 | 1 | 1 | 0 | 2 | 2 | 0 | 109.2 | 109.2 | 0 | 0 | 0 | 0 | Не заполнено | Не имеется | Не имеется |  | Форма отчета об исполнении договора управления, утвержденная приказом Минстроя России от 22 декабря 2014 года № 882/пр на сайте «Реформа ЖКХ» не позволяет в полном объеме раскрыть информацию по финансовому состоянию МКД. В связи с чем, соблюдая основные принципы УК: достоверность и доступность – более подробный отчет размещен в прикрепленном файле в рубрике «Управление». | Иной | Деревянные | Смешанные | 0 | Отсутствует | 0 | Центральное | 2 | Печное | Отсутствует | Отсутствует | Отсутствует | 0 | Отсутствует | Отсутствует | Отсутствует | Отсутствует
9173927 | край. Красноярский, г. Красноярск, ул. Калинина, д. 70, лит. в | 1999 | 2000 |  | Многоквартирный дом | На специальном счете у регионального оператора | Нет | 9 | 1 | 6 | 6 | 234 | 234 | 0 | 15123.9 | 12908.1 | 0 | 2215.8 |  |  | Не заполнено | Имеется | Имеется |  |  | Ленточный | Железобетонные | Каменные, кирпичные |  | На лестничной клетке | 6 | Центральное | 4 | Центральное | Центральное (открытая система) | Центральное | Центральное |  | Отсутствует | Вытяжная вентиляция | Отсутствует | Внутренние водостоки | 2000-01-01 | Протокол собрания | [6 empty] | ТСЖ "Серебряный"
7691796 | край. Красноярский, г. Красноярск, ул. Туристская, д. 39 | 1960 | 1960 | - | Жилой дом блокированной застройки | На счете регионального оператора | Нет | 1 | 1 | 1 | 0 | 4 | 4 | 0 | 105.2 | 105.2 | 0 | 0 | 767 | 0 | Не присвоен | Не имеется | Не имеется |  | Форма отчета об исполнении договора управления, утвержденная приказом Минстроя России от 22 декабря 2014 года № 882/пр на сайте «Реформа ЖКХ» не позволяет в полном объеме раскрыть информацию по финансовому состоянию МКД. В связи с чем, соблюдая основные принципы УК: достоверность и доступность – более подробный отчет размещен в прикрепленном файле в рубрике «Управление». | Иной | Деревянные | Деревянные | 0 | Отсутствует | 0 | Центральное | 1 | Отсутствует | Отсутствует | Автономное | Отсутствует | 0 | Отсутствует | Отсутствует | Отсутствует | Отсутствует
7612855 | край. Красноярский, г. Красноярск, ул. Рейдовая, д. 26 | 1949 | 1949 | инд. | Жилой дом блокированной застройки | Не определен | Нет | 1 | 1 | 1 | 0 | 2 | 2 | 0 | 93 | 93 | 0 | 0 | 0 | 0 | Не присвоен | Не имеется | Не имеется |  | Форма отчета об исполнении договора управления, утвержденная приказом Минстроя России от 22 декабря 2014 года № 882/пр на сайте «Реформа ЖКХ» не позволяет в полном объеме раскрыть информацию по финансовому состоянию МКД. В связи с чем, соблюдая основные принципы УК: достоверность и доступность – более подробный отчет размещен в прикрепленном файле в рубрике «Управление». | Ленточный | Деревянные | Деревянные | 0 | Отсутствует | 0 | Центральное | 1 | Центральное | Отсутствует | Центральное | Отсутствует | 0 | Отсутствует | Отсутствует | Отсутствует | Отсутствует
7640826 | край. Красноярский, г. Красноярск, ул. Калинина, д. 77, к. 3 | 1960 | 1960 | инд. | Многоквартирный дом | На счете регионального оператора | Нет | 1 | 1 | 1 | 0 | 4 | 4 | 0 | 109.8 | 109.8 | 0 | 0 | 0 | 0 | Не присвоен | Не имеется | Не имеется | Не имеется | Форма отчета об исполнении договора управления, утвержденная приказом Минстроя России от 22 декабря 2014 года №882/пр на сайте "Реформа ЖКХ" не позволяет в полном объеме раскрыть информацию по финансовому состоянию МКД. В связи с чем, соблюдая основные принципы УК: достоверность и доступность-более подробный отчет размещен в прикрепленном файле в разделе сайта "Управление". | Ленточный | Деревянные | Деревянные | 0 | Отсутствует | 0 | Центральное | 1 | Центральное | Отсутствует | Центральное | Центральное | 0 | Отсутствует | Отсутствует | Отсутствует | Отсутствует | [8 empty] | 0
7552136 | край. Красноярский, г. Красноярск, пр-кт. им газеты Красноярский Рабочий, д. 14, к. А |  |  |  | Не заполнено | Не заполнено | Нет | [13 empty] | Не заполнено | Не заполнено | Не заполнено |  |  | Не заполнено | Не заполнено | Не заполнено |  | Не заполнено |  | Не заполнено |  | Не заполнено | Не заполнено | Не заполнено | Не заполнено |  | Автономное | Не заполнено | Не заполнено | Не заполнено
6499638 | край. Красноярский, г. Красноярск, ул. Бограда, д. 114 | 1960 | 1960 | 1-447 | Многоквартирный дом | На счете регионального оператора | Нет | 5 | 5 | 3 | 0 | 60 | 60 | 0 | 2560.21 | 2560.21 | 0 | 726 | 934 | 0 | Не присвоен | Не имеется | Не имеется | 0 | Форма отчета об исполнении договора управления за 2016г, утвержденная приказом Минстроя России от 22 декабря 2014 года № 882/пр на сайте «Реформа ЖКХ» не позволяет в полном объеме раскрыть информацию по финансовому состоянию МКД. В связи с чем, соблюдая основные принципы УК: достоверность и доступность – более подробный отчет размещен в прикрепленном файле в рубрике «Управление». | Ленточный | Железобетонные | Каменные, кирпичные | 740.3 | Отсутствует | 0 | Центральное | 2 | Центральное | Центральное (открытая система) | Центральное | Центральное | 0 | Центральное | Приточно-вытяжная вентиляция | Отсутствует | Наружные водостоки | 2017-01-27 | Протокол общего собрания, договор управления | Протокол общего собрания собственников | 2016-07-21 | 246 | 2016-08-01 |  |  | ООО ГУК "Жилфонд"
7641351 | край. Красноярский, г. Красноярск, ул. Лесная, д. 29 |  | 1958 | Д | Многоквартирный дом | Не заполнено | Нет | 1 |  | 1 |  | 3 |  |  | 112 | 112 | 0 |  | 0 |  | Не присвоен | Не заполнено | Не заполнено |  |  | Не заполнено | Деревянные | Иные | 133.25 | Не заполнено |  | Центральное | 1 | Печное | Центральное (открытая система) | Центральное | Центральное |  | Центральное | Не заполнено | Не заполнено | Не заполнено | [8 empty] | 0
7613162 | край. Красноярский, г. Красноярск, ул. Солнечная, д. 4 | 1973 | 1973 | инд. | Многоквартирный дом | На счете регионального оператора | Нет | 5 | 5 | 4 | 0 | 70 | 70 | 0 | 3390.1 | 3390.1 | 0 | 303 | 2300 |  | Не присвоен | Имеется | Не имеется |  | Форма отчета об исполнении договора управления за 2016г, утвержденная приказом Минстроя России от 22 декабря 2014 года №882/пр на сайте "Реформа ЖКХ" не позволяет в полном объеме раскрыть информацию по финансовому состоянию МКД. В связи с чем, соблюдая основные принципы УК: достоверность и доступность-более подробный отчет размещен в прикрепленном файле в разделе сайта "Управление". | Свайный | Железобетонные | Панельные | 737 | Отсутствует | 0 | Центральное | 1 | Центральное | Центральное (открытая система) | Центральное | Центральное | 0 | Центральное | Приточно-вытяжная вентиляция | Отсутствует | Наружные водостоки | 2016-08-10 | Протокол общего собрания, договор управления | Протокол общего собрания собственников | 2016-07-20 | Б/Н | 2016-07-22 |  |  | ООО ГУК "Жилфонд"
6658447 | край. Красноярский, г. Красноярск, ул. Брянская, д. 95, к. а |  | 1970 |  | Многоквартирный дом | Не заполнено | Да | [7 empty] | 158.5 | 141.7 |  |  |  |  | Не заполнено | Не заполнено | Не заполнено |  |  | Не заполнено | Не заполнено | Не заполнено |  | Не заполнено |  | Не заполнено |  | Не заполнено | Не заполнено | Не заполнено | Не заполнено |  | Автономное | Не заполнено | Не заполнено | Не заполнено
7677859 | край. Красноярский, г. Красноярск, пр-кт. Ульяновский, д. 14, к. г | 2007 | 2007 | индивидуальный проект | Многоквартирный дом | На специальном счете организации | Нет | 14 | 14 | 1 | 2 | 77 | 74 | 3 | 4825.4 | 3519.6 | 569.2 | 903.27 | 502.9 | 0 | C | Имеется | Имеется | нет |  | Ленточный | Железобетонные | Каменные, кирпичные | 513.5 | На лестничной клетке | 1 | Центральное | 1 | Центральное | Центральное (открытая система) | Центральное | Центральное | 0 | Отсутствует | Приточно-вытяжная вентиляция | Автоматическая | Внутренние водостоки | 2007-05-08 | Решение общего собрания собственников | Протокол собрания собственников | 2007-05-08 | без номера |  |  |  | ТСЖ "Махаон"
7589481 | край. Красноярский, г. Красноярск, ул. Карамзина, д. 32 | 2012 | 2012 | 97 панельный | Многоквартирный дом | На счете регионального оператора | Нет | 10 | 1 | 3 | 3 | 225 | 216 | 9 | 10829.8 | 7341.6 | 797.3 | 2364 | 1235 |  | B | Имеется | Имеется | устройство дворовой территории с площадками благоустройства: для игр детей дошкольного и младшего школьного возраста, для отдыха взрослого населения, для занятий физкультурой, для хозяйственных целей. Покрытие проездов и парковок принято двухслойное асфальтобетонное, спортивных и детских площадок – из песка и глины. Тротуары, площадки для отдыха взрослых, площадки для хозяйственных целей и пешеходные дорожки предусматриваются с покрытием из брусчатки. Озеленение осуществляется устройством газонов с посевом многолетних трав, посадкой деревьев, кустарников. Для благоустройства территории предусмотрены малые архитектурные формы (урны, скамьи). | из сборных железобетонных изделий серии 111-97 с несущими продольными и поперечными сборными железобетонными стенами, при шаге поперечных стен 3,00 м, с опиранием железобетонных панелей перекрытий на стены по контуру и по трем сторонам.Здание по капитальности относится ко II классу. Уровень ответственности – II. Степень огнестойкости – II. Класс функциональной пожарной опасности для жилой части дома – Ф1.3; для нежилых помещений – Ф 4.3.На первом этаже располагаются встроенные нежилые помещения (офисы, электрощитовые, комнаты уборочного инвентаря, помещения ТСЖ и лифтерной), Крыша здания сборная железобетонная, с внутренним водостоком и стальным ограждением по периметру. Фасад жилого дома запроектирован с облицовкой многоцветной керамической плиткой в заводских условиях. | Свайный | Железобетонные | Панельные | 1185 | На лестничной клетке | 3 | Центральное | 6 | Центральное | Центральное (открытая система) | Центральное | Центральное | 0 | Отсутствует | Приточная вентиляция | Отсутствует | Внутренние водостоки | 2013-10-01 | договор управления | протокол общего собрания собственников | 2013-09-20 | №1 | 2013-10-01 |  |  | ООО "УК "Орбита"
7691170 | край. Красноярский, г. Красноярск, ул. Побежимова, д. 15 | 1980 | 1980 | - | Многоквартирный дом | Не определен | Нет | 5 | 5 | 6 | 0 | 88 | 88 | 0 | 4125.3 | 4125.3 | 0 | 692.4 | 6090.5 | 0 | Не присвоен | Имеется | Не имеется |  | Форма отчета об исполнении договора управления за 2016г, утвержденная приказом Минстроя России от 22 декабря 2014 года №882/пр на сайте "Реформа ЖКХ" не позволяет в полном объеме раскрыть информацию по финансовому состоянию МКД. В связи с чем, соблюдая основные принципы УК: достоверность и доступность-более подробный отчет размещен в прикрепленном файле в разделе сайта "Управление". | Иной | Железобетонные | Панельные | 1130.9 | На лестничной клетке | 6 | Центральное | 1 | Центральное | Центральное (открытая система) | Центральное | Центральное | 0 | Отсутствует | Приточно-вытяжная вентиляция | Отсутствует | Отсутствует | 2016-10-04 | Протокол общего собрания, договор управления | Протокол общего собрания собственников | 2016-02-26 | 1/15Св | 2016-02-26 |  |  | ООО ГУК "Жилфонд"
9044827 | край. Красноярский, г. Красноярск, ул. Е.Д.Стасовой, д. 1 | 2002 | 2002 | индивидуальный | Многоквартирный дом | На специальном счете у регионального оператора | Нет | 9 | 9 | 2 | 2 | 44 | 40 | 4 | 4483 | 3766 | 423.9 | 572.2 | 730 | 200 | C | Имеется | Имеется | качели, горка, песочница, турники, баскетбольная площадка, стойка для волейбольной сетки |  | Иной | Железобетонные | Каменные, кирпичные | 170 | На лестничной клетке | 2 | Центральное | 2 | Центральное | Центральное (открытая система) | Центральное | Центральное |  | Отсутствует | Приточная вентиляция | Отсутствует | Внутренние водостоки | 2002-12-31 | общее собрание собственников | протокол | 2002-12-19 | 1 |  |  |  | ТСЖ "Метро"
7600737 | край. Красноярский, г. Красноярск, пер. Полевой, д. 7 | 1959 | 1959 | инд | Жилой дом блокированной застройки | На счете регионального оператора | Нет | 1 | 1 | 1 | 0 | 2 | 2 | 0 | 63.2 | 63.2 | 0 | 0 | 1034 | 0 | Не присвоен | Не имеется | Не имеется |  | Форма отчета об исполнении договора управления, утвержденная приказом Минстроя России от 22 декабря 2014 года № 882/пр на сайте «Реформа ЖКХ» не позволяет в полном объеме раскрыть информацию по финансовому состоянию МКД. В связи с чем, соблюдая основные принципы УК: достоверность и доступность – более подробный отчет размещен в прикрепленном файле в рубрике «Управление». | Ленточный | Деревянные | Деревянные | 0 | Отсутствует | 0 | Центральное | 1 | Печное | Отсутствует | Автономное | Отсутствует | 0 | Отсутствует | Отсутствует | Отсутствует | Отсутствует
7568589 | край. Красноярский, г. Красноярск, ул. Волжская, д. 55 | 1989 | 1989 | инд. | Многоквартирный дом | На счете регионального оператора | Нет | 5 | 5 | 6 | 0 | 90 | 90 | 0 | 4292.5 | 4292.5 | 0 | 393 | 1955 |  | Не присвоен | Имеется | Не имеется |  | Форма отчета об исполнении договора управления за 2016г, утвержденная приказом Минстроя России от 22 декабря 2014 года №882/пр на сайте "Реформа ЖКХ" не позволяет в полном объеме раскрыть информацию по финансовому состоянию МКД. В связи с чем, соблюдая основные принципы УК: достоверность и доступность-более подробный отчет размещен в прикрепленном файле в разделе сайта "Управление". | Ленточный | Смешанные | Каменные, кирпичные | 393 | На лестничной клетке | 6 | Центральное | 1 | Центральное | Центральное (открытая система) | Центральное | Центральное | 0 | Отсутствует | Приточно-вытяжная вентиляция | Отсутствует | Наружные водостоки | 2016-06-21 | Протокол общего собрания, договор управления | Протокол общего собрания собственников | 2016-05-20 | Б/Н | 2016-05-20 |  |  | ООО ГУК "Жилфонд"
9173855 | край. Красноярский, г. Красноярск, ул. Светлогорская, д. 17, лит. г |  |  |  | Не заполнено | Не заполнено | Нет | [13 empty] | Не заполнено | Не заполнено | Не заполнено |  |  | Не заполнено | Не заполнено | Не заполнено |  | Не заполнено |  | Не заполнено |  | Не заполнено | Не заполнено | Не заполнено | Не заполнено |  | Не заполнено | Не заполнено | Не заполнено | Не заполнено
7500512 | край. Красноярский, г. Красноярск, ул. им Героя Советского Союза В.В.Вильского, д. 14 | 2007 | 2007 | Индивидуальный | Многоквартирный дом | На счете регионального оператора | Нет | 16 | 16 | 1 | 2 | 114 | 110 | 4 | 7361.6 | 6381 | 980.6 | 7361.6 | 3949 | 400 | Не присвоен | Имеется | Не имеется | Два шлагбаума, парковка |  | Свайный | Железобетонные | Каменные, кирпичные | 0 | На лестничной клетке | 1 | Центральное | 2 | Центральное | Центральное (открытая система) | Центральное | Центральное | 0 | Отсутствует | Приточно-вытяжная вентиляция | Автоматическая | Внутренние водостоки | 2008-05-03 | Протокол общего собрания собственников № 2 от 03.05.2008 | Протокол общего собрания собственников | 2008-05-03 | 2 | 2015-07-31 |  |  | ООО "УК "Озёрный"
8977977 | край. Красноярский, г. Красноярск, ул. Сосновый Бор, д. 2 |  |  |  | Не заполнено | Не заполнено | Нет | 2 | [6 empty] | 567.2 | [5 empty] | Не заполнено | Не заполнено | Не заполнено |  |  | Не заполнено | Не заполнено | Не заполнено |  | Не заполнено |  | Не заполнено |  | Не заполнено | Не заполнено | Не заполнено | Не заполнено |  | Не заполнено | Не заполнено | Не заполнено | Не заполнено
7601744 | край. Красноярский, г. Красноярск, ул. 2-я Продольная, д. 30 |  | 1958 | инд. | Многоквартирный дом | Не заполнено | Нет | 1 |  | 1 | 0 | 4 |  |  | 126 | 126 | 0 |  | 1010 |  | Не заполнено | Не заполнено | Не заполнено |  |  | Не заполнено | Деревянные | Деревянные |  | Не заполнено |  | Центральное | 1 | Печное | Отсутствует | Автономное | Автономное |  | Не заполнено | Не заполнено | Не заполнено | Не заполнено | [8 empty] | 0
7586510 | край. Красноярский, г. Красноярск, пр-кт. Металлургов, д. 51 | 1985 | 1985 | 111-97 | Многоквартирный дом | На счете регионального оператора | Нет | 9 | 9 | 9 | 9 | 258 | 254 | 4 | 16697.24 | 16350.84 | 346.4 | 1875.4 | 8625 | 0 | Не присвоен | Имеется | Не имеется | нет | Форма отчета об исполнении договора управления за 2016г, утвержденная приказом Минстроя России от 22 декабря 2014 года №882/пр на сайте "Реформа ЖКХ" не позволяет в полном объеме раскрыть информацию по финансовому состоянию МКД. В связи с чем, соблюдая основные принципы УК: достоверность и доступность-более подробный отчет размещен в прикрепленном файле в разделе сайта "Управление". | Свайный | Железобетонные | Панельные | 2485.2 | На лестничной клетке | 9 | Центральное | 6 | Центральное | Центральное (открытая система) | Центральное | Центральное | 0 | Отсутствует | Вытяжная вентиляция | Отсутствует | Внутренние водостоки | 2016-07-14 | Протокол общего собрания, договор управления | Протокол общего собрания собственников | 2016-04-16 | 1 | 2016-06-01 |  |  | ООО ГУК "Жилфонд"
7568719 | край. Красноярский, г. Красноярск, ул. Глинки, д. 30А | 1949 | 1949 | инд. | Многоквартирный дом | На счете регионального оператора | Нет | 2 | 2 | 2 | 0 | 10 | 10 | 0 | 455.7 | 408.7 | 0 | 47 | 422 | 0 | Не присвоен | Не имеется | Не имеется |  | Форма отчета об исполнении договора управления, утвержденная приказом Минстроя России от 22 декабря 2014 года № 882/пр на сайте «Реформа ЖКХ» не позволяет в полном объеме раскрыть информацию по финансовому состоянию МКД. В связи с чем, соблюдая основные принципы УК: достоверность и доступность – более подробный отчет размещен в прикрепленном файле в рубрике «Управление». | Ленточный | Деревянные | Каменные, кирпичные | 0 | Отсутствует | 0 | Центральное | 1 | Центральное | Центральное (открытая система) | Центральное | Центральное | 0 | Отсутствует | Отсутствует | Отсутствует | Отсутствует | 2016-11-01 | Протокол собрания собственников МКД | Протокол собрания собственников МКД | 2016-10-11 | 1 | 2016-10-11 |  |  | ООО "Кленовый Дворик"
6730168 | край. Красноярский, г. Красноярск, ул. Транзитная, д. 4 (дубль 1) |  |  |  | Не заполнено | Не заполнено | Нет | [13 empty] | Не заполнено | Не заполнено | Не заполнено |  |  | Не заполнено | Не заполнено | Не заполнено |  | Не заполнено |  | Не заполнено |  | Не заполнено | Не заполнено | Не заполнено | Не заполнено |  | Автономное | Не заполнено | Не заполнено | Не заполнено
6468151 | край. Красноярский, г. Красноярск, ул. Железнодорожников, д. 16 (дубль 1) |  | 1971 |  | Не заполнено | Не заполнено | Нет | [7 empty] | 10839.3 | 10667.5 |  |  |  |  | Не заполнено | Не заполнено | Не заполнено |  |  | Не заполнено | Не заполнено | Не заполнено |  | Не заполнено |  | Не заполнено |  | Не заполнено | Не заполнено | Не заполнено | Не заполнено |  | Автономное | Не заполнено | Не заполнено | Не заполнено
7959131 | край. Красноярский, г. Красноярск, ул. Е.Д.Стасовой, д. 31 |  | 2002 |  | Многоквартирный дом | Не заполнено | Нет | 5 |  | 1 |  | 12 |  |  | 1994.6 | 1618.8 | 375.8 |  |  |  | Не заполнено | Не заполнено | Не заполнено |  |  | Не заполнено | Железобетонные | Каменные, кирпичные |  | Не заполнено |  | Не заполнено |  | Не заполнено | Не заполнено | Не заполнено | Не заполнено |  | Не заполнено | Не заполнено | Не заполнено | Не заполнено | [8 empty] | ТСЖ Озерное
6467511 | край. Красноярский, г. Красноярск, ул. Читинская, д. 2 | 1968 | 1968 | инд. | Многоквартирный дом | На счете регионального оператора | Нет | 5 | 5 | 6 | 0 | 110 | 110 | 0 | 4717.5 | 4717.5 | 0 | 396 | 2980 |  | Не присвоен | Имеется | Не имеется |  | Форма отчета об исполнении договора управления за 2016г, утвержденная приказом Минстроя России от 22 декабря 2014 года №882/пр на сайте "Реформа ЖКХ" не позволяет в полном объеме раскрыть информацию по финансовому состоянию МКД. В связи с чем, соблюдая основные принципы УК: достоверность и доступность-более подробный отчет размещен в прикрепленном файле в разделе сайта "Управление". | Свайный | Железобетонные | Панельные | 396 | Отсутствует | 0 | Центральное | 2 | Центральное | Центральное (открытая система) | Центральное | Центральное | 0 | Отсутствует | Приточно-вытяжная вентиляция | Отсутствует | Наружные водостоки | 2016-09-15 | Протокол общего собрания, договор управления | Протокол общего собрания собственников | 2016-08-23 | Б/Н | 2016-08-23 |  |  | ООО ГУК "Жилфонд"
7691483 | край. Красноярский, г. Красноярск, ул. Семафорная, д. 227 | 1965 | 1965 | 1-335-1 | Многоквартирный дом | Не определен | Нет | 5 | 5 | 4 | 0 | 80 | 80 | 0 | 3809.3 | 3509.3 | 0 | 873.6 | 2670 | 0 | Не заполнено | Не имеется | Не имеется |  | Форма отчета об исполнении договора управления, утвержденная приказом Минстроя России от 22 декабря 2014 года № 882/пр на сайте «Реформа ЖКХ» не позволяет в полном объеме раскрыть информацию по финансовому состоянию МКД. В связи с чем, соблюдая основные принципы УК: достоверность и доступность – более подробный отчет размещен в прикрепленном файле в рубрике «Управление». | Ленточный | Железобетонные | Панельные | 873.6 | Отсутствует | 0 | Центральное | 1 | Центральное | Центральное (открытая система) | Центральное | Центральное | 0 | Центральное | Приточно-вытяжная вентиляция | Отсутствует | Отсутствует | 2016-06-30 | Договор управления | [6 empty] | МП "МУК Красноярская"
7711063 | край. Красноярский, г. Красноярск, ул. Кутузова, д. 82 | 1978 | 1978 | 111-142 | Многоквартирный дом | На счете регионального оператора | Нет | 5 | 5 | 6 | 0 | 88 | 88 | 0 | 4252.1 | 4252.1 | 0 | 640.8 | 16554 | 0 | Не присвоен | Имеется | Не имеется |  | Форма отчета об исполнении договора управления за 2016г, утвержденная приказом Минстроя России от 22 декабря 2014 года №882/пр на сайте "Реформа ЖКХ" не позволяет в полном объеме раскрыть информацию по финансовому состоянию МКД. В связи с чем, соблюдая основные принципы УК: достоверность и доступность-более подробный отчет размещен в прикрепленном файле в разделе сайта "Управление". | Ленточный | Железобетонные | Панельные | 1137 | На лестничной клетке | 6 | Центральное | 1 | Центральное | Центральное (открытая система) | Центральное | Центральное |  | Отсутствует | Приточно-вытяжная вентиляция | Пожарные гидранты | Отсутствует | 2016-04-20 | Протокол общего собрания, договор управления | Протокол общего собрания собственников | 2016-02-25 | 77-К | 2016-03-01 |  |  | ООО ГУК "Жилфонд"
7576793 | край. Красноярский, г. Красноярск, ул. Львовская, д. 69 |  | 1947 | инд. | Жилой дом блокированной застройки | Не заполнено | Нет | 1 |  | 1 | 0 | 1 |  |  | 194.2 | 194.2 | 0 |  | 0 |  | Не присвоен | Не заполнено | Не заполнено |  |  | Не заполнено | Деревянные | Блочные | 0 | Не заполнено |  | Центральное | 1 | Отсутствует | Отсутствует | Отсутствует | Отсутствует |  | Отсутствует | Не заполнено | Не заполнено | Не заполнено
6467665 | край. Красноярский, г. Красноярск, ул. им Героя Советского Союза Н.Я.Тотмина, д. 8 | 1968 | 1968 | 464 | Многоквартирный дом | На счете регионального оператора | Нет | 5 | 5 | 4 | 0 | 59 | 55 | 4 | 2666.7 | 2484.6 | 182.1 | 1682.5 | 2341.3 | 50 | Не присвоен | Имеется | Не имеется | Не имеется | Форма отчета об исполнении договора управления, утвержденная приказом Минстроя России от 22 декабря 2014 года №882/пр на сайте "Реформа ЖКХ" не позволяет в полном объеме раскрыть информацию по финансовому состоянию МКД. В связи с чем, соблюдая основные принципы УК: достоверность и доступность-более подробный отчет размещен в прикрепленном файле в разделе сайта "Управление". | Бетонные столбы | Железобетонные | Панельные | 688.2 | Отсутствует | 0 | Центральное | 2 | Центральное | Центральное (открытая система) | Центральное | Центральное | 0 | Центральное | Приточно-вытяжная вентиляция | Отсутствует | Отсутствует | 2016-06-01 | протокол внеочередного общего собрания от 30.05.2016 г.договор управления от 01.06.2016 г. | Договор управления | 2016-06-01 |  | 2016-06-01 |  |  | ООО "ЭНЕРГОАУДИТИНВЕСТ"
9173706 | край. Красноярский, г. Красноярск, ул. Академгородок, д. 15, лит. и |  |  |  | Не заполнено | Не заполнено | Нет | [13 empty] | Не заполнено | Не заполнено | Не заполнено |  |  | Не заполнено | Не заполнено | Не заполнено |  | Не заполнено |  | Не заполнено |  | Не заполнено | Не заполнено | Не заполнено | Не заполнено |  | Не заполнено | Не заполнено | Не заполнено | Не заполнено
7790523 | край. Красноярский, г. Красноярск, ул. Бебеля, д. 55Г | 2008 | 2008 | индивидуальный | Многоквартирный дом | На счете регионального оператора | Нет | 10 | 9 | 2 | 2 | 57 | 54 | 3 | 4544.1 | 3682.1 | 862 | 489.72 | 0 | 0 | Не присвоен | Имеется | Не имеется | не имеется |  | Свайный | Железобетонные | Каменные, кирпичные | 417.6 | На лестничной клетке | 2 | Центральное | 2 | Центральное | Центральное (открытая система) | Центральное | Центральное | 0 | Отсутствует | Приточно-вытяжная вентиляция | Отсутствует | Внутренние водостоки | 2008-08-01 | акт приема-передачи от 01.08.2008 г. | протокол прведения организационного собрания | 2008-07-31 | б/н |  |  |  | ТСЖ "Октябрьское-2"
6499711 | край. Красноярский, г. Красноярск, ул. Академика Павлова, д. 58 | 1971 | 1971 | 1КЖ-03 | Многоквартирный дом | На счете регионального оператора | Нет | 9 | 9 | 5 | 5 | 161 | 160 | 1 | 9528.5 | 8553.9 | 974.6 | 1145 | 6435 | 0 | Не присвоен | Имеется | Не имеется |  | Форма отчета об исполнении договора управления за 2016г, утвержденная приказом Минстроя России от 22 декабря 2014 года №882/пр на сайте "Реформа ЖКХ" не позволяет в полном объеме раскрыть информацию по финансовому состоянию МКД. В связи с чем, соблюдая основные принципы УК: достоверность и доступность-более подробный отчет размещен в прикрепленном файле в разделе сайта "Управление". | Свайный | Железобетонные | Панельные | 1464.7 | На лестничной клетке | 5 | Центральное | 1 | Центральное | Центральное (открытая система) | Центральное | Центральное | 0 | Отсутствует | Приточно-вытяжная вентиляция | Пожарные гидранты | Внутренние водостоки | 2016-04-20 | Протокол общего собрания, договор управления | Протокол общего собрания собственников | 2016-02-25 | 6-К | 2016-03-01 |  |  | ООО ГУК "Жилфонд"
7700765 | край. Красноярский, г. Красноярск, ул. Воронова, д. 39а |  | 1996 | 97 крупнопанельные жилые дома и блок секции | Многоквартирный дом | Не заполнено | Нет | 10 |  | 3 | 3 | 119 |  |  | 8218.2 | 4065 | 40 |  | 0 |  | Не присвоен | Не заполнено | Не заполнено |  |  | Не заполнено | Железобетонные | Панельные | 972 | Не заполнено | 3 | Центральное | 1 | Центральное | Центральное (открытая система) | Центральное | Центральное |  | Не заполнено | Не заполнено | Не заполнено | Не заполнено | 1996-08-09 | [7 empty] | ТСЖ Радикал
6468135 | край. Красноярский, г. Красноярск, ул. Чернышевского, д. 55 | 1958 | 1958 | инд. | Многоквартирный дом | На счете регионального оператора | Нет | 2 | 2 | 1 | 0 | 10 | 10 | 0 | 481.3 | 401.3 | 0 | 80 | 616 | 0 | Не присвоен | Не имеется | Не имеется |  |  | Ленточный | Деревянные | Смешанные | 0 | Отсутствует | 0 | Центральное | 1 | Центральное | Отсутствует | Центральное | Центральное | 0 | Отсутствует | Отсутствует | Отсутствует | Отсутствует | [8 empty] | 0
7607543 | край. Красноярский, г. Красноярск, ул. Ладо Кецховели, д. 95 | 1959 | 1959 | 1-447 | Многоквартирный дом | На счете регионального оператора | Нет | 5 | 5 | 4 | 0 | 80 | 73 | 7 | 3144.5 | 2865.2 | 279.3 | 242 | 2240 | 0 | Не присвоен | Не имеется | Не имеется | 0 | Форма отчета об исполнении договора управления за 2016г, утвержденная приказом Минстроя России от 22 декабря 2014 года № 882/пр на сайте «Реформа ЖКХ» не позволяет в полном объеме раскрыть информацию по финансовому состоянию МКД. В связи с чем, соблюдая основные принципы УК: достоверность и доступность – более подробный отчет размещен в прикрепленном файле в рубрике «Управление». | Ленточный | Железобетонные | Каменные, кирпичные | 892.4 | Отсутствует | 0 | Центральное | 2 | Центральное | Центральное (открытая система) | Центральное | Центральное | 0 | Центральное | Приточно-вытяжная вентиляция | Отсутствует | Наружные водостоки | 2017-02-15 | Протокол общего собрания, договор управления | Протокол общего собрания собственников | 2016-11-30 | 257 | 2016-12-01 |  |  | ООО ГУК "Жилфонд"
7585866 | край. Красноярский, г. Красноярск, ул. им В.М.Комарова, д. 7А |  | 1970 |  | Многоквартирный дом | Не заполнено | Нет | 5 |  | 6 |  | 90 |  |  | 4414.5 | 4414.5 |  |  |  |  | Не заполнено | Не заполнено | Не заполнено |  |  | Не заполнено | Железобетонные | Панельные |  | Не заполнено |  | Не заполнено |  | Не заполнено | Не заполнено | Не заполнено | Не заполнено |  | Не заполнено | Не заполнено | Не заполнено | Не заполнено | [8 empty] | 0
7585741 | край. Красноярский, г. Красноярск, ул. Воронова, д. 47 | 1971 | 1971 | 1-464-АК | Многоквартирный дом | На счете регионального оператора | Нет | 5 | 5 | 3 | 0 | 189 | 189 | 0 | 3038.9 | 3038.9 | 0 | 653.8 | 3117 | 0 | Не присвоен | Имеется | Не имеется | нет | Форма отчета об исполнении договора управления за 2016г, утвержденная приказом Минстроя России от 22 декабря 2014 года № 882/пр на сайте «Реформа ЖКХ» не позволяет в полном объеме раскрыть информацию по финансовому состоянию МКД. В связи с чем, соблюдая основные принципы УК: достоверность и доступность – более подробный отчет размещен в прикрепленном файле в рубрике «Управление». | Свайный | Железобетонные | Панельные | 761 | Отсутствует | 0 | Центральное | 1 | Центральное | Центральное (открытая система) | Центральное | Центральное | 0 | Отсутствует | Вытяжная вентиляция | Отсутствует | Наружные водостоки | 2017-03-20 | Договор управления | Протокол общего собрания | 2016-11-25 | 1 | 2016-12-01 |  |  | ООО ГУК "Жилфонд"
7691293 | край. Красноярский, г. Красноярск, ул. Свердловская, д. 229 | 1961 | 1961 | - | Многоквартирный дом | Не определен | Нет | 2 | 2 | 1 | 0 | 8 | 8 | 0 | 356.5 | 331.5 | 0 | 25 | 0 | 0 | Не заполнено | Не имеется | Не имеется |  | Форма отчета об исполнении договора управления, утвержденная приказом Минстроя России от 22 декабря 2014 года № 882/пр на сайте «Реформа ЖКХ» не позволяет в полном объеме раскрыть информацию по финансовому состоянию МКД. В связи с чем, соблюдая основные принципы УК: достоверность и доступность – более подробный отчет размещен в прикрепленном файле в рубрике «Управление». | Ленточный | Деревянные | Деревянные | 0 | Отсутствует | 0 | Центральное | 1 | Центральное | Отсутствует | Автономное | Отсутствует | 0 | Отсутствует | Отсутствует | Отсутствует | Отсутствует | [8 empty] | 0
9027372 | край. Красноярский, г. Красноярск, ул. Молокова, д. 5А | 1999 | 1999 | индивидуальный | Многоквартирный дом | На счете регионального оператора | Нет | 10 | 10 | 1 | 1 | 37 | 36 | 1 | 4220.5 | 3473.4 | 385.5 | 361.6 | 611.9 | 0 | B | Имеется | Имеется |  |  | Свайный | Железобетонные | Каменные, кирпичные | 55.1 | На лестничной клетке | 1 | Центральное | 2 | Центральное | Центральное (открытая система) | Центральное | Центральное | 0 | Отсутствует | Приточно-вытяжная вентиляция | Отсутствует | Внутренние водостоки | 2015-03-01 | протокол собрания/договор управления | Протокол общего собрания | 2014-12-18 | 1 | 2015-01-12 |  |  | ООО " УК МОЛОКОВА"
6500086 | край. Красноярский, г. Красноярск, пер. Транспортный, д. 6 | 1964 | 1964 | инд. | Многоквартирный дом | На счете регионального оператора | Нет | 2 | 2 | 2 | 0 | 16 | 16 | 0 | 562.6 | 482.6 | 0 | 80 | 2237 | 0 | Не присвоен | Не имеется | Не имеется |  | Форма отчета об исполнении договора управления, утвержденная приказом Минстроя России от 22 декабря 2014 года № 882/пр на сайте «Реформа ЖКХ» не позволяет в полном объеме раскрыть информацию по финансовому состоянию МКД. В связи с чем, соблюдая основные принципы УК: достоверность и доступность – более подробный отчет размещен в прикрепленном файле в рубрике «Управление». | Ленточный | Железобетонные | Каменные, кирпичные | 0 | Отсутствует | 0 | Центральное | 1 | Центральное | Отсутствует | Центральное | Автономное | 12 | Отсутствует | Отсутствует | Отсутствует | Отсутствует | 2016-12-01 | Протокол собрания собственников МКД | [6 empty] | ООО "УК СК 24"
7681603 | край. Красноярский, г. Красноярск, ул. Кольцевая, д. 24А | 1978 | 1978 | - | Многоквартирный дом | Не определен | Нет | 5 | 5 | 6 | 0 | 88 | 88 | 0 | 4217.5 | 4217.5 | 0 | 588.1 | 4639 | 0 | Не присвоен | Имеется | Не имеется |  | Форма отчета об исполнении договора управления за 2016г, утвержденная приказом Минстроя России от 22 декабря 2014 года №882/пр на сайте "Реформа ЖКХ" не позволяет в полном объеме раскрыть информацию по финансовому состоянию МКД. В связи с чем, соблюдая основные принципы УК: достоверность и доступность-более подробный отчет размещен в прикрепленном файле в разделе сайта "Управление". | Иной | Железобетонные | Панельные | 1141.1 | На лестничной клетке | 6 | Центральное | 1 | Центральное | Центральное (открытая система) | Центральное | Центральное | 0 | Отсутствует | Приточно-вытяжная вентиляция | Отсутствует | Отсутствует | 2016-05-18 | Протокол общего собрания, договор управления | Протокол общего собрания собственников | 2016-03-09 | 1-Ж | 2016-03-09 |  |  | ООО ГУК "Жилфонд"
7712467 | край. Красноярский, г. Красноярск, ул. Академика Павлова, д. 71 | 1980 | 1980 | 111-142 | Многоквартирный дом | На специальном счете у регионального оператора | Нет | 5 | 5 | 6 | 0 | 88 | 88 | 0 | 4878.8 | 4229.8 | 0 | 649 | 8274 | 0 | Не присвоен | Не имеется | Не имеется | - | - | Свайный | Железобетонные | Панельные | 1152 | На лестничной клетке | 6 | Центральное | 2 | Центральное | Центральное (открытая система) | Центральное | Центральное | 0 | Отсутствует | Приточно-вытяжная вентиляция | Отсутствует | Отсутствует | 2013-12-01 | Договор управления №112 | Протокол общего собрания собственников | 2013-09-26 | 1 | 2013-12-01 |  |  | ООО УК "СУПЕРСТРОЙ"
7602098 | край. Красноярский, г. Красноярск, ул. 5-я Полярная, д. 19 | 1959 | 1959 | инд | Многоквартирный дом | На счете регионального оператора | Нет | 1 | 1 | 1 | 0 | 3 | 3 | 0 | 75.7 | 75.7 | 0 | 0 | 1008 | 0 | Не присвоен | Не имеется | Не имеется |  | Форма отчета об исполнении договора управления, утвержденная приказом Минстроя России от 22 декабря 2014 года № 882/пр на сайте «Реформа ЖКХ» не позволяет в полном объеме раскрыть информацию по финансовому состоянию МКД. В связи с чем, соблюдая основные принципы УК: достоверность и доступность – более подробный отчет размещен в прикрепленном файле в рубрике «Управление». | Ленточный | Деревянные | Деревянные | 0 | Отсутствует | 0 | Центральное | 1 | Печное | Отсутствует | Автономное | Отсутствует | 0 | Отсутствует | Отсутствует | Отсутствует | Отсутствует | [8 empty] | 0
6704527 | край. Красноярский, г. Красноярск, ул. Гусарова, д. 3 | 1983 | 1983 | 151-97-22 | Многоквартирный дом | На счете регионального оператора | Нет | 9 | 9 | 1 | 1 | 71 | 71 | 71 | 2856.8 | 2389.7 | 0 | 467.1 | 2390 | 0 | Не присвоен | Имеется | Имеется |  |  | Свайный | Железобетонные | Панельные | 350 | На лестничной клетке | 0 | Центральное | 1 | Центральное | Центральное (открытая система) | Центральное | Центральное | 0 | Отсутствует | Приточно-вытяжная вентиляция | Отсутствует | Внутренние водостоки | 2007-01-01 | Договор управления | Протокол | 2011-08-31 | 1 | 2012-01-01 |  |  | ООО "КУЖФ"ЮСТАС"
7376140 | край. Красноярский, г. Красноярск, ул. Алексеева, д. 33 | 2008 | 2008 | кирпичный | Многоквартирный дом | На счете регионального оператора | Нет | 18 | 1 | 1 | 2 | 74 | 73 | 1 | 9590.92 | 5398.6 | 2857.52 | 1334.8 | 10448.25 | 0 | Не присвоен | Имеется | Не имеется |  |  | Свайный | Железобетонные | Каменные, кирпичные | 196.5 | На лестничной клетке | 1 | Центральное | 2 | Центральное | Центральное (закрытая система) | Центральное | Центральное | 0 | Отсутствует | Вытяжная вентиляция | Пожарные гидранты | Внутренние водостоки | 2008-09-02 | договор управления 33-ал от 02.09.2008 | протокол | 2008-10-23 | 1 | 2008-09-02 |  |  | УК "Холмсервис"
6468164 | край. Красноярский, г. Красноярск, ул. Менжинского, д. 9 | 1977 | 1977 | н/д | Многоквартирный дом | На счете регионального оператора | Нет | 5 | 0 | 6 | 0 | 88 | 88 | 0 | 4923.4 | 4115.8 | 0 | 807.6 | 13651 | 0 | Не присвоен | Имеется | Не имеется | - | - | Свайный | Железобетонные | Панельные | 1050 | На лестничной клетке | 6 | Центральное | 2 | Центральное | Центральное (открытая система) | Центральное | Центральное | 0 | Отсутствует | Приточно-вытяжная вентиляция | Отсутствует | Отсутствует | 2012-01-20 | Договор управления №95 | Протокол общего собрания собственников | 2012-01-12 | 10 | 2012-01-20 |  |  | ООО УК "СУПЕРСТРОЙ"
7669927 | край. Красноярский, г. Красноярск, ул. 60 лет Октября, д. 65 | 1960 | 1960 | - | Многоквартирный дом | Не определен | Нет | 3 | 3 | 2 | 0 | 18 | 18 | 0 | 1076.7 | 992.9 | 0 | 83.8 | 1785.6 | 0 | Не заполнено | Имеется | Не имеется |  | Форма отчета об исполнении договора управления, утвержденная приказом Минстроя России от 22 декабря 2014 года № 882/пр на сайте «Реформа ЖКХ» не позволяет в полном объеме раскрыть информацию по финансовому состоянию МКД. В связи с чем, соблюдая основные принципы УК: достоверность и доступность – более подробный отчет размещен в прикрепленном файле в рубрике «Управление». | Ленточный | Железобетонные | Каменные, кирпичные | 471.2 | Отсутствует | 0 | Центральное | 1 | Центральное | Центральное (открытая система) | Центральное | Центральное | 0 | Отсутствует | Приточно-вытяжная вентиляция | Отсутствует | Отсутствует | 2016-12-28 | Протокол собрания собственников МКД | Протокол собрания собственников МКД | 2016-12-22 | 1 | 2016-12-22 |  |  | ООО "Кленовый Дворик"
6658224 | край. Красноярский, г. Красноярск, ул. Красной Армии, д. 126 |  | 1937 | инд. | Многоквартирный дом | Не заполнено | Нет | 2 |  | 2 | 0 | 4 |  |  | 503.4 | 175.2 | 0 |  |  |  | Не заполнено | Не заполнено | Не заполнено |  |  | Не заполнено | Деревянные | Деревянные | 0 | Не заполнено | 0 | Центральное | 2 | Печное | Отсутствует | Отсутствует | Не заполнено |  | Отсутствует | Не заполнено | Не заполнено | Не заполнено | [8 empty] | 0
8979136 | край. Красноярский, г. Красноярск, ул. Е.Д.Стасовой, д. 40Л | 2014 | 2014 | Индивидуальный | Многоквартирный дом | Не определен | Нет | 18 | 0 | 1 | 2 | 118 | 118 | 6 | 10460.5 | 8100.6 | 801.3 | 1899 | 0 | 0 | Не присвоен | Имеется | Имеется |  |  | Свайный | Железобетонные | Каменные, кирпичные | 624 | На лестничной клетке | 1 | Центральное | 2 | Центральное | Центральное (закрытая система) | Центральное | Центральное |  | Отсутствует | Приточная вентиляция | Автоматическая | Смешанные | 2014-12-31 | Договор управления | Договор управления | 2014-12-31 | 2 | 2014-12-31 |  |  | ООО УК "ИнвестБыт"
7691670 | край. Красноярский, г. Красноярск, ул. Судостроительная, д. 54 | 1989 | 1989 | 111-97 | Многоквартирный дом | На счете регионального оператора | Нет | 9 | 9 | 1 | 1 | 71 | 68 | 3 | 3215.6 | 2322.2 | 392.5 | 500.9 | 0 | 0 | Не заполнено | Имеется | Не имеется |  | Форма отчета об исполнении договора управления, утвержденная приказом Минстроя России от 22 декабря 2014 года № 882/пр на сайте «Реформа ЖКХ» не позволяет в полном объеме раскрыть информацию по финансовому состоянию МКД. В связи с чем, соблюдая основные принципы УК: достоверность и доступность – более подробный отчет размещен в прикрепленном файле в рубрике «Управление». | Свайный | Железобетонные | Панельные | 749.5 | На лестничной клетке | 1 | Центральное | 1 | Центральное | Центральное (открытая система) | Центральное | Центральное | 0 | Отсутствует | Приточно-вытяжная вентиляция | Отсутствует | Внутренние водостоки | 2016-05-17 | договор управления №1/54П от 18.04.2016г. | протокол общего собрания собственников | 2016-04-18 | 1/54П | 2016-04-18 |  |  | ООО "Практика"
7691240 | край. Красноярский, г. Красноярск, ул. Свердловская, д. 53 | 1964 | 1964 | - | Многоквартирный дом | Не определен | Нет | 4 | 4 | 3 | 0 | 38 | 36 | 2 | 2412.2 | 1465.7 | 946.5 | 142.5 | 1155 | 0 | Не заполнено | Не имеется | Не имеется | 0 | Форма отчета об исполнении договора управления за 2016г, утвержденная приказом Минстроя России от 22 декабря 2014 года № 882/пр на сайте «Реформа ЖКХ» не позволяет в полном объеме раскрыть информацию по финансовому состоянию МКД. В связи с чем, соблюдая основные принципы УК: достоверность и доступность – более подробный отчет размещен в прикрепленном файле в рубрике «Управление». | Иной | Железобетонные | Каменные, кирпичные | 699.4 | Отсутствует | 0 | Центральное | 1 | Центральное | Центральное (открытая система) | Центральное | Центральное | 0 | Центральное | Приточно-вытяжная вентиляция | Отсутствует | Наружные водостоки | 2017-02-27 | Протокол общего собрания, договор управления | Протокол общего собрания собственников | 2016-11-30 | 1-53/Св | 2016-11-30 |  |  | ООО ГУК "Жилфонд"
7587065 | край. Красноярский, г. Красноярск, ул. Спандаряна, д. 33 | 1958 | 1958 | индивидуальный | Многоквартирный дом | На счете регионального оператора | Да | 2 | 2 | 1 | 0 | 8 | 8 | 0 | 398.9 | 398.9 | 0 | 35.1 | 7954 | 0 | Не присвоен | Не имеется | Не имеется | нет | Форма отчета об исполнении договора управления за 2016г, утвержденная приказом Минстроя России от 22 декабря 2014 года № 882/пр на сайте «Реформа ЖКХ» не позволяет в полном объеме раскрыть информацию по финансовому состоянию МКД. В связи с чем, соблюдая основные принципы УК: достоверность и доступность – более подробный отчет размещен в прикрепленном файле в рубрике «Управление». | Ленточный | Деревянные | Деревянные | 0 | Отсутствует | 0 | Центральное | 1 | Центральное | Отсутствует | Центральное | Центральное | 0 | Отсутствует | Отсутствует | Отсутствует | Наружные водостоки | 2017-01-12 | Протокол общего собрания, договор управления | Протокол общего собрания собственников | 2016-11-01 | 1 | 2016-12-01
7711866 | край. Красноярский, г. Красноярск, ул. Семафорная, д. 349 | 1934 | 1934 | 0 | Многоквартирный дом | На счете регионального оператора | Да | 2 | 2 | 3 | 0 | 12 | 12 | 0 | 563.8 | 495.7 | 0 | 68.1 | 0 | 0 | Не присвоен | Имеется | Не имеется |  | Форма отчета об исполнении договора управления, утвержденная приказом Минстроя России от 22 декабря 2014 года №882/пр на сайте "Реформа ЖКХ" не позволяет в полном объеме раскрыть информацию по финансовому состоянию МКД. В связи с чем, соблюдая основные принципы УК: достоверность и доступность-более подробный отчет размещен в прикрепленном файле в разделе сайта "Управление". | Ленточный | Деревянные | Деревянные | 4.5 | Отсутствует | 0 | Центральное | 1 | Центральное | Центральное (открытая система) | Центральное | Центральное | 0 | Автономное | Отсутствует | Пожарные гидранты | Отсутствует | 2016-12-01 | Протокол общего собрания собственников МКД | Протокол общего собрания собственников МКД | 2016-11-24 | 1 | 2016-11-24
7593235 | край. Красноярский, г. Красноярск, ул. Авиаторов, д. 38 | 2013 | 2013 | 112/55 | Многоквартирный дом | На счете регионального оператора | Нет | 23 | 0 | 2 | 2 | 240 | 227 | 13 | 18860.2 | 13314.3 | 2713.3 | 2832.6 | 2713.3 | 0 | Не присвоен | Имеется | Не имеется |  |  | Свайный | Железобетонные | Каменные, кирпичные | 2669.1 | На лестничной клетке | 2 | Центральное | 7 | Центральное | Центральное (закрытая система) | Центральное | Центральное | 0 | Отсутствует | Вытяжная вентиляция | Пожарные гидранты | Внутренние водостоки | 2013-09-01 | договор управления | протокол общего собрания | 2013-08-28 | 1 | 2013-09-01 |  |  | УК "Холмсервис"
7691444 | край. Красноярский, г. Красноярск, ул. Семафорная, д. 245А | 1968 | 1968 | - | Многоквартирный дом | Не определен | Нет | 5 | 5 | 4 | 0 | 70 | 70 | 0 | 3342 | 3342 | 0 | 278.4 | 2488 | 0 | Не присвоен | Имеется | Не имеется |  | Форма отчета об исполнении договора управления за 2016г, утвержденная приказом Минстроя России от 22 декабря 2014 года №882/пр на сайте "Реформа ЖКХ" не позволяет в полном объеме раскрыть информацию по финансовому состоянию МКД. В связи с чем, соблюдая основные принципы УК: достоверность и доступность-более подробный отчет размещен в прикрепленном файле в разделе сайта "Управление". | Свайный | Железобетонные | Панельные | 839.5 | Отсутствует | 0 | Центральное | 1 | Центральное | Центральное (открытая система) | Центральное | Центральное | 0 | Центральное | Приточно-вытяжная вентиляция | Отсутствует | Отсутствует | 2016-12-22 | Протокол общего собрания, договор управления | Протокол общего собрания собственников | 2016-03-30 | 1-245А/Св | 2016-03-30 |  |  | ООО ГУК "Жилфонд"
7575636 | край. Красноярский, г. Красноярск, ул. Дмитрия Мартынова, д. 31 | 2012 | 2012 | 0 | Многоквартирный дом | На счете регионального оператора | Нет | 16 | 0 | 1 | 2 | 95 | 90 | 5 | 8779.9 | 5942.9 | 412.4 | 2424.6 | 667.2 | 0 | B | Имеется | Имеется |  |  | Свайный | Железобетонные | Панельные | 530 | На лестничной клетке | 1 | Центральное | 1 | Центральное | Центральное (закрытая система) | Центральное | Центральное | 0 | Отсутствует | Приточно-вытяжная вентиляция | Пожарные гидранты | Внутренние водостоки | 2016-06-24 | договор управления | протокол общего собрания | 2016-06-08 | 1 | 2016-06-24 |  |  | ООО УК "Покровские ворота" г. Красноярк
7587119 | край. Красноярский, г. Красноярск, ул. Тельмана, д. 19А | 1977 | 1977 | 111-142 | Многоквартирный дом | На счете регионального оператора | Нет | 5 | 5 | 4 | 0 | 58 | 58 | 0 | 2878.6 | 2878.6 | 0 | 413.1 | 10271 | 0 | Не присвоен | Имеется | Не имеется |  | Форма отчета об исполнении договора управления за 2016г, утвержденная приказом Минстроя России от 22 декабря 2014 года №882/пр на сайте "Реформа ЖКХ" не позволяет в полном объеме раскрыть информацию по финансовому состоянию МКД. В связи с чем, соблюдая основные принципы УК: достоверность и доступность-более подробный отчет размещен в прикрепленном файле в разделе сайта "Управление". | Свайный | Железобетонные | Панельные | 1107.6 | На лестничной клетке | 4 | Центральное | 1 | Центральное | Центральное (открытая система) | Центральное | Центральное | 0 | Центральное | Вытяжная вентиляция | Отсутствует | Наружные водостоки | 2016-06-23 | Протокол общего собрания, договор управления | Протокол общего собрания собственников | 2016-04-07 | 1 | 2016-06-01 |  |  | ООО ГУК "Жилфонд"
7675340 | край. Красноярский, г. Красноярск, ул. Базайская, д. 132 | 1968 | 1968 | - | Жилой дом блокированной застройки | Не определен | Нет | 1 | 1 | 1 | 0 | 3 | 3 | 0 | 118.4 | 118.4 | 0 | 0 | 0 | 0 | Не заполнено | Не имеется | Не имеется |  | Форма отчета об исполнении договора управления, утвержденная приказом Минстроя России от 22 декабря 2014 года № 882/пр на сайте «Реформа ЖКХ» не позволяет в полном объеме раскрыть информацию по финансовому состоянию МКД. В связи с чем, соблюдая основные принципы УК: достоверность и доступность – более подробный отчет размещен в прикрепленном файле в рубрике «Управление». | Иной | Деревянные | Деревянные | 0 | Отсутствует | 0 | Центральное | 2 | Печное | Отсутствует | Автономное | Отсутствует | 0 | Отсутствует | Отсутствует | Отсутствует | Отсутствует
6467721 | край. Красноярский, г. Красноярск, ул. Академика Киренского, д. 3 (дубль 1) |  | 1961 |  | Не заполнено | Не заполнено | Нет | [7 empty] | 3201.2 | 2174.7 |  |  |  |  | Не заполнено | Не заполнено | Не заполнено |  |  | Не заполнено | Не заполнено | Не заполнено |  | Не заполнено |  | Не заполнено |  | Не заполнено | Не заполнено | Не заполнено | Не заполнено |  | Автономное | Не заполнено | Не заполнено | Не заполнено
7676182 | край. Красноярский, г. Красноярск, ул. Базайская, д. 89 | 1954 | 1954 | - | Жилой дом блокированной застройки | На счете регионального оператора | Нет | 1 | 1 | 1 | 0 | 4 | 4 | 0 | 19.7 | 19.7 | 0 | 0 | 0 | 0 | Не заполнено | Не имеется | Не имеется |  | Форма отчета об исполнении договора управления, утвержденная приказом Минстроя России от 22 декабря 2014 года № 882/пр на сайте «Реформа ЖКХ» не позволяет в полном объеме раскрыть информацию по финансовому состоянию МКД. В связи с чем, соблюдая основные принципы УК: достоверность и доступность – более подробный отчет размещен в прикрепленном файле в рубрике «Управление». | Иной | Деревянные | Деревянные | 0 | Отсутствует | 0 | Центральное | 2 | Печное | Отсутствует | Отсутствует | Отсутствует | 0 | Отсутствует | Отсутствует | Отсутствует | Отсутствует
7691633 | край. Красноярский, г. Красноярск, ул. Судостроительная, д. 177 | 1993 | 1993 | 111-97 | Многоквартирный дом | На специальном счете у регионального оператора | Нет | 10 | 10 | 6 | 6 | 210 | 210 | 0 | 15124.1 | 13543 | 0 | 1581.1 | 5364 | 0 | Не присвоен | Имеется | Не имеется |  | Форма отчета об исполнении договора управления, утвержденная приказом Минстроя России от 22 декабря 2014 года № 882/пр на сайте «Реформа ЖКХ» не позволяет в полном объеме раскрыть информацию по финансовому состоянию МКД. В связи с чем, соблюдая основные принципы УК: достоверность и доступность – более подробный отчет размещен в прикрепленном файле в рубрике «Управление». | Свайный | Железобетонные | Панельные | 2040 | На лестничной клетке | 6 | Центральное | 2 | Центральное | Центральное (открытая система) | Центральное | Центральное | 0 | Отсутствует | Приточно-вытяжная вентиляция | Отсутствует | Внутренние водостоки | [8 empty] | 0
7690939 | край. Красноярский, г. Красноярск, ул. Парашютная, д. 82А | 1993 | 1993 | 97 | Многоквартирный дом | На счете регионального оператора | Нет | 10 | 10 | 5 | 5 | 160 | 160 | 0 | 11725.1 | 10472.1 | 0 | 1253 | 6489 | 0 | Не заполнено | Имеется | Не имеется |  | Форма отчета об исполнении договора управления, утвержденная приказом Минстроя России от 22 декабря 2014 года № 882/пр на сайте «Реформа ЖКХ» не позволяет в полном объеме раскрыть информацию по финансовому состоянию МКД. В связи с чем, соблюдая основные принципы УК: достоверность и доступность – более подробный отчет размещен в прикрепленном файле в рубрике «Управление». | Свайный | Железобетонные | Панельные | 1385.8 | На лестничной клетке | 5 | Центральное | 1 | Центральное | Центральное (открытая система) | Центральное | Центральное | 0 | Отсутствует | Приточно-вытяжная вентиляция | Отсутствует | Внутренние водостоки | 2016-10-07 | решение общего собрания, договор управления | Договор управления | 2016-09-28 | 4/82аП | 2016-09-28 |  |  | ООО "Практика"
7639139 | край. Красноярский, г. Красноярск, пр-кт. Мира, д. 115А | 2004 | 2004 | 031-99 | Многоквартирный дом | На специальном счете организации | Нет | 6 | 6 | 4 | 4 | 84 | 73 | 11 | 10812.7 | 6907 | 2099 | 1806.7 | 4246 | 500 | Не присвоен | Не имеется | Не имеется |  |  | Ленточный | Железобетонные | Каменные, кирпичные | 1151 | На лестничной клетке | 4 | Центральное | 5 | Центральное | Центральное (открытая система) | Центральное | Центральное | 0 | Отсутствует | Вытяжная вентиляция | Отсутствует | Наружные водостоки | 2004-10-07 | Протокол общего собрания | Протокол общего собрания | 2004-10-28 | без № |  |  |  | ТСЖ "Зима"
7711039 | край. Красноярский, г. Красноярск, ул. Кутузова, д. 37 | 1957 | 1957 | 0 | Многоквартирный дом | На счете регионального оператора | Нет | 2 | 2 | 1 | 0 | 8 | 8 | 0 | 295.9 | 272.9 | 0 | 23 | 8419 | 0 | Не присвоен | Имеется | Не имеется |  | Форма отчета об исполнении договора управления, утвержденная приказом Минстроя России от 22 декабря 2014 года №882/пр на сайте "Реформа ЖКХ" не позволяет в полном объеме раскрыть информацию по финансовому состоянию МКД. В связи с чем, соблюдая основные принципы УК: достоверность и доступность-более подробный отчет размещен в прикрепленном файле в разделе сайта "Управление". | Ленточный | Деревянные | Блочные | 4.5 | Отсутствует | 0 | Центральное | 1 | Центральное | Центральное (открытая система) | Центральное | Центральное |  | Автономное | Отсутствует | Пожарные гидранты | Отсутствует | 2016-12-01 | Протокол собрания собственников МКД | Протокол собрания собственников МКД | 2016-10-24 | 1 | 2016-10-24 |  |  | ООО "Кленовый Дворик"
6467696 | край. Красноярский, г. Красноярск, ул. Можайского, д. 6 | 1963 | 1963 | 464 | Многоквартирный дом | На счете регионального оператора | Нет | 5 | 5 | 4 | 0 | 79 | 79 | 0 | 3545.1 | 3545.1 | 0 | 2036.8 | 1357.3 | 0 | Не присвоен | Имеется | Не имеется | Не имеется | Форма отчета об исполнении договора управления, утвержденная приказом Минстроя России от 22 декабря 2014 года №882/пр на сайте "Реформа ЖКХ" не позволяет в полном объеме раскрыть информацию по финансовому состоянию МКД. В связи с чем, соблюдая основные принципы УК: достоверность и доступность-более подробный отчет размещен в прикрепленном файле в разделе сайта "Управление". | Иной | Железобетонные | Панельные | 878.4 | Отсутствует | 0 | Центральное | 2 | Центральное | Центральное (открытая система) | Центральное | Центральное | 0 | Отсутствует | Приточно-вытяжная вентиляция | Отсутствует | Наружные водостоки | 2016-07-08 | Договор управления | Протокол общего собрания собственников | 2016-04-20 |  | 2016-06-01 |  |  | МП "МУК Красноярская"
9089986 | край. Красноярский, г. Красноярск, ул. Водянникова, д. 2 Б | 1995 | 1996 | Кирпичный | Многоквартирный дом | На счете регионального оператора | Нет | 5 | 1 | 14 | 0 | 167 | 164 | 3 |  | 9449.1 | 510 | 9449.1 | 17482.7 | 0 | B | Имеется | Имеется | нет | земельный участок принадлежит двум жилым домам, ведущим разную хозяйственно-финансовую деятельность (ТД "Маяк" и ООО УК "Центржилсервис") | Сборный | Железобетонные | Каменные, кирпичные | 2908 | Отсутствует | 0 | Центральное | 2 | Центральное | Центральное (открытая система) | Центральное | Центральное | 0 | Отсутствует | Вытяжная вентиляция | Пожарные гидранты | Наружные водостоки | 1996-05-12 | Устав | Протокол общего собрания | 2004-11-12 | б/н | 2004-11-12 |  |  | ТД "Маяк"
7589800 | край. Красноярский, г. Красноярск, ул. Водопьянова, д. 4 | 2005 | 2006 | 97 | Многоквартирный дом | На счете регионального оператора | Нет | 10 | 10 | 3 | 3 | 136 | 136 | 0 | 8575.4 | 6957.6 | 0 | 0 | 960.3 | 0 | B | Имеется | Не имеется | Отсутствуют | Отсутствует | Свайный | Железобетонные | Панельные | 217.3 | На лестничной клетке | 3 | Центральное | 2 | Центральное | Центральное (открытая система) | Центральное | Центральное | 0 | Отсутствует | Приточно-вытяжная вентиляция | Пожарные гидранты | Внутренние водостоки | 2005-01-31 | протокол общего собрания членов ТСЖ | протокол общего собрания членов ТСЖ | 2014-04-28 | 1 | 2014-04-28 |  |  | ТСЖ "Север-2000"
7614397 | край. Красноярский, г. Красноярск, ул. Юности, д. 13 | 1960 | 1960 | инд. | Многоквартирный дом | На счете регионального оператора | Нет | 5 | 5 | 4 | 0 | 42 | 42 | 0 | 2558.7 | 2558.7 | 0 | 339 | 1012 |  | Не присвоен | Имеется | Не имеется |  | Форма отчета об исполнении договора управления за 2016г, утвержденная приказом Минстроя России от 22 декабря 2014 года №882/пр на сайте "Реформа ЖКХ" не позволяет в полном объеме раскрыть информацию по финансовому состоянию МКД. В связи с чем, соблюдая основные принципы УК: достоверность и доступность-более подробный отчет размещен в прикрепленном файле в разделе сайта "Управление". | Ленточный | Смешанные | Каменные, кирпичные | 544.1 | Отсутствует | 0 | Центральное | 1 | Центральное | Центральное (открытая система) | Центральное | Центральное | 0 | Центральное | Приточно-вытяжная вентиляция | Отсутствует | Наружные водостоки | 2016-04-20 | Протокол общего собрания, договор управления | Протокол общего собрания собственников | 2016-03-20 | Б/Н | 2016-03-21 |  |  | ООО ГУК "Жилфонд"
7679167 | край. Красноярский, г. Красноярск, ул. Изумрудная, д. 9 | 2011 | 2011 | кирпичный, индивидуальное проектирование | Многоквартирный дом | Не заполнено | Нет | 6 | 6 | 1 | 0 | 28 | 28 | 0 | 2302 | 2027.3 | 0 | 189.2 | 4990 | 0 | Не присвоен | Не имеется | Не имеется |  |  | Свайный | Железобетонные | Каменные, кирпичные | 320 | Отсутствует | 0 | Центральное | 1 | Центральное | Центральное (открытая система) | Центральное | Центральное | 0 | Отсутствует | Приточно-вытяжная вентиляция | Пожарные гидранты | Наружные водостоки | 2011-09-01 | Протокол общего собрания собственников помещений | протокол общего собрания | 2016-04-09 | 2 | 2011-09-01 |  |  | Управляющая компания "Союз"
6467547 | край. Красноярский, г. Красноярск, ул. Саянская, д. 253 (дубль 1) |  | 1975 | 1-335 | Не заполнено | Не заполнено | Нет | 5 |  | 6 |  |  |  |  | 4957 | 4141.8 |  |  |  |  | Не заполнено | Не заполнено | Не заполнено |  |  | Не заполнено | Железобетонные | Панельные | 1170.15 | Не заполнено |  | Центральное | 1 | Центральное | Центральное (открытая система) | Центральное | Центральное |  | Не заполнено | Не заполнено | Не заполнено | Не заполнено
7613074 | край. Красноярский, г. Красноярск, ул. Рейдовая, д. 52 | 1957 | 1957 | инд. | Многоквартирный дом | На счете регионального оператора | Да | 2 | 2 | 2 | 0 | 12 | 12 | 0 | 1001.5 | 924.5 | 0 | 77 | 400 | 0 | Не присвоен | Не имеется | Не имеется |  | Форма отчета об исполнении договора управления, утвержденная приказом Минстроя России от 22 декабря 2014 года № 882/пр на сайте «Реформа ЖКХ» не позволяет в полном объеме раскрыть информацию по финансовому состоянию МКД. В связи с чем, соблюдая основные принципы УК: достоверность и доступность – более подробный отчет размещен в прикрепленном файле в рубрике «Управление». | Ленточный | Деревянные | Деревянные | 0 | Отсутствует | 0 | Центральное | 1 | Центральное | Центральное (открытая система) | Центральное | Центральное | 0 | Отсутствует | Отсутствует | Отсутствует | Отсутствует | 2016-11-01 | Протокол собрания собственников МКД | Протокол собрания собственников МКД | 2016-10-12 | 1 | 2016-10-12
7576475 | край. Красноярский, г. Красноярск, ул. Автомобилистов, д. 68 | 1981 | 1981 | 161-97-20, нет | Многоквартирный дом | На счете регионального оператора | Нет | 5 | 1 | 1 | 0 | 187 | 186 | 1 | 4685.9 | 2713.9 | 254.5 | 1717.5 | 7747 |  | Не присвоен | Имеется | Не имеется |  |  | Ленточный | Железобетонные | Панельные | 937.2 | На лестничной клетке | 2 | Центральное | 2 | Центральное | Центральное (открытая система) | Центральное | Центральное | 0 | Отсутствует | Приточно-вытяжная вентиляция | Пожарные гидранты | Внутренние водостоки | 2016-09-02 | Договор управления, протокол собрания собственников. | Протокол общего собрания собственников | 2016-08-24 | 1 | 2016-08-24 |  |  | МП г. Красноярска "МУК "Правобережная"
7641095 | край. Красноярский, г. Красноярск, ул. им Героя Советского Союза Н.Я.Тотмина, д. 35А | 1994 | 1994 | 86 | Многоквартирный дом | На специальном счете у регионального оператора | Нет | 14 | 14 | 1 | 2 | 83 | 82 | 1 | 4314.4 | 4090.6 | 223.8 | 1809.2 | 2102 | 250 | Не присвоен | Не имеется | Не имеется | Не имеется | Форма отчета об исполнении договора управления, утвержденная приказом Минстроя России от 22 декабря 2014 года №882/пр на сайте "Реформа ЖКХ" не позволяет в полном объеме раскрыть информацию по финансовому состоянию МКД. В связи с чем, соблюдая основные принципы УК: достоверность и доступность-более подробный отчет размещен в прикрепленном файле в разделе сайта "Управление". | Ленточный | Железобетонные | Каменные, кирпичные | 795 | На лестничной клетке | 2 | Центральное | 2 | Центральное | Центральное (открытая система) | Центральное | Центральное | 0 | Отсутствует | Приточно-вытяжная вентиляция | Автоматическая | Внутренние водостоки | 2016-07-01 | Просим передать дом в наше управление на основании заключенного договора. | Протокол общего собрания собственников | 2016-06-01 |  | 2016-05-20 |  |  | МП "МУК Красноярская"
7600744 | край. Красноярский, г. Красноярск, ул. Полярная, д. 100 | 1956 | 1956 | инд | Многоквартирный дом | На счете регионального оператора | Нет | 1 | 1 | 1 | 0 | 2 | 2 | 0 | 66.9 | 66.9 | 0 | 0 |  | 0 | Не присвоен | Не имеется | Не имеется |  | Форма отчета об исполнении договора управления, утвержденная приказом Минстроя России от 22 декабря 2014 года № 882/пр на сайте «Реформа ЖКХ» не позволяет в полном объеме раскрыть информацию по финансовому состоянию МКД. В связи с чем, соблюдая основные принципы УК: достоверность и доступность – более подробный отчет размещен в прикрепленном файле в рубрике «Управление». | Ленточный | Деревянные | Деревянные | 0 | Отсутствует | 0 | Центральное | 1 | Печное | Отсутствует | Центральное | Отсутствует | 0 | Отсутствует | Отсутствует | Отсутствует | Отсутствует | 2017-01-01 | Протокол № 1 от 23.12.2016 | [6 empty] | ООО "УК "Новый квартал"
6499781 | край. Красноярский, г. Красноярск, ул. Паровозная, д. 3 | 1966 | 1966 | инд. | Многоквартирный дом | На счете регионального оператора | Нет | 5 | 5 | 3 | 0 | 63 | 63 | 0 | 2522.5 | 2522.5 | 0 | 244 | 980 | 0 | Не присвоен | Не имеется | Не имеется |  | Форма отчета об исполнении договора управления за 2016г, утвержденная приказом Минстроя России от 22 декабря 2014 года №882/пр на сайте "Реформа ЖКХ" не позволяет в полном объеме раскрыть информацию по финансовому состоянию МКД. В связи с чем, соблюдая основные принципы УК: достоверность и доступность-более подробный отчет размещен в прикрепленном файле в разделе сайта "Управление". | Ленточный | Железобетонные | Панельные | 669.8 | Отсутствует | 0 | Центральное | 1 | Центральное | Центральное (открытая система) | Центральное | Центральное | 0 | Центральное | Приточно-вытяжная вентиляция | Отсутствует | Наружные водостоки | 2016-06-02 | Протокол общего собрания, договор управления | Протокол общего собрания собственников | 2016-04-26 | Б/Н | 2016-04-27 |  |  | ООО ГУК "Жилфонд"
7648485 | край. Красноярский, г. Красноярск, ул. им Академика Вавилова, д. 52 а | 1962 | 1962 | 1-447 | Многоквартирный дом | На счете регионального оператора | Нет | 5 | 5 | 4 | 0 | 73 | 72 | 1 | 3160.6 | 2840.7 | 319.9 | 237.6 | 2912 | 0 | Не присвоен | Имеется | Не имеется |  | Форма отчета об исполнении договора управления за 2016г, утвержденная приказом Минстроя России от 22 декабря 2014 года №882/пр на сайте "Реформа ЖКХ" не позволяет в полном объеме раскрыть информацию по финансовому состоянию МКД. В связи с чем, соблюдая основные принципы УК: достоверность и доступность-более подробный отчет размещен в прикрепленном файле в разделе сайта "Управление". | Ленточный | Железобетонные | Каменные, кирпичные | 866.1 | Отсутствует | 0 | Центральное | 1 | Центральное | Центральное (открытая система) | Центральное | Центральное |  | Отсутствует | Приточно-вытяжная вентиляция | Пожарные гидранты | Наружные водостоки | 2016-05-17 | Протокол общего собрания, договор управления | Протокол общего собрания собственников | 2016-02-25 | 105-К | 2016-04-01 |  |  | ООО ГУК "Жилфонд"
7635770 | край. Красноярский, г. Красноярск, ул. Новая Заря, д. 2В | 1966 | 1966 | 447 | Многоквартирный дом | На счете регионального оператора | Нет | 5 | 5 | 3 | 0 | 57 | 56 | 1 | 2559.5 | 2399.1 | 160.4 | 110.7 | 2678 | 0 | Не присвоен | Имеется | Не имеется | Не имеется | Форма отчета об исполнении договора управления за 2016г, утвержденная приказом Минстроя России от 22 декабря 2014 года №882/пр на сайте "Реформа ЖКХ" не позволяет в полном объеме раскрыть информацию по финансовому состоянию МКД. В связи с чем, соблюдая основные принципы УК: достоверность и доступность-более подробный отчет размещен в прикрепленном файле в разделе сайта "Управление". | Ленточный | Железобетонные | Каменные, кирпичные | 696.47 | Отсутствует | 0 | Центральное | 2 | Центральное | Центральное (открытая система) | Центральное | Центральное | 0 | Центральное | Приточно-вытяжная вентиляция | Отсутствует | Наружные водостоки | 2016-10-06 | Протокол общего собрания, договор управления | Протокол общего собрания собственников | 2016-09-09 | 135 | 2016-09-15 |  |  | ООО ГУК "Жилфонд"
7597359 | край. Красноярский, г. Красноярск, ул. Ленина, д. 118 | 1970 | 1970 | инд | Многоквартирный дом | На счете регионального оператора | Нет | 5 | 5 | 5 | 0 | 78 | 69 | 9 | 4860.3 | 4147.1 | 713.2 | 442.6 | 3060.34 | 0 | Не присвоен | Не имеется | Не имеется |  | Форма отчета об исполнении договора управления за 2016г, утвержденная приказом Минстроя России от 22 декабря 2014 года №882/пр на сайте "Реформа ЖКХ" не позволяет в полном объеме раскрыть информацию по финансовому состоянию МКД. В связи с чем, соблюдая основные принципы УК: достоверность и доступность-более подробный отчет размещен в прикрепленном файле в разделе сайта "Управление". | Ленточный | Железобетонные | Каменные, кирпичные | 1059.9 | Отсутствует | 0 | Центральное | 1 | Центральное | Центральное (открытая система) | Центральное | Центральное | 0 | Отсутствует | Вытяжная вентиляция | Отсутствует | Наружные водостоки | 2016-12-29 | Протокол общего собрания, договор управления | Протокол общего собрания собственников | 2016-11-28 | 118 | 2016-12-01 |  |  | ООО ГУК "Жилфонд"
7711144 | край. Красноярский, г. Красноярск, ул. Кутузова, д. 40 | 1991 | 1991 | н/д | Многоквартирный дом | На счете регионального оператора | Нет | 10 | 10 | 4 | 4 | 120 | 120 | 0 | 9220.6 | 8045.6 | 0 | 1175 | 4371 | 0 | Не присвоен | Не имеется | Не имеется | - | - | Свайный | Железобетонные | Панельные | 1057.5 | На лестничной клетке | 4 | Центральное | 2 | Центральное | Центральное (открытая система) | Центральное | Центральное | 0 | Отсутствует | Приточно-вытяжная вентиляция | Отсутствует | Внутренние водостоки | 2014-09-01 | Договор управления №126 | Протокол общего собрания собственников | 2014-06-24 | 1 | 2014-09-01 |  |  | ООО УК "СУПЕРСТРОЙ"
7743281 | край. Красноярский, г. Красноярск, ул. им Академика Вавилова, д. 4 |  | 1951 |  | Не заполнено | Не заполнено | Нет | 1 |  | 1 |  | 1 |  |  | 163.5 | 163.5 |  |  |  |  | Не заполнено | Не заполнено | Не заполнено |  |  | Не заполнено | Не заполнено | Каменные, кирпичные |  | Не заполнено |  | Не заполнено |  | Не заполнено | Не заполнено | Не заполнено | Не заполнено |  | Не заполнено | Не заполнено | Не заполнено | Не заполнено
7587124 | край. Красноярский, г. Красноярск, ул. Тельмана, д. 27, лит. А | 1969 | 1969 | П-44 | Многоквартирный дом | На специальном счете организации | Нет | 5 | 5 | 4 | 0 | 61 | 59 | 2 | 3011.5 | 2735.5 | 61.7 | 276 | 2623.4 | 0 | Не присвоен | Не имеется | Не имеется | - | - | Свайный | Железобетонные | Панельные | 728 | Отсутствует | 0 | Центральное | 1 | Центральное | Центральное (открытая система) | Центральное | Центральное | 0 | Центральное | Приточно-вытяжная вентиляция | Отсутствует | Отсутствует | 2014-03-01 | простокол общего собрания собственников | протокол | 2014-01-16 | б/н | 2014-01-16 |  |  | ТСЖ "Советский-24"
7614347 | край. Красноярский, г. Красноярск, ул. Энергетиков, д. 85 | 1957 | 1957 | инд. | Многоквартирный дом | На счете регионального оператора | Нет | 2 | 2 | 1 | 0 | 8 | 8 | 0 | 298.1 | 273.2 | 0 | 24.9 | 782 | 0 | Не присвоен | Не имеется | Не имеется |  | Форма отчета об исполнении договора управления, утвержденная приказом Минстроя России от 22 декабря 2014 года № 882/пр на сайте «Реформа ЖКХ» не позволяет в полном объеме раскрыть информацию по финансовому состоянию МКД. В связи с чем, соблюдая основные принципы УК: достоверность и доступность – более подробный отчет размещен в прикрепленном файле в рубрике «Управление». | Ленточный | Деревянные | Каменные, кирпичные | 0 | Отсутствует | 0 | Центральное | 1 | Центральное | Центральное (открытая система) | Центральное | Центральное |  | Отсутствует | Отсутствует | Отсутствует | Отсутствует | 2016-12-27 | протокол собрания собственников | Протокол собрания собственников | 2016-11-28 | 1 | 2016-12-01 |  |  | ООО"НОВЫЙ ВЕКТОР"
7612512 | край. Красноярский, г. Красноярск, ул. Мичурина, д. 7 | 1954 | 1954 | инд. | Многоквартирный дом | На счете регионального оператора | Нет | 3 | 3 | 3 | 0 | 23 | 22 | 1 | 1689.6 | 1508.9 | 180.7 | 152.8 | 1020 | 0 | Не присвоен | Не имеется | Не имеется | 0 | Форма отчета об исполнении договора управления за 2016г, утвержденная приказом Минстроя России от 22 декабря 2014 года № 882/пр на сайте «Реформа ЖКХ» не позволяет в полном объеме раскрыть информацию по финансовому состоянию МКД. В связи с чем, соблюдая основные принципы УК: достоверность и доступность – более подробный отчет размещен в прикрепленном файле в рубрике «Управление». | Ленточный | Деревянные | Каменные, кирпичные | 861.7 | Отсутствует | 0 | Центральное | 1 | Центральное | Центральное (открытая система) | Центральное | Центральное | 0 | Центральное | Отсутствует | Отсутствует | Отсутствует | 2016-11-03 | Протокол общего собрания, договор управления | Протокол общего собрания собственников | 2016-10-18 | Б/Н | 2016-10-18 |  |  | ООО ГУК "Жилфонд"
7562407 | край. Красноярский, г. Красноярск, ул. Бийская, д. 5 | 1960 | 1960 | инд. | Многоквартирный дом | На счете регионального оператора | Нет | 2 | 2 | 2 | 0 | 27 | 27 | 0 | 804.95 | 755.45 | 0 | 49.5 | 3079 | 0 | Не присвоен | Не имеется | Не имеется |  | Форма отчета об исполнении договора управления, утвержденная приказом Минстроя России от 22 декабря 2014 года № 882/пр на сайте «Реформа ЖКХ» не позволяет в полном объеме раскрыть информацию по финансовому состоянию МКД. В связи с чем, соблюдая основные принципы УК: достоверность и доступность – более подробный отчет размещен в прикрепленном файле в рубрике «Управление». | Ленточный | Деревянные | Каменные, кирпичные | 0 | Отсутствует | 0 | Центральное | 1 | Центральное | Центральное (открытая система) | Центральное | Центральное | 0 | Отсутствует | Отсутствует | Отсутствует | Отсутствует | 2016-11-01 | Протокол собрания собственников МКД | Протокол собрания собственников МКД | 2016-10-14 | 1 | 2016-10-14 |  |  | ООО "Кленовый Дворик"
9174035 | край. Красноярский, г. Красноярск, ул. Ломоносова, д. 94, лит. г |  |  |  | Не заполнено | Не заполнено | Нет | [13 empty] | Не заполнено | Не заполнено | Не заполнено |  |  | Не заполнено | Не заполнено | Не заполнено |  | Не заполнено |  | Не заполнено |  | Не заполнено | Не заполнено | Не заполнено | Не заполнено |  | Не заполнено | Не заполнено | Не заполнено | Не заполнено
7713324 | край. Красноярский, г. Красноярск, ул. Шелковая, д. 8 | 1952 | 1952 | 0 | Многоквартирный дом | На счете регионального оператора | Нет | 2 | 2 | 3 | 0 | 24 | 24 | 0 | 1374.8 | 1246.1 | 0 | 128.7 | 1725 | 0 | Не присвоен | Имеется | Не имеется |  | Форма отчета об исполнении договора управления, утвержденная приказом Минстроя России от 22 декабря 2014 года №882/пр на сайте "Реформа ЖКХ" не позволяет в полном объеме раскрыть информацию по финансовому состоянию МКД. В связи с чем, соблюдая основные принципы УК: достоверность и доступность-более подробный отчет размещен в прикрепленном файле в разделе сайта "Управление". | Ленточный | Деревянные | Каменные, кирпичные | 340 | Отсутствует | 0 | Центральное | 1 | Центральное | Центральное (открытая система) | Центральное | Центральное |  | Автономное | Приточно-вытяжная вентиляция | Пожарные гидранты | Отсутствует | 2016-11-01 | договор управления МКД б/н от 01.11.2016 г | [6 empty] | ООО УК "Уютный дом"
6500061 | край. Красноярский, г. Красноярск, ул. Карла Маркса, д. 137 | 1967 | 1967 | 1-335 | Многоквартирный дом | На специальном счете организации | Нет | 5 | 5 | 6 | 0 | 83 | 77 | 6 | 4340.7 | 3935.3 | 405.4 | 1084.5 | 4551 | 0 | Не присвоен | Не имеется | Не имеется |  | Форма отчета об исполнении договора управления за 2016г, утвержденная приказом Минстроя России от 22 декабря 2014 года №882/пр на сайте "Реформа ЖКХ" не позволяет в полном объеме раскрыть информацию по финансовому состоянию МКД. В связи с чем, соблюдая основные принципы УК: достоверность и доступность-более подробный отчет размещен в прикрепленном файле в разделе сайта "Управление". | Свайный | Железобетонные | Панельные | 1080 | Отсутствует | 0 | Центральное | 1 | Центральное | Центральное (открытая система) | Центральное | Центральное | 0 | Отсутствует | Вытяжная вентиляция | Отсутствует | Наружные водостоки | 2016-05-19 | Протокол общего собрания, договор управления | Протокол общего собрания собственников | 2016-04-19 | Б\Н | 2016-04-20 |  |  | ООО ГУК "Жилфонд"
7648582 | край. Красноярский, г. Красноярск, ул. Вейнбаума, д. 32 | 1959 | 1959 | инд | Многоквартирный дом | На счете регионального оператора | Нет | 2 | 2 | 2 | 0 | 12 | 12 | 0 | 467.1 | 467.1 | 0 | 31.8 | 1015 | 0 | Не присвоен | Не имеется | Не имеется | 0 | Форма отчета об исполнении договора управления за 2016г, утвержденная приказом Минстроя России от 22 декабря 2014 года № 882/пр на сайте «Реформа ЖКХ» не позволяет в полном объеме раскрыть информацию по финансовому состоянию МКД. В связи с чем, соблюдая основные принципы УК: достоверность и доступность – более подробный отчет размещен в прикрепленном файле в рубрике «Управление». | Ленточный | Деревянные | Смешанные | 0 | Отсутствует | 0 | Центральное | 1 | Центральное | Центральное (открытая система) | Центральное | Центральное | 0 | Отсутствует | Отсутствует | Отсутствует | Отсутствует | 2017-03-14 | Договор управления | Протокол общего собрания собственников | 2017-01-30 | 137 | 2017-02-01 |  |  | ООО ГУК "Жилфонд"
7553391 | край. Красноярский, г. Красноярск, ул. Шинная 4-я, д. 41 | 1961 | 1961 | инд. | Жилой дом блокированной застройки | Не определен | Нет | 1 | 1 | 1 | 0 | 2 | 2 | 0 | 74.9 | 74.9 | 0 | 0 | 0 | 0 | Не присвоен | Не имеется | Не имеется |  | Форма отчета об исполнении договора управления, утвержденная приказом Минстроя России от 22 декабря 2014 года № 882/пр на сайте «Реформа ЖКХ» не позволяет в полном объеме раскрыть информацию по финансовому состоянию МКД. В связи с чем, соблюдая основные принципы УК: достоверность и доступность – более подробный отчет размещен в прикрепленном файле в рубрике «Управление». | Ленточный | Деревянные | Каменные, кирпичные | 0 | Отсутствует | 0 | Отсутствует | 0 | Печное | Отсутствует | Отсутствует | Отсутствует | 0 | Отсутствует | Отсутствует | Отсутствует | Отсутствует
6499687 | край. Красноярский, г. Красноярск, ул. им Академика Вавилова, д. 68 | 1948 | 1948 | 0 | Многоквартирный дом | На счете регионального оператора | Нет | 2 | 2 | 3 | 0 | 22 | 22 | 0 | 1197.7 | 1197.7 | 0 | 173.1 | 2432 | 0 | Не присвоен | Имеется | Не имеется | 0 | Форма отчета об исполнении договора управления за 2016г, утвержденная приказом Минстроя России от 22 декабря 2014 года № 882/пр на сайте «Реформа ЖКХ» не позволяет в полном объеме раскрыть информацию по финансовому состоянию МКД. В связи с чем, соблюдая основные принципы УК: достоверность и доступность – более подробный отчет размещен в прикрепленном файле в рубрике «Управление». | Ленточный | Деревянные | Смешанные | 942 | Отсутствует | 0 | Центральное | 1 | Центральное | Центральное (открытая система) | Центральное | Центральное |  | Автономное | Приточно-вытяжная вентиляция | Пожарные гидранты | Отсутствует | 2016-11-14 | Протокол общего собрания, договор управления | Протокол общего собрания собственников | 2016-10-20 | 349-к | 2016-10-24 |  |  | ООО ГУК "Жилфонд"
7559119 | край. Красноярский, г. Красноярск, ул. Причальная 5-я, д. 5 | 1961 | 1961 | инд. | Жилой дом блокированной застройки | На счете регионального оператора | Нет | 1 | 1 | 1 | 0 | 2 | 2 | 0 | 99.1 | 99.1 | 0 | 0 | 0 | 0 | Не присвоен | Не имеется | Не имеется |  | Форма отчета об исполнении договора управления, утвержденная приказом Минстроя России от 22 декабря 2014 года № 882/пр на сайте «Реформа ЖКХ» не позволяет в полном объеме раскрыть информацию по финансовому состоянию МКД. В связи с чем, соблюдая основные принципы УК: достоверность и доступность – более подробный отчет размещен в прикрепленном файле в рубрике «Управление». | Ленточный | Деревянные | Деревянные | 0 | Отсутствует | 0 | Отсутствует | 0 | Печное | Отсутствует | Отсутствует | Отсутствует | 0 | Отсутствует | Отсутствует | Отсутствует | Отсутствует
7640790 | край. Красноярский, г. Красноярск, ул. Калинина, д. 63, к. 1 | 1959 | 1959 | Т-63 | Многоквартирный дом | На счете регионального оператора | Нет | 2 | 2 | 1 | 0 | 8 | 8 | 0 | 262.4 | 262.4 | 0 | 579.8 | 452 | 0 | Не присвоен | Не имеется | Не имеется | Не имеется | Форма отчета об исполнении договора управления, утвержденная приказом Минстроя России от 22 декабря 2014 года №882/пр на сайте "Реформа ЖКХ" не позволяет в полном объеме раскрыть информацию по финансовому состоянию МКД. В связи с чем, соблюдая основные принципы УК: достоверность и доступность-более подробный отчет размещен в прикрепленном файле в разделе сайта "Управление". | Ленточный | Деревянные | Деревянные | 278 | Отсутствует | 0 | Центральное | 1 | Центральное | Отсутствует | Центральное | Центральное | 0 | Отсутствует | Отсутствует | Отсутствует | Отсутствует | [8 empty] | 0
9174295 | край. Красноярский, г. Красноярск, ул. Кутузова, д. 73, лит. а |  |  |  | Не заполнено | Не заполнено | Нет | [13 empty] | Не заполнено | Не заполнено | Не заполнено |  |  | Не заполнено | Не заполнено | Не заполнено |  | Не заполнено |  | Не заполнено |  | Не заполнено | Не заполнено | Не заполнено | Не заполнено |  | Не заполнено | Не заполнено | Не заполнено | Не заполнено
7879943 | край. Красноярский, г. Красноярск, ул. им Героя Советского Союза Б.А.Микуцкого, д. 3 | 2012 | 2012 | индивидуальный, шифр 71 | Многоквартирный дом | Не определен | Нет | 17 | 17 | 3 | 6 | 523 | 511 | 12 | 30287.3 | 20841.8 | 1424.9 | 8020.6 | 13525 |  | Не присвоен | Имеется | Имеется | газоны по периметру дома с озеленением; | по периметру здания и на 1-х этажах здания установлены камеры видеонаблюдения | Свайный | Железобетонные | Монолитные | 1525.4 | На лестничной клетке | 3 | Центральное | 2 | Центральное | Центральное (закрытая система) | Центральное | Центральное | 0 | Отсутствует | Приточно-вытяжная вентиляция | Пожарные гидранты | Внутренние водостоки | 2013-11-16 | Договор управления, общее собрание собственников | Протокол общего собрания собственников | 2013-11-15 | 2017-01-02 | 2013-11-16 |  |  | УК "Альфа"
7613390 | край. Красноярский, г. Красноярск, ул. Тобольская, д. 25 | 1981 | 1981 | 111-142/2 | Многоквартирный дом | На специальном счете у регионального оператора | Нет | 5 | 5 | 4 | 0 | 58 | 58 | 0 | 2910.5 | 2910.5 | 0 | 482 | 3530 |  | Не присвоен | Имеется | Не имеется |  | Форма отчета об исполнении договора управления за 2016г, утвержденная приказом Минстроя России от 22 декабря 2014 года №882/пр на сайте "Реформа ЖКХ" не позволяет в полном объеме раскрыть информацию по финансовому состоянию МКД. В связи с чем, соблюдая основные принципы УК: достоверность и доступность-более подробный отчет размещен в прикрепленном файле в разделе сайта "Управление". | Свайный | Железобетонные | Панельные | 482 | Отсутствует | 0 | Центральное | 1 | Центральное | Центральное (открытая система) | Центральное | Центральное | 0 | Отсутствует | Приточно-вытяжная вентиляция | Отсутствует | Наружные водостоки | 2016-07-13 | Протокол общего собрания, договор управления | Протокол общего собрания собственников | 2016-07-06 | Б/Н | 2016-07-07 |  |  | ООО ГУК "Жилфонд"
7613094 | край. Красноярский, г. Красноярск, ул. Рейдовая, д. 76 |  | 1950 | инд. | Жилой дом блокированной застройки | Не заполнено | Нет | 1 |  | 1 |  | 1 |  |  | 127.2 | 127.2 | 0 |  | 0 |  | Не присвоен | Не заполнено | Не заполнено |  |  | Не заполнено | Деревянные | Деревянные | 0 | Не заполнено |  | Центральное | 1 | Центральное | Центральное (открытая система) | Центральное | Центральное |  | Отсутствует | Не заполнено | Не заполнено | Не заполнено
6695487 | край. Красноярский, г. Красноярск, ул. Алеши Тимошенкова, д. 129 | 2007 | 2007 | - | Многоквартирный дом | Не определен | Нет | 10 | 10 | 8 | 8 | 217 | 217 | 0 | 22489.46 | 18691.46 | 0 | 3798 | 0 | 0 | Не заполнено | Имеется | Не имеется |  | Форма отчета об исполнении договора управления, утвержденная приказом Минстроя России от 22 декабря 2014 года № 882/пр на сайте «Реформа ЖКХ» не позволяет в полном объеме раскрыть информацию по финансовому состоянию МКД. В связи с чем, соблюдая основные принципы УК: достоверность и доступность – более подробный отчет размещен в прикрепленном файле в рубрике «Управление». | Свайный | Железобетонные | Панельные | 402 | На лестничной клетке | 2 | Центральное | 1 | Центральное | Центральное (открытая система) | Центральное | Центральное | 0 | Отсутствует | Приточно-вытяжная вентиляция | Отсутствует | Внутренние водостоки | 2017-03-06 | Договор управления многоквартирным домом | ротокол внеочередного общего собрания собственников помещений в МКД | 2016-11-30 | 1-129/Св | 2016-11-30 |  |  | ООО ГУК "Жилфонд"
7576515 | край. Красноярский, г. Красноярск, ул. Львовская, д. 18 | 1958 | 1958 | инд. | Многоквартирный дом | На счете регионального оператора | Да | 2 | 2 | 2 | 0 | 8 | 8 | 0 | 372.21 | 372.21 | 0 | 59.1 | 376 | 0 | Не присвоен | Не имеется | Не имеется | 0 | Форма отчета об исполнении договора управления за 2016г, утвержденная приказом Минстроя России от 22 декабря 2014 года № 882/пр на сайте «Реформа ЖКХ» не позволяет в полном объеме раскрыть информацию по финансовому состоянию МКД. В связи с чем, соблюдая основные принципы УК: достоверность и доступность – более подробный отчет размещен в прикрепленном файле в рубрике «Управление». | Ленточный | Деревянные | Каменные, кирпичные | 345 | Отсутствует | 0 | Центральное | 1 | Центральное | Центральное (открытая система) | Центральное | Центральное | 0 | Отсутствует | Отсутствует | Отсутствует | Отсутствует | 2016-12-21 | Протокол общего собрания, договор управления | Протокол общего собрания собственников | 2016-11-21 | Б/Н | 2016-11-21
6499836 | край. Красноярский, г. Красноярск, ул. им Героя Советского Союза Н.Я.Тотмина, д. 10 | 1968 | 1968 | 464 | Многоквартирный дом | На счете регионального оператора | Нет | 5 | 5 | 8 | 0 | 119 | 118 | 1 | 5723.4 | 5614.4 | 109 | 547.3 | 3497.3 | 400 | Не присвоен | Имеется | Не имеется | Не имеется | Форма отчета об исполнении договора управления за 2016г, утвержденная приказом Минстроя России от 22 декабря 2014 года №882/пр на сайте "Реформа ЖКХ" не позволяет в полном объеме раскрыть информацию по финансовому состоянию МКД. В связи с чем, соблюдая основные принципы УК: достоверность и доступность-более подробный отчет размещен в прикрепленном файле в разделе сайта "Управление". | Бетонные столбы | Железобетонные | Панельные | 1449.6 | Отсутствует | 0 | Центральное | 2 | Центральное | Центральное (открытая система) | Центральное | Центральное | 0 | Центральное | Приточно-вытяжная вентиляция | Отсутствует | Наружные водостоки | 2016-07-18 | Протокол общего собрания, договор управления | Протокол общего собрания собственников | 2016-06-30 | 97 | 2016-07-01 |  |  | ООО ГУК "Жилфонд"
7613564 | край. Красноярский, г. Красноярск, ул. Учумская, д. 4 | 1962 | 1962 | инд. | Многоквартирный дом | На счете регионального оператора | Нет | 2 | 2 | 3 | 0 | 24 | 24 | 0 | 892.9 | 821.5 | 0 | 71.4 | 2032 | 0 | Не присвоен | Не имеется | Не имеется |  | Форма отчета об исполнении договора управления, утвержденная приказом Минстроя России от 22 декабря 2014 года № 882/пр на сайте «Реформа ЖКХ» не позволяет в полном объеме раскрыть информацию по финансовому состоянию МКД. В связи с чем, соблюдая основные принципы УК: достоверность и доступность – более подробный отчет размещен в прикрепленном файле в рубрике «Управление». | Ленточный | Деревянные | Каменные, кирпичные | 573.9 | Отсутствует | 0 | Центральное | 1 | Центральное | Центральное (открытая система) | Центральное | Центральное | 0 | Центральное | Отсутствует | Отсутствует | Отсутствует | 2016-11-01 | Протокол собрания собственников МКД | Протокол собрания собственников МКД | 2016-10-18 | 1 | 2016-10-18 |  |  | ООО "Кленовый Дворик"
7373262 | край. Красноярский, г. Красноярск, ул. Лиственная, д. 20 | 2005 | 2005 | индивидуальное проектирование, панельный | Многоквартирный дом | Не заполнено | Нет | 5 | 5 | 3 | 0 | 60 | 60 | 0 | 4127.9 | 3014.4 | 721.4 | 336.9 | 3530 | 0 | Не присвоен | Не имеется | Не имеется |  |  | Свайный | Железобетонные | Панельные | 771.6 | Не заполнено |  | Центральное | 1 | Центральное | Центральное (закрытая система) | Центральное | Центральное |  | Отсутствует | Приточно-вытяжная вентиляция | Пожарные гидранты | Наружные водостоки | 2007-12-20 | Протокол общего собрания собственников помещений | Протокол общего собрания собственников помещений | 2007-12-20 | 1 | 2008-01-09 |  |  | Управляющая компания "Союз"
7576577 | край. Красноярский, г. Красноярск, пер. Короткий, д. 3а | 1959 | 1959 | инд | Многоквартирный дом | На счете регионального оператора | Да | 2 | 2 | 1 | 0 | 9 | 9 | 0 | 447.3 | 407.1 | 0 | 40.2 | 1134 | 0 | Не присвоен | Не имеется | Не имеется |  | Форма отчета об исполнении договора управления, утвержденная приказом Минстроя России от 22 декабря 2014 года № 882/пр на сайте «Реформа ЖКХ» не позволяет в полном объеме раскрыть информацию по финансовому состоянию МКД. В связи с чем, соблюдая основные принципы УК: достоверность и доступность – более подробный отчет размещен в прикрепленном файле в рубрике «Управление». | Бетонные столбы | Деревянные | Деревянные | 267.9 | Отсутствует | 0 | Центральное | 1 | Печное | Отсутствует | Центральное | Автономное | 0 | Отсутствует | Отсутствует | Отсутствует | Отсутствует | 2017-01-01 | Протокол собрания собственников МКД | Протокол собрания собственников МКД | 2016-12-09 | 1 | 2016-12-09
9051020 | край. Красноярский, г. Красноярск, ул. Академгородок, д. 12А, к. 5 | 2003 | 2003 | кирпич | Многоквартирный дом | Не заполнено | Нет | 8 | 8 | 1 | 1 | 16 | 15 | 1 | 2916.1 | 2096.8 | 0 | 819.3 |  |  | Не присвоен | Имеется | Не имеется |  |  | Свайный | Железобетонные | Каменные, кирпичные | 762 | Отсутствует |  | Центральное | 0 | Центральное | Центральное (открытая система) | Центральное | Отсутствует | 0 | Отсутствует | Вытяжная вентиляция | Отсутствует | Внутренние водостоки | 2003-12-29 | Устав ТСЖ | Протокол общего собрания МКсобствен | 2013-12-05 | 1 |  |  |  | ТСЖ "Наука-2000"
6467655 | край. Красноярский, г. Красноярск, ул. им Героя Советского Союза Д.М.Карбышева, д. 24Б | 1970 | 1970 | 464 | Многоквартирный дом | На счете регионального оператора | Нет | 5 | 5 | 6 | 0 | 84 | 81 | 3 | 6244.8 | 3828.5 | 2416.3 | 440.8 | 6174 | 0 | Не присвоен | Имеется | Не имеется | Не имеется | Форма отчета об исполнении договора управления за 2016г, утвержденная приказом Минстроя России от 22 декабря 2014 года №882/пр на сайте "Реформа ЖКХ" не позволяет в полном объеме раскрыть информацию по финансовому состоянию МКД. В связи с чем, соблюдая основные принципы УК: достоверность и доступность-более подробный отчет размещен в прикрепленном файле в разделе сайта "Управление". | Бетонные столбы | Железобетонные | Панельные | 1437.1 | Отсутствует | 0 | Центральное | 2 | Центральное | Центральное (открытая система) | Центральное | Центральное | 0 | Центральное | Приточно-вытяжная вентиляция | Отсутствует | Наружные водостоки | 2016-08-17 | Протокол общего собрания, договор управления | Протокол общего собрания собственников | 2016-05-21 | 81 | 2016-08-01 |  |  | ООО ГУК "Жилфонд"
6565213 | край. Красноярский, г. Красноярск, ул. Робеспьера, д. 25 | 1960 | 1960 | 1-447 | Многоквартирный дом | На счете регионального оператора | Нет | 5 | 5 | 4 | 0 | 68 | 65 | 3 | 3075 | 2574.5 | 500.5 | 216.8 | 2746.3 | 0 | Не присвоен | Не имеется | Не имеется |  | Форма отчета об исполнении договора управления за 2016г, утвержденная приказом Минстроя России от 22 декабря 2014 года №882/пр на сайте "Реформа ЖКХ" не позволяет в полном объеме раскрыть информацию по финансовому состоянию МКД. В связи с чем, соблюдая основные принципы УК: достоверность и доступность-более подробный отчет размещен в прикрепленном файле в разделе сайта "Управление". | Ленточный | Железобетонные | Каменные, кирпичные | 930.8 | Отсутствует | 0 | Центральное | 2 | Центральное | Центральное (открытая система) | Центральное | Центральное | 0 | Центральное | Приточно-вытяжная вентиляция | Отсутствует | Наружные водостоки | 2016-09-08 | Протокол общего собрания, договор управления | Протокол общего собрания собственников | 2016-07-01 | 188 | 2016-07-01 |  |  | ООО ГУК "Жилфонд"
9173446 | край. Красноярский, г. Красноярск, ул. Индустриальная 1-я, д. 2 |  |  |  | Не заполнено | Не заполнено | Нет | [13 empty] | Не заполнено | Не заполнено | Не заполнено |  |  | Не заполнено | Не заполнено | Не заполнено |  | Не заполнено |  | Не заполнено |  | Не заполнено | Не заполнено | Не заполнено | Не заполнено |  | Не заполнено | Не заполнено | Не заполнено | Не заполнено
9336485 | край. Красноярский, г. Красноярск, ул. Свердловская, д. 6Б | 2016 | 2017 | - | Многоквартирный дом | На счете регионального оператора | Нет | 18 | 18 | 1 | 2 | 112 | 111 | 1 | 5712.5 | 5688.1 | 24.4 | 2195.2 | 5688.1 | 0 | Не заполнено | Имеется | Имеется | 0 | Форма отчета об исполнении договора управления за 2016г, утвержденная приказом Минстроя России от 22 декабря 2014 года № 882/пр на сайте «Реформа ЖКХ» не позволяет в полном объеме раскрыть информацию по финансовому состоянию МКД. В связи с чем, соблюдая основные принципы УК: достоверность и доступность – более подробный отчет размещен в прикрепленном файле в рубрике «Управление». | Свайный | Железобетонные | Панельные | 440 | На лестничной клетке | 1 | Центральное | 2 | Центральное | Центральное (открытая система) | Центральное | Центральное | 0 | Отсутствует | Не заполнено | Не заполнено | Внутренние водостоки | 2017-02-27 | Протокол общего собрания, договор управления | Протокол общего собрания собственников | 2017-01-30 | 1-17-СВ-6 «СВ» | 2017-01-30 |  |  | ООО ГУК "Жилфонд"
9120289 | край. Красноярский, г. Красноярск, ул. Грунтовая, д. 28 |  |  |  | Не заполнено | Не заполнено | Да | [13 empty] | Не заполнено | Не заполнено | Не заполнено |  |  | Не заполнено | Не заполнено | Не заполнено |  | Не заполнено |  | Не заполнено |  | Не заполнено | Не заполнено | Не заполнено | Не заполнено |  | Не заполнено | Не заполнено | Не заполнено | Не заполнено
7691732 | край. Красноярский, г. Красноярск, ул. Турбаза, д. 1 | 1980 | 1980 | - | Жилой дом блокированной застройки | Не определен | Нет | 1 | 1 | 1 | 0 | 4 | 4 | 0 | 189.6 | 189.6 | 0 | 0 | 2873 | 0 | Не заполнено | Не имеется | Не имеется |  | Форма отчета об исполнении договора управления, утвержденная приказом Минстроя России от 22 декабря 2014 года № 882/пр на сайте «Реформа ЖКХ» не позволяет в полном объеме раскрыть информацию по финансовому состоянию МКД. В связи с чем, соблюдая основные принципы УК: достоверность и доступность – более подробный отчет размещен в прикрепленном файле в рубрике «Управление». | Ленточный | Не заполнено | Каменные, кирпичные | 0 | Отсутствует | 0 | Центральное | 1 | Отсутствует | Отсутствует | Отсутствует | Отсутствует | 0 | Отсутствует | Отсутствует | Отсутствует | Отсутствует
7600777 | край. Красноярский, г. Красноярск, ул. Полярная, д. 123 | 1958 | 1958 | инд | Многоквартирный дом | На специальном счете у регионального оператора | Нет | 1 | 1 | 1 | 0 | 4 | 4 | 0 | 110.6 | 110.6 | 0 | 0 | 683.57 | 0 | Не присвоен | Не имеется | Не имеется |  | Форма отчета об исполнении договора управления, утвержденная приказом Минстроя России от 22 декабря 2014 года № 882/пр на сайте «Реформа ЖКХ» не позволяет в полном объеме раскрыть информацию по финансовому состоянию МКД. В связи с чем, соблюдая основные принципы УК: достоверность и доступность – более подробный отчет размещен в прикрепленном файле в рубрике «Управление». | Ленточный | Деревянные | Деревянные | 0 | Отсутствует | 0 | Центральное | 1 | Печное | Отсутствует | Автономное | Отсутствует | 0 | Отсутствует | Отсутствует | Отсутствует | Отсутствует | [8 empty] | 0
7690928 | край. Красноярский, г. Красноярск, ул. Парашютная, д. 66А | 1974 | 1974 | - | Многоквартирный дом | Не определен | Нет | 5 | 5 | 8 | 0 | 115 | 115 | 0 | 5499.4 | 5499.4 | 0 | 557 | 0 | 0 | Не заполнено | Имеется | Не имеется | 0 | Форма отчета об исполнении договора управления за 2016г, утвержденная приказом Минстроя России от 22 декабря 2014 года № 882/пр на сайте «Реформа ЖКХ» не позволяет в полном объеме раскрыть информацию по финансовому состоянию МКД. В связи с чем, соблюдая основные принципы УК: достоверность и доступность – более подробный отчет размещен в прикрепленном файле в рубрике «Управление». | Ленточный | Железобетонные | Панельные | 1409.6 | Отсутствует | 0 | Центральное | 1 | Центральное | Центральное (открытая система) | Центральное | Центральное | 0 | Отсутствует | Приточно-вытяжная вентиляция | Отсутствует | Отсутствует | 2016-10-26 | Протокол общего собрания, договор управления | Протокол общего собрания собственников | 2016-08-10 | 1-66а/Св | 2016-08-10 |  |  | ООО ГУК "Жилфонд"
7613927 | край. Красноярский, г. Красноярск, ул. им Шевченко, д. 5 | 1972 | 1972 | инд. | Многоквартирный дом | На счете регионального оператора | Нет | 5 | 5 | 6 | 0 | 80 | 77 | 3 | 4338.6 | 3789.3 | 549.3 | 434 | 2681.55 | 0 | Не присвоен | Имеется | Не имеется |  | Форма отчета об исполнении договора управления за 2016г, утвержденная приказом Минстроя России от 22 декабря 2014 года №882/пр на сайте "Реформа ЖКХ" не позволяет в полном объеме раскрыть информацию по финансовому состоянию МКД. В связи с чем, соблюдая основные принципы УК: достоверность и доступность-более подробный отчет размещен в прикрепленном файле в разделе сайта "Управление". | Свайный | Железобетонные | Панельные | 434 | Отсутствует | 0 | Центральное | 1 | Центральное | Центральное (открытая система) | Центральное | Центральное | 0 | Отсутствует | Приточно-вытяжная вентиляция | Отсутствует | Наружные водостоки | 2016-03-21 | Протокол общего собрания, договор управления | Протокол общего собрания собственников | 2016-03-04 | Б/Н | 2016-03-05 |  |  | ООО ГУК "Жилфонд"
6467810 | край. Красноярский, г. Красноярск, ул. Новгородская, д. 12А | 1965 | 1965 | 1-464-А | Многоквартирный дом | На счете регионального оператора | Нет | 5 | 5 | 3 | 0 | 60 | 60 | 0 | 2632.6 | 2632.6 | 0 | 209.4 | 2900 | 0 | Не присвоен | Имеется | Не имеется | нет | Форма отчета об исполнении договора управления за 2016г, утвержденная приказом Минстроя России от 22 декабря 2014 года № 882/пр на сайте «Реформа ЖКХ» не позволяет в полном объеме раскрыть информацию по финансовому состоянию МКД. В связи с чем, соблюдая основные принципы УК: достоверность и доступность – более подробный отчет размещен в прикрепленном файле в рубрике «Управление». | Свайный | Железобетонные | Панельные | 504 | Отсутствует | 0 | Центральное | 1 | Центральное | Центральное (открытая система) | Центральное | Центральное | 0 | Центральное | Вытяжная вентиляция | Отсутствует | Наружные водостоки | 2016-11-23 | Протокол общего собрания, договор управления | Протокол общего собрания собственников | 2016-10-24 | 1 | 2016-11-01 |  |  | ООО ГУК "Жилфонд"
7576457 | край. Красноярский, г. Красноярск, ул. 52 Квартал, д. 2 | 1958 | 1958 | нет данных | Многоквартирный дом | На счете регионального оператора | Нет | 5 | 5 | 2 | 0 | 242 | 240 | 2 | 6620.2 | 4483.8 | 355.6 | 1780.8 | 3459 |  | Не присвоен | Не имеется | Не имеется |  |  | Ленточный | Железобетонные | Каменные, кирпичные | 1194.9 | Отсутствует | 0 | Центральное | 2 | Центральное | Центральное (открытая система) | Центральное | Центральное | 0 | Отсутствует | Приточно-вытяжная вентиляция | Пожарные гидранты | Наружные водостоки | 2016-09-02 | Договор управления, протокол собрания собственников. | Протокол общего собрания собственников | 2016-08-24 | 1 | 2016-08-24 |  |  | МП г. Красноярска "МУК "Правобережная"
7678852 | край. Красноярский, г. Красноярск, ул. Добролюбова, д. 17 | 1960 | 1960 | 0 | Многоквартирный дом | На счете регионального оператора | Нет | 2 | 2 | 1 | 0 | 8 | 8 | 0 | 291.1 | 266.6 | 0 | 24.5 | 6499 | 0 | Не заполнено | Имеется | Не имеется |  | Форма отчета об исполнении договора управления, утвержденная приказом Минстроя России от 22 декабря 2014 года №882/пр на сайте "Реформа ЖКХ" не позволяет в полном объеме раскрыть информацию по финансовому состоянию МКД. В связи с чем, соблюдая основные принципы УК: достоверность и доступность-более подробный отчет размещен в прикрепленном файле в разделе сайта "Управление". | Ленточный | Деревянные | Блочные | 4.5 | Отсутствует | 0 | Центральное | 1 | Центральное | Центральное (открытая система) | Центральное | Центральное | 0 | Автономное | Отсутствует | Пожарные гидранты | Отсутствует | 2016-11-01 | Протокол собрания собственников МКД | Протокол собрания собственников МКД | 2016-10-21 | 1 | 2016-10-21 |  |  | ООО "Кленовый Дворик"
7691693 | край. Красноярский, г. Красноярск, ул. Судостроительная, д. 82 | 1978 | 1978 | 111-142 | Многоквартирный дом | На счете регионального оператора | Нет | 5 | 5 | 4 | 0 | 58 | 58 | 0 | 3340.1 | 2893.1 | 0 | 447 | 3868 | 0 | Не заполнено | Не имеется | Не имеется |  | Форма отчета об исполнении договора управления, утвержденная приказом Минстроя России от 22 декабря 2014 года № 882/пр на сайте «Реформа ЖКХ» не позволяет в полном объеме раскрыть информацию по финансовому состоянию МКД. В связи с чем, соблюдая основные принципы УК: достоверность и доступность – более подробный отчет размещен в прикрепленном файле в рубрике «Управление». | Свайный | Железобетонные | Панельные | 791.9 | На лестничной клетке | 4 | Центральное | 1 | Центральное | Центральное (открытая система) | Центральное | Центральное | 0 | Отсутствует | Приточно-вытяжная вентиляция | Отсутствует | Отсутствует | 2016-11-30 | Договор управления № 1/82П от 28.08.2016, протокол общего собрания собственников № 1/82П от 28.08.2016 | Договор управления | 2016-08-28 | 1/82П |  |  |  | ООО "Практика"
7608501 | край. Красноярский, г. Красноярск, ул. Тимирязева, д. 2 | 1972 | 1972 | 1-464 | Многоквартирный дом | На счете регионального оператора | Нет | 5 | 5 | 6 | 0 | 91 | 91 | 0 | 4432.9 | 4432.9 | 0 | 420 | 4325.7 | 0 | Не присвоен | Не имеется | Имеется |  | Форма отчета об исполнении договора управления за 2016г, утвержденная приказом Минстроя России от 22 декабря 2014 года №882/пр на сайте "Реформа ЖКХ" не позволяет в полном объеме раскрыть информацию по финансовому состоянию МКД. В связи с чем, соблюдая основные принципы УК: достоверность и доступность-более подробный отчет размещен в прикрепленном файле в разделе сайта "Управление". | Свайный | Железобетонные | Панельные | 973 | Отсутствует | 0 | Центральное | 2 | Центральное | Центральное (открытая система) | Центральное | Центральное | 0 | Отсутствует | Приточно-вытяжная вентиляция | Отсутствует | Отсутствует | 2016-10-19 | Протокол общего собрания, договор управления | Протокол общего собрания собственников | 2016-04-21 | 112 | 2016-05-01 |  |  | ООО ГУК "Жилфонд"
6468034 | край. Красноярский, г. Красноярск, ул. Карла Маркса, д. 135 (дубль 1) |  | 1972 |  | Не заполнено | Не заполнено | Нет | [7 empty] | 2375.7 | 2154.1 |  |  |  |  | Не заполнено | Не заполнено | Не заполнено |  |  | Не заполнено | Не заполнено | Не заполнено |  | Не заполнено |  | Не заполнено |  | Не заполнено | Не заполнено | Не заполнено | Не заполнено |  | Автономное | Не заполнено | Не заполнено | Не заполнено
7641942 | край. Красноярский, г. Красноярск, ул. Пастеровская, д. 76 |  | 1958 |  | Не заполнено | Не заполнено | Нет | 1 |  |  |  | 4 |  |  | 79.3 | 56.9 |  |  |  |  | Не заполнено | Не заполнено | Не заполнено |  |  | Не заполнено | Деревянные | Деревянные |  | Не заполнено |  | Не заполнено |  | Не заполнено | Не заполнено | Не заполнено | Не заполнено |  | Не заполнено | Не заполнено | Не заполнено | Не заполнено
7640868 | край. Красноярский, г. Красноярск, ул. Академика Киренского, д. 25А | 1973 | 1973 | 447 | Многоквартирный дом | На счете регионального оператора | Нет | 5 | 5 | 4 | 0 | 57 | 56 | 1 | 3583.3 | 2754 | 829.3 | 2180.2 | 4837 | 0 | Не присвоен | Не имеется | Не имеется | Не имеется | Форма отчета об исполнении договора управления, утвержденная приказом Минстроя России от 22 декабря 2014 года №882/пр на сайте "Реформа ЖКХ" не позволяет в полном объеме раскрыть информацию по финансовому состоянию МКД. В связи с чем, соблюдая основные принципы УК: достоверность и доступность-более подробный отчет размещен в прикрепленном файле в разделе сайта "Управление". | Ленточный | Железобетонные | Каменные, кирпичные | 942.5 | Отсутствует | 0 | Центральное | 2 | Центральное | Центральное (открытая система) | Центральное | Центральное | 0 | Отсутствует | Приточно-вытяжная вентиляция | Отсутствует | Наружные водостоки | 2016-07-01 | Договор управления | Протокол общего собрания собственников | 2016-05-25 |  | 2016-05-30 |  |  | МП "МУК Красноярская"
9174070 | край. Красноярский, г. Красноярск, ул. Александра Матросова, д. 30/7 | 1992 | 1992 | - | Многоквартирный дом | На специальном счете у регионального оператора | Нет | 10 | 10 | 1 | 1 | 129 | 129 | 0 | 4730.2 | 4730.2 | 0 | 1047 | 4809 | 0 | Не заполнено | Имеется | Не имеется | 0 | Форма отчета об исполнении договора управления за 2016г, утвержденная приказом Минстроя России от 22 декабря 2014 года № 882/пр на сайте «Реформа ЖКХ» не позволяет в полном объеме раскрыть информацию по финансовому состоянию МКД. В связи с чем, соблюдая основные принципы УК: достоверность и доступность – более подробный отчет размещен в прикрепленном файле в рубрике «Управление». | Ленточный | Железобетонные | Панельные | 791.8 | На лестничной клетке | 1 | Центральное | 1 | Центральное | Центральное (открытая система) | Центральное | Центральное | 0 | Отсутствует | Приточно-вытяжная вентиляция | Отсутствует | Внутренние водостоки | 2016-08-29 | Протокол общего собрания, договор управления | Протокол общего собрания собственников | 2016-04-30 | 1-Ж | 2016-04-30 |  |  | ООО ГУК "Жилфонд"
8054594 | край. Красноярский, г. Красноярск, ул. Светлогорская, д. 31 | 2006 | 2006 | Кирпичный | Многоквартирный дом | На счете регионального оператора | Нет | 10 | 1 | 2 | 2 | 90 | 90 | 0 | 9220 | 6467.4 | 0 | 2752.6 | 3901 | 620 | Не заполнено | Имеется | Имеется | Качели, карусели, турники, игровые комплекс, песочница, горка |  | Сборный | Железобетонные | Каменные, кирпичные | 523.4 | На лестничной клетке | 2 | Центральное | 2 | Центральное | Центральное (открытая система) | Центральное | Центральное |  | Отсутствует | Приточно-вытяжная вентиляция | Отсутствует | Внутренние водостоки | 2006-06-01 | Решение Центрального районного суда | [6 empty] | ТСЖ "Виктория"
6658529 | край. Красноярский, г. Красноярск, ул. Энергетиков, д. 27 | 1954 | 1954 | инд. | Многоквартирный дом | На счете регионального оператора | Да | 2 | 2 | 1 | 0 | 10 | 10 | 0 | 418.2 | 382.2 | 0 | 36 | 504 | 0 | Не присвоен | Не имеется | Не имеется |  | Форма отчета об исполнении договора управления, утвержденная приказом Минстроя России от 22 декабря 2014 года № 882/пр на сайте «Реформа ЖКХ» не позволяет в полном объеме раскрыть информацию по финансовому состоянию МКД. В связи с чем, соблюдая основные принципы УК: достоверность и доступность – более подробный отчет размещен в прикрепленном файле в рубрике «Управление». | Ленточный | Деревянные | Деревянные | 0 | Отсутствует | 0 | Центральное | 1 | Центральное | Центральное (открытая система) | Центральное | Центральное | 0 | Отсутствует | Отсутствует | Отсутствует | Отсутствует
6467831 | край. Красноярский, г. Красноярск, ул. Смоленская 1-я, д. 6 | 1955 | 1955 | инд.шлокоблоки | Многоквартирный дом | На счете регионального оператора | Нет | 1 | 1 | 1 | 0 | 4 | 4 |  | 103.5 | 103.5 | 0 | 0 | 151.68 | 0 | Не присвоен | Не имеется | Не имеется | нет | нет | Ленточный | Смешанные | Смешанные | 0 | Отсутствует | 0 | Центральное | 1 | Печное | Отсутствует | Отсутствует | Отсутствует | 0 | Отсутствует | Отсутствует | Отсутствует | Наружные водостоки | 2017-04-01 | протокол ОСС от 24.03.2017 | [6 empty] | ООО УК "КОМФОРТНЫЙ ДОМ"
7551630 | край. Красноярский, г. Красноярск, пер. Сибирский, д. 8 | 1970 | 1970 | инд. | Многоквартирный дом | На счете регионального оператора | Нет | 5 | 5 | 6 | 0 | 99 | 96 | 3 | 4622.4 | 4432.7 | 189.7 | 431 | 2238 | 0 | Не присвоен | Имеется | Имеется |  | Форма отчета об исполнении договора управления за 2016г, утвержденная приказом Минстроя России от 22 декабря 2014 года №882/пр на сайте "Реформа ЖКХ" не позволяет в полном объеме раскрыть информацию по финансовому состоянию МКД. В связи с чем, соблюдая основные принципы УК: достоверность и доступность-более подробный отчет размещен в прикрепленном файле в разделе сайта "Управление". | Свайный | Железобетонные | Панельные | 1140 | Отсутствует | 0 | Центральное | 1 | Центральное | Центральное (открытая система) | Центральное | Центральное | 0 | Отсутствует | Приточно-вытяжная вентиляция | Отсутствует | Наружные водостоки | 2016-04-28 | Протокол общего собрания, договор управления | Протокол общего собрания собственников | 2016-03-27 | Б/Н | 2016-03-23 |  |  | ООО ГУК "Жилфонд"
6565196 | край. Красноярский, г. Красноярск, пр-кт. им газеты Красноярский Рабочий, д. 75 | 1959 | 1959 | 1-405 | Многоквартирный дом | На счете регионального оператора | Нет | 5 | 5 | 7 | 0 | 69 | 68 | 1 | 6323.4 | 4755.3 | 1568.1 | 681.8 | 5538 | 0 | D | Имеется | Не имеется |  | Форма отчета об исполнении договора управления за 2016г, утвержденная приказом Минстроя России от 22 декабря 2014 года №882/пр на сайте "Реформа ЖКХ" не позволяет в полном объеме раскрыть информацию по финансовому состоянию МКД. В связи с чем, соблюдая основные принципы УК: достоверность и доступность-более подробный отчет размещен в прикрепленном файле в разделе сайта "Управление". | Ленточный | Железобетонные | Каменные, кирпичные | 1169.4 | Отсутствует | 0 | Центральное | 1 | Центральное | Центральное (открытая система) | Центральное | Центральное |  | Отсутствует | Приточно-вытяжная вентиляция | Пожарные гидранты | Наружные водостоки | 2016-05-24 | Протокол общего собрания, договор управления | Протокол общего собрания собственников | 2016-04-11 | 146-К | 2016-04-01 |  |  | ООО ГУК "Жилфонд"
8943306 | край. Красноярский, г. Красноярск, ул. Молокова, д. 1, к. 4 | 2005 | 2005 | Индивидуальный 4899 | Многоквартирный дом | На счете регионального оператора | Нет | 10 | 7 | 8 | 8 | 142 | 126 | 16 | 26591 | 14708.5 | 4449.9 | 5915.1 | 5568 | 0 | Не присвоен | Имеется | Не имеется |  |  | Свайный | Железобетонные | Монолитные | 4291.9 | На лестничной клетке | 8 | Центральное | 10 | Центральное | Центральное (закрытая система) | Центральное | Центральное | 0 | Отсутствует | Вытяжная вентиляция | Пожарные гидранты | Наружные водостоки | 2004-01-23 | Решение общего собрания | Протокол собрания ТСЖ | 2003-12-02 | №1 |  |  |  | ТСЖ "Возрождение"
7675365 | край. Красноярский, г. Красноярск, ул. Базайская, д. 156 | 1957 | 1957 | - | Жилой дом блокированной застройки | Не определен | Да | 1 | 1 | 1 | 0 | 4 | 4 | 0 | 132.9 | 132.9 | 0 | 0 | 1491 | 0 | Не заполнено | Не имеется | Не имеется |  | Форма отчета об исполнении договора управления, утвержденная приказом Минстроя России от 22 декабря 2014 года № 882/пр на сайте «Реформа ЖКХ» не позволяет в полном объеме раскрыть информацию по финансовому состоянию МКД. В связи с чем, соблюдая основные принципы УК: достоверность и доступность – более подробный отчет размещен в прикрепленном файле в рубрике «Управление». | Иной | Деревянные | Деревянные | 0 | Отсутствует | 0 | Центральное | 2 | Печное | Отсутствует | Автономное | Отсутствует | 1.5 | Отсутствует | Отсутствует | Отсутствует | Отсутствует
6499746 | край. Красноярский, г. Красноярск, ул. Академика Павлова, д. 38 | 1966 | 1966 | 1-447 | Многоквартирный дом | На счете регионального оператора | Нет | 5 | 5 | 5 | 0 | 66 | 64 | 2 | 3196.4 | 2575.2 | 621.2 | 245.5 | 10213 | 0 | Не присвоен | Имеется | Не имеется |  | Форма отчета об исполнении договора управления за 2016г, утвержденная приказом Минстроя России от 22 декабря 2014 года №882/пр на сайте "Реформа ЖКХ" не позволяет в полном объеме раскрыть информацию по финансовому состоянию МКД. В связи с чем, соблюдая основные принципы УК: достоверность и доступность-более подробный отчет размещен в прикрепленном файле в разделе сайта "Управление". | Ленточный | Железобетонные | Каменные, кирпичные | 887.8 | Отсутствует | 0 | Центральное | 1 | Центральное | Центральное (открытая система) | Центральное | Центральное | 0 | Центральное | Приточно-вытяжная вентиляция | Пожарные гидранты | Наружные водостоки | 2016-07-11 | Протокол общего собрания, договор управления | Протокол общего собрания собственников | 2016-07-04 | 113-К | 2016-07-15 |  |  | ООО ГУК "Жилфонд"
8610085 | край. Красноярский, г. Красноярск, ул. 9 Мая, д. 60Г | 2009 | 2009 | 111-97 | Многоквартирный дом | На специальном счете у регионального оператора | Нет | 16 | 1 | 1 | 2 | 88 | 84 | 4 | 8048.9 | 5441.8 | 2607.3 | 1786 | 2200 | 0 | Не присвоен | Имеется | Не имеется | - | - | Свайный | Железобетонные | Панельные | 447.7 | Не заполнено | 1 | Центральное | 1 | Центральное | Центральное (открытая система) | Центральное | Центральное | 0 | Отсутствует | Вытяжная вентиляция | Автоматическая | Отсутствует | 2012-04-01 | Решение общего собрания собственников | Протокол общего собрания собственников | 2011-12-30 | - | 2012-04-01 |  |  | ООО "УК "Сибирячка"
8978080 | край. Красноярский, г. Красноярск, ул. Сосновый Бор, д. 9 |  |  |  | Не заполнено | Не заполнено | Нет | [7 empty] | 491.2 | [5 empty] | Не заполнено | Не заполнено | Не заполнено |  |  | Не заполнено | Не заполнено | Не заполнено |  | Не заполнено |  | Не заполнено |  | Не заполнено | Не заполнено | Не заполнено | Не заполнено |  | Не заполнено | Не заполнено | Не заполнено | Не заполнено
8660438 | край. Красноярский, г. Красноярск, ул. Михаила Годенко, д. 7 | 2013 | 2013 | 0501МКД | Многоквартирный дом | На счете регионального оператора | Нет | 10 | 10 | 3 | 3 | 64 | 60 | 4 | 9724.8 | 7008.7 | 1915 | 1985.2 | 5600 | 3070 | A | Не имеется | Не имеется | Зеленые насаждения, пешеходная дорожка по периметру дома. |  | Свайный | Железобетонные | Каменные, кирпичные | 1014 | На лестничной клетке | 3 | Центральное | 1 | Центральное | Центральное (закрытая система) | Центральное | Центральное | 0 | Отсутствует | Приточно-вытяжная вентиляция | Автоматическая | Внутренние водостоки | 2013-12-16 | договор управления | протокол собрания собственников мкд | 2014-04-26 | 1 | 2014-04-26 |  |  | ООО "УК "Слобода"
6467991 | край. Красноярский, г. Красноярск, ул. Щорса, д. 51 | 1977 | 1977 | н/д | Многоквартирный дом | На специальном счете у регионального оператора | Нет | 5 | 0 | 6 | 0 | 88 | 88 | 0 | 4935.5 | 4130 | 0 | 805.5 | 1634 | 0 | Не присвоен | Не имеется | Не имеется |  |  | Свайный | Железобетонные | Панельные | 1152 | На лестничной клетке | 6 | Центральное | 2 | Центральное | Центральное (открытая система) | Центральное | Центральное | 0 | Отсутствует | Вытяжная вентиляция | Отсутствует | Отсутствует | 2011-11-01 | Договор управления №89 | Протокол общего собрания собственников | 2011-10-20 | 20 | 2011-11-01 |  |  | ООО УК "СУПЕРСТРОЙ"
7711447 | край. Красноярский, г. Красноярск, ул. Станочная, д. 12 | 1958 | 1958 | 0 | Многоквартирный дом | На счете регионального оператора | Нет | 2 | 2 | 2 | 0 | 8 | 8 | 0 | 521.8 | 521.8 | 0 | 56.2 | 6606 | 0 | Не присвоен | Имеется | Не имеется |  | Форма отчета об исполнении договора управления за 2016г, утвержденная приказом Минстроя России от 22 декабря 2014 года №882/пр на сайте "Реформа ЖКХ" не позволяет в полном объеме раскрыть информацию по финансовому состоянию МКД. В связи с чем, соблюдая основные принципы УК: достоверность и доступность-более подробный отчет размещен в прикрепленном файле в разделе сайта "Управление". | Ленточный | Железобетонные | Блочные | 369.6 | Отсутствует | 0 | Центральное | 1 | Центральное | Центральное (открытая система) | Центральное | Центральное | 0 | Автономное | Приточно-вытяжная вентиляция | Пожарные гидранты | Отсутствует | 2016-05-30 | Протокол общего собрания, договор управления | Протокол общего собрания собственников | 2016-04-20 | 165-К | 2016-05-01 |  |  | ООО ГУК "Жилфонд"
7636379 | край. Красноярский, г. Красноярск, ул. Крупской, д. 5 | 1969 | 1969 | 464 | Многоквартирный дом | На счете регионального оператора | Нет | 5 | 5 | 6 | 0 | 90 | 89 | 1 | 4405.6 | 4295.5 | 110.1 | 2631 | 3710 | 0 | Не присвоен | Имеется | Не имеется | Не имеется | Форма отчета об исполнении договора управления, утвержденная приказом Минстроя России от 22 декабря 2014 года №882/пр на сайте "Реформа ЖКХ" не позволяет в полном объеме раскрыть информацию по финансовому состоянию МКД. В связи с чем, соблюдая основные принципы УК: достоверность и доступность-более подробный отчет размещен в прикрепленном файле в разделе сайта "Управление". | Свайный | Железобетонные | Панельные | 1106.4 | Отсутствует | 0 | Центральное | 2 | Центральное | Центральное (открытая система) | Центральное | Центральное | 0 | Центральное | Приточно-вытяжная вентиляция | Отсутствует | Отсутствует | 2016-05-16 | Договор управления, Протокол общего собрания собственников | Протокол общего собрания собственников | 2016-04-05 | № 1 | 2016-04-12 |  |  | ООО "УК КОМФОРТ"
7711016 | край. Красноярский, г. Красноярск, ул. Новая, д. 48 | 1974 | 1974 | 1-335 | Многоквартирный дом | На счете регионального оператора | Нет | 5 | 5 | 6 | 0 | 81 | 80 | 1 | 4695.2 | 3785.9 | 909.3 | 392.4 | 4094 | 0 | Не присвоен | Имеется | Не имеется |  | Форма отчета об исполнении договора управления за 2016г, утвержденная приказом Минстроя России от 22 декабря 2014 года №882/пр на сайте "Реформа ЖКХ" не позволяет в полном объеме раскрыть информацию по финансовому состоянию МКД. В связи с чем, соблюдая основные принципы УК: достоверность и доступность-более подробный отчет размещен в прикрепленном файле в разделе сайта "Управление". | Ленточный | Железобетонные | Панельные | 1185 | Отсутствует | 0 | Центральное | 1 | Центральное | Центральное (открытая система) | Центральное | Центральное | 0 | Отсутствует | Приточно-вытяжная вентиляция | Пожарные гидранты | Отсутствует | 2016-07-01 | Протокол общего собрания, договор управления | Протокол общего собрания собственников | 2016-06-06 | 179-К | 2016-08-30 |  |  | ООО ГУК "Жилфонд"
8010672 | край. Красноярский, г. Красноярск, ул. Академгородок, д. 28 | 1994 | 1994 | 111-97 | Многоквартирный дом | На счете регионального оператора | Нет | 10 | 1 | 4 | 4 | 140 | 140 | 0 | 10316.5 | 9151.8 | 0 | 3679.8 | 5653.85 | 0 | E | Имеется | Не имеется |  |  | Свайный | Железобетонные | Панельные | 1247 | Отсутствует | 0 | Центральное | 2 | Центральное | Центральное (открытая система) | Центральное | Центральное | 0 | Отсутствует | Приточно-вытяжная вентиляция | Отсутствует | Внутренние водостоки | 2016-02-04 | Договор управления МКД | протокол | 2016-01-31 | 1 | 2016-02-04 |  |  | ФГУП "ЖКХ КНЦ СО РАН"
9088729 | край. Красноярский, г. Красноярск, ул. Судостроительная, д. 99 |  |  |  | Не заполнено | Не заполнено | Нет | [13 empty] | Не заполнено | Не заполнено | Не заполнено |  |  | Не заполнено | Не заполнено | Не заполнено |  | Не заполнено |  | Не заполнено |  | Не заполнено | Не заполнено | Не заполнено | Не заполнено |  | Не заполнено | Не заполнено | Не заполнено | Не заполнено | 1998-01-13 | Протокол Общего собрания собственников Жилья
6499912 | край. Красноярский, г. Красноярск, пр-кт. им газеты Красноярский Рабочий, д. 175 | 1964 | 1964 | - | Многоквартирный дом | Не определен | Нет | 5 | 5 | 4 | 0 | 83 | 80 | 3 | 3515.1 | 3304.8 | 210.3 | 330 | 4035 | 0 | Не присвоен | Имеется | Не имеется |  | Форма отчета об исполнении договора управления за 2016г, утвержденная приказом Минстроя России от 22 декабря 2014 года №882/пр на сайте "Реформа ЖКХ" не позволяет в полном объеме раскрыть информацию по финансовому состоянию МКД. В связи с чем, соблюдая основные принципы УК: достоверность и доступность-более подробный отчет размещен в прикрепленном файле в разделе сайта "Управление". | Ленточный | Железобетонные | Панельные | 873.6 | Отсутствует | 0 | Центральное | 1 | Центральное | Центральное (открытая система) | Центральное | Центральное | 0 | Отсутствует | Приточно-вытяжная вентиляция | Отсутствует | Отсутствует | 2016-10-12 | Протокол общего собрания, договор управления | Протокол общего собрания собственников | 2016-02-29 | 1/175Св | 2016-02-29 |  |  | ООО ГУК "Жилфонд"
7648620 | край. Красноярский, г. Красноярск, ул. Иртышская, д. 13 |  | 1959 | инд | Многоквартирный дом | Не заполнено | Нет | 1 |  | 1 | 0 | 2 |  |  | 78.3 | 78.3 | 0 |  | 477 |  | Не присвоен | Не заполнено | Не заполнено |  |  | Не заполнено | Деревянные | Монолитные | 0 | Не заполнено | 0 | Центральное | 1 | Печное | Отсутствует | Центральное | Отсутствует |  | Отсутствует | Не заполнено | Не заполнено | Не заполнено | [8 empty] | 0
7614296 | край. Красноярский, г. Красноярск, ул. Энергетиков, д. 71 | 1957 | 1957 | инд. | Многоквартирный дом | На счете регионального оператора | Нет | 2 | 2 | 2 | 0 | 13 | 13 | 0 | 817.37 | 739.4 | 0 | 77.97 | 202 | 0 | Не присвоен | Не имеется | Не имеется |  | Форма отчета об исполнении договора управления, утвержденная приказом Минстроя России от 22 декабря 2014 года № 882/пр на сайте «Реформа ЖКХ» не позволяет в полном объеме раскрыть информацию по финансовому состоянию МКД. В связи с чем, соблюдая основные принципы УК: достоверность и доступность – более подробный отчет размещен в прикрепленном файле в рубрике «Управление». | Ленточный | Деревянные | Каменные, кирпичные | 62.5 | Отсутствует | 0 | Центральное | 1 | Центральное | Центральное (открытая система) | Центральное | Центральное |  | Отсутствует | Отсутствует | Отсутствует | Отсутствует | 2016-11-01 | Протокол общего собрания собственников МКД | Протокол общего собрания собственников МКД | 2016-10-13 | 1 | 2016-10-13 |  |  | ООО "Кленовый Дворик"
8317689 | край. Красноярский, г. Красноярск, ул. Дачная, д. 35 | 2012 | 2012 | Индивидуальный проект | Многоквартирный дом | На счете регионального оператора | Нет | 17 | 1 | 1 | 2 | 164 | 160 | 4 | 12224.7 | 7799.9 | 595.1 | 2818.9 | 4440 |  | Не присвоен | Имеется | Не имеется |  |  | Иной | Железобетонные | Каменные, кирпичные | 578 | На лестничной клетке | 1 | Центральное | 4 | Центральное | Центральное (открытая система) | Центральное | Центральное | 0 | Отсутствует | Приточно-вытяжная вентиляция | Пожарные гидранты | Не заполнено | 2014-06-16 | Протокол общего собрания собственников | Протокол общего собрания собственников | 2014-06-16 | 1 | 2014-06-16 |  |  | ООО УК "Эдельвейс - Сервис"
7580450 | край. Красноярский, г. Красноярск, ул. 40 лет Победы, д. 10 | 1987 | 1987 | 111-97 | Многоквартирный дом | На счете регионального оператора | Нет | 9 | 9 | 4 | 4 | 96 | 93 | 3 | 7782.7 | 6240.2 | 1542.5 | 893.2 | 6334 | 0 | Не присвоен | Имеется | Не имеется | нет | нет | Свайный | Железобетонные | Панельные | 1117.8 | На лестничной клетке | 0 | Центральное | 2 | Центральное | Центральное (открытая система) | Центральное | Центральное | 0 | Отсутствует | Вытяжная вентиляция | Отсутствует | Внутренние водостоки | [8 empty] | 0
6499976 | край. Красноярский, г. Красноярск, ул. Аэровокзальная, д. 2Д | 1965 | 1965 | 1-464-А | Многоквартирный дом | На счете регионального оператора | Нет | 5 | 5 | 4 | 0 | 80 | 80 | 0 | 3574.2 | 3574.2 | 0 | 306 | 2855 | 0 | Не присвоен | Имеется | Не имеется | нет | Форма отчета об исполнении договора управления за 2016г, утвержденная приказом Минстроя России от 22 декабря 2014 года № 882/пр на сайте «Реформа ЖКХ» не позволяет в полном объеме раскрыть информацию по финансовому состоянию МКД. В связи с чем, соблюдая основные принципы УК: достоверность и доступность – более подробный отчет размещен в прикрепленном файле в рубрике «Управление». | Ленточный | Железобетонные | Панельные | 890 | Отсутствует | 0 | Центральное | 1 | Центральное | Центральное (открытая система) | Центральное | Центральное | 0 | Центральное | Вытяжная вентиляция | Отсутствует | Наружные водостоки | 2016-10-25 | Договор управления | Протокол общего собрания собственников | 2016-06-20 | 1 | 2016-07-01 |  |  | ООО ГУК "Жилфонд"
7640946 | край. Красноярский, г. Красноярск, ул. им Героя Советского Союза В.В.Вильского, д. 3 | 1988 | 1988 | Индивидуальный | Многоквартирный дом | На счете регионального оператора | Нет | 5 | 5 | 7 | 0 | 80 | 79 | 1 | 4901.5 | 4649.7 | 251.8 | 4901.5 | 1588.4 | 90 | Не присвоен | Имеется | Не имеется |  |  | Ленточный | Железобетонные | Каменные, кирпичные | 1588 | Отсутствует | 0 | Центральное | 1 | Центральное | Центральное (открытая система) | Центральное | Центральное | 0 | Отсутствует | Приточно-вытяжная вентиляция | Отсутствует | Внутренние водостоки | 2014-06-01 | Протокол общего собрания | Протокол общего собрания | 2014-04-30 | без номера | 2014-06-01 |  |  | ООО "УК "Озёрный"
7713195 | край. Красноярский, г. Красноярск, пер. Маяковского, д. 26 | 1957 | 1957 | 0 | Многоквартирный дом | На счете регионального оператора | Нет | 2 | 2 | 1 | 0 | 8 | 8 | 0 | 280.1 | 280.1 | 0 | 24 | 8419 | 0 | Не присвоен | Имеется | Не имеется | 0 | Форма отчета об исполнении договора управления за 2016г, утвержденная приказом Минстроя России от 22 декабря 2014 года № 882/пр на сайте «Реформа ЖКХ» не позволяет в полном объеме раскрыть информацию по финансовому состоянию МКД. В связи с чем, соблюдая основные принципы УК: достоверность и доступность – более подробный отчет размещен в прикрепленном файле в рубрике «Управление». | Ленточный | Деревянные | Блочные | 4.5 | Отсутствует | 0 | Центральное | 1 | Центральное | Центральное (открытая система) | Центральное | Центральное | 0 | Автономное | Отсутствует | Пожарные гидранты | Отсутствует | 2016-12-15 | Протокол общего собрания, договор управления | Протокол общего собрания собственников | 2016-10-20 | 348-к | 2016-10-24 |  |  | ООО ГУК "Жилфонд"
9173978 | край. Красноярский, г. Красноярск, пр-кт. Свободный, д. 74, лит. г |  |  |  | Не заполнено | Не заполнено | Нет | [13 empty] | Не заполнено | Не заполнено | Не заполнено |  |  | Не заполнено | Не заполнено | Не заполнено |  | Не заполнено |  | Не заполнено |  | Не заполнено | Не заполнено | Не заполнено | Не заполнено |  | Не заполнено | Не заполнено | Не заполнено | Не заполнено
9174039 | край. Красноярский, г. Красноярск, пр-кт. Мира, д. 122, лит. б |  |  |  | Не заполнено | Не заполнено | Нет | [13 empty] | Не заполнено | Не заполнено | Не заполнено |  |  | Не заполнено | Не заполнено | Не заполнено |  | Не заполнено |  | Не заполнено |  | Не заполнено | Не заполнено | Не заполнено | Не заполнено |  | Не заполнено | Не заполнено | Не заполнено | Не заполнено
7571050 | край. Красноярский, г. Красноярск, ул. им Говорова, д. 44А | 1972 | 1972 | инд. | Многоквартирный дом | На счете регионального оператора | Нет | 5 | 5 | 6 | 0 | 80 | 76 | 4 | 6330.5 | 3762.3 | 2173.3 | 395 | 4352 |  | Не присвоен | Имеется | Не имеется |  | Форма отчета об исполнении договора управления, утвержденная приказом Минстроя России от 22 декабря 2014 года № 882/пр на сайте «Реформа ЖКХ» не позволяет в полном объеме раскрыть информацию по финансовому состоянию МКД. В связи с чем, соблюдая основные принципы УК: достоверность и доступность – более подробный отчет размещен в прикрепленном файле в рубрике «Управление». | Свайный | Железобетонные | Панельные | 395 | Отсутствует | 0 | Центральное | 1 | Центральное | Центральное (открытая система) | Центральное | Центральное | 0 | Отсутствует | Приточно-вытяжная вентиляция | Отсутствует | Наружные водостоки | 2017-02-01 | Протокол общего собрания собственников недвижимости от 28.11.2016г. | [6 empty] | ТСН"ЦИВИЛИЗАЦИЯ"
6500018 | край. Красноярский, г. Красноярск, пр-кт. Ульяновский, д. 10/2 | 1973 | 1973 | 1КЖ-7 | Многоквартирный дом | На счете регионального оператора | Нет | 9 | 9 | 4 | 4 | 144 | 144 | 0 | 7424.2 | 7424.2 | 0 | 1207.3 | 15095 | 0 | Не присвоен | Имеется | Не имеется | нет | Форма отчета об исполнении договора управления за 2016г, утвержденная приказом Минстроя России от 22 декабря 2014 года № 882/пр на сайте «Реформа ЖКХ» не позволяет в полном объеме раскрыть информацию по финансовому состоянию МКД. В связи с чем, соблюдая основные принципы УК: достоверность и доступность – более подробный отчет размещен в прикрепленном файле в рубрике «Управление». | Свайный | Железобетонные | Панельные | 1175 | На лестничной клетке | 4 | Центральное | 1 | Центральное | Центральное (открытая система) | Центральное | Центральное | 0 | Центральное | Отсутствует | Отсутствует | Внутренние водостоки | 2016-09-22 | Договор управления | Протокол общего собрания собственников | 2016-02-28 | 1 | 2016-04-01 |  |  | ООО ГУК "Жилфонд"
7362304 | край. Красноярский, г. Красноярск, ул. им Героя Советского Союза И.А.Борисевича, д. 10 | 1989 | 1989 | 111-97 | Многоквартирный дом | На специальном счете у регионального оператора | Нет | 10 | 10 | 6 | 6 | 210 | 210 | 0 | 15779.3 | 13714.3 | 0 | 2065 | 7681 | 100 | Не присвоен | Имеется | Не имеется |  |  | Свайный | Железобетонные | Панельные | 1670 | На лестничной клетке | 6 | Центральное | 2 | Центральное | Центральное (открытая система) | Центральное | Центральное | 0 | Отсутствует | Приточно-вытяжная вентиляция | Отсутствует | Внутренние водостоки | 2012-04-01 | Договор управления №103 | Протокол общего собрания собственников | 2012-02-15 | 2 | 2012-04-01 |  |  | ООО УК "СУПЕРСТРОЙ"
6467834 | край. Красноярский, г. Красноярск, ул. Смоленская 2-я, д. 6 | 1959 | 1959 | инд.шлокоблоки | Многоквартирный дом | На счете регионального оператора | Да | 2 | 2 | 1 | 0 | 8 | 8 | 0 | 270.1 | 270.1 | 0 | 22.4 | 199.8 | 0 | Не присвоен | Не имеется | Не имеется | нет | дом подлежит сносу | Ленточный | Смешанные | Деревянные | 0 | Отсутствует | 0 | Центральное | 1 | Печное | Отсутствует | Отсутствует | Отсутствует | 0 | Отсутствует | Отсутствует | Отсутствует | Наружные водостоки
6686443 | край. Красноярский, г. Красноярск, ул. Смоленская, д. 1 |  |  |  | Не заполнено | Не заполнено | Нет |  |  |  |  | 4 |  |  | 108.6 | 108.6 |  |  |  |  | Не заполнено | Не заполнено | Не заполнено |  |  | Не заполнено | Не заполнено | Не заполнено |  | Не заполнено |  | Центральное |  | Печное | Не заполнено | Отсутствует | Отсутствует |  | Отсутствует | Не заполнено | Не заполнено | Не заполнено
7607170 | край. Красноярский, г. Красноярск, ул. Железнодорожников, д. 16б | 1986 | 1986 | 86 | Многоквартирный дом | На счете регионального оператора | Нет | 9 | 9 | 1 | 1 | 66 | 64 | 2 | 5291.9 | 2928.8 | 483.6 | 1829.3 | 0 | 0 | Не присвоен | Имеется | Имеется |  | Форма отчета об исполнении договора управления, утвержденная приказом Минстроя России от 22 декабря 2014 года № 882/пр на сайте «Реформа ЖКХ» не позволяет в полном объеме раскрыть информацию по финансовому состоянию МКД. В связи с чем, соблюдая основные принципы УК: достоверность и доступность – более подробный отчет размещен в прикрепленном файле в рубрике «Управление». | Свайный | Железобетонные | Каменные, кирпичные | 735.5 | На лестничной клетке | 1 | Центральное | 2 | Центральное | Центральное (открытая система) | Центральное | Центральное | 0 | Отсутствует | Приточно-вытяжная вентиляция | Отсутствует | Внутренние водостоки | 2016-11-02 | Протокол ОСС от 01.11.2016 № 1 | Протокол ОСС от 01.11.2016 № 1 | 2016-11-01 | 1 | 2016-11-02 |  |  | ООО УК "ТЕРЕМОК"
6499652 | край. Красноярский, г. Красноярск, ул. Красной Армии, д. 28 | 1973 | 1973 | 1-447 | Многоквартирный дом | На счете регионального оператора | Нет | 5 | 5 | 5 | 0 | 87 | 80 | 7 | 4725.3 | 3506.8 | 1218.5 | 436.7 | 2814.4 |  | Не присвоен | Не имеется | Не имеется |  | Форма отчета об исполнении договора управления за 2016г, утвержденная приказом Минстроя России от 22 декабря 2014 года №882/пр на сайте "Реформа ЖКХ" не позволяет в полном объеме раскрыть информацию по финансовому состоянию МКД. В связи с чем, соблюдая основные принципы УК: достоверность и доступность-более подробный отчет размещен в прикрепленном файле в разделе сайта "Управление". | Ленточный | Железобетонные | Каменные, кирпичные | 1374 | Отсутствует | 0 | Центральное | 2 | Центральное | Центральное (открытая система) | Центральное | Центральное | 0 | Отсутствует | Приточно-вытяжная вентиляция | Отсутствует | Наружные водостоки | 2016-05-30 | Протокол общего собрания, договор управления | Протокол общего собрания собственников | 2016-03-01 | 81 | 2016-04-01 |  |  | ООО ГУК "Жилфонд"
8010513 | край. Красноярский, г. Красноярск, ул. Академгородок, д. 20 (дубль 1) |  |  |  | Не заполнено | Не заполнено | Нет | [13 empty] | Не заполнено | Не заполнено | Не заполнено |  |  | Не заполнено | Не заполнено | Не заполнено |  | Не заполнено |  | Не заполнено |  | Не заполнено | Не заполнено | Не заполнено | Не заполнено |  | Автономное | Не заполнено | Не заполнено | Не заполнено
7585325 | край. Красноярский, г. Красноярск, ул. Аэровокзальная, д. 8И | 1989 | 1989 | 114-86-28 | Многоквартирный дом | На счете регионального оператора | Нет | 9 | 9 | 1 | 1 | 67 | 66 | 1 | 4246.1 | 3427.9 | 407.2 | 411 | 2572.22 | 286.75 | Не присвоен | Имеется | Имеется | Отсутствует | Отсутствует | Ленточный | Железобетонные | Каменные, кирпичные | 545.7 | На лестничной клетке | 1 | Центральное | 1 | Центральное | Центральное (закрытая система) | Центральное | Центральное | 0 | Отсутствует | Вытяжная вентиляция | Отсутствует | Внутренние водостоки | 2014-08-01 | Договор управления | Протокол общего собрания собственников | 2014-07-05 | 1 | 2014-08-11 |  |  | МП "МУК Красноярская"
6467489 | край. Красноярский, г. Красноярск, ул. Юности, д. 20 | 1947 | 1947 | инд. | Многоквартирный дом | На счете регионального оператора | Нет | 4 | 4 | 5 | 0 | 43 | 41 | 2 | 3276.1 | 2754.1 | 522 | 342.9 | 2650 | 0 | Не присвоен | Имеется | Не имеется |  | Форма отчета об исполнении договора управления за 2016г, утвержденная приказом Минстроя России от 22 декабря 2014 года №882/пр на сайте "Реформа ЖКХ" не позволяет в полном объеме раскрыть информацию по финансовому состоянию МКД. В связи с чем, соблюдая основные принципы УК: достоверность и доступность-более подробный отчет размещен в прикрепленном файле в разделе сайта "Управление". | Ленточный | Смешанные | Каменные, кирпичные | 450 | Отсутствует | 0 | Центральное | 1 | Центральное | Центральное (открытая система) | Центральное | Центральное | 0 | Центральное | Приточно-вытяжная вентиляция | Отсутствует | Наружные водостоки | 2016-06-21 | Протокол общего собрания, договор управления | Протокол общего собрания собственников | 2016-05-30 | Б/Н | 2016-05-30 |  |  | ООО ГУК "Жилфонд"
7607761 | край. Красноярский, г. Красноярск, ул. Маерчака, д. 42 | 1991 | 1991 | 86 | Многоквартирный дом | На специальном счете у регионального оператора | Нет | 10 | 10 | 6 | 6 | 283 | 280 | 3 | 16492.51 | 16094.91 | 397.6 | 1838.6 | 10519 | 0 | Не присвоен | Имеется | Имеется |  | Форма отчета об исполнении договора управления за 2016г, утвержденная приказом Минстроя России от 22 декабря 2014 года №882/пр на сайте "Реформа ЖКХ" не позволяет в полном объеме раскрыть информацию по финансовому состоянию МКД. В связи с чем, соблюдая основные принципы УК: достоверность и доступность-более подробный отчет размещен в прикрепленном файле в разделе сайта "Управление". | Ленточный | Железобетонные | Каменные, кирпичные | 2408.8 | Отсутствует | 0 | Центральное | 2 | Центральное | Центральное (открытая система) | Центральное | Центральное | 0 | Отсутствует | Приточно-вытяжная вентиляция | Отсутствует | Внутренние водостоки | 2016-05-18 | Протокол общего собрания, договор управления | Протокол общего собрания собственников | 2016-02-28 | 40 | 2016-04-15 |  |  | ООО ГУК "Жилфонд"
6468179 | край. Красноярский, г. Красноярск, ул. Яковлева, д. 1 | 1974 | 1974 | 1кж-01 | Многоквартирный дом | На счете регионального оператора | Нет | 9 | 9 | 4 | 4 | 212 | 210 | 2 | 10900.4 | 10545.6 | 254.8 | 962.4 | 6939 |  | Не присвоен | Имеется | Имеется |  |  | Ленточный | Железобетонные | Панельные | 1681.9 | На лестничной клетке | 4 | Центральное | 1 | Центральное | Центральное (открытая система) | Центральное | Центральное |  | Отсутствует | Приточно-вытяжная вентиляция | Пожарный кран | Внутренние водостоки | 1997-02-02 | Устав Жилищно-строительного кооператива | Протокол общего собрания №4 | 1997-02-02 | №4 |  |  |  | ЖСК "УЮТ"
7562406 | край. Красноярский, г. Красноярск, ул. Бийская, д. 4 | 1960 | 1960 | инд. | Многоквартирный дом | На счете регионального оператора | Нет | 2 | 2 | 2 | 0 | 28 | 28 | 0 | 790.48 | 740.18 | 0 | 50.3 | 964 | 0 | Не присвоен | Не имеется | Не имеется |  | Форма отчета об исполнении договора управления, утвержденная приказом Минстроя России от 22 декабря 2014 года № 882/пр на сайте «Реформа ЖКХ» не позволяет в полном объеме раскрыть информацию по финансовому состоянию МКД. В связи с чем, соблюдая основные принципы УК: достоверность и доступность – более подробный отчет размещен в прикрепленном файле в рубрике «Управление». | Ленточный | Деревянные | Каменные, кирпичные | 0 | Отсутствует | 0 | Центральное | 1 | Центральное | Центральное (открытая система) | Центральное | Центральное | 0 | Отсутствует | Отсутствует | Отсутствует | Отсутствует | 2016-11-01 | Протокол собрания собственников МКД | Протокол собрания собственников МКД | 2016-10-13 | 1 | 2016-10-13 |  |  | ООО "Кленовый Дворик"
9137810 | край. Красноярский, г. Красноярск, ул. Полярная, д. 117 |  |  |  | Не заполнено | Не заполнено | Да | [13 empty] | Не заполнено | Не заполнено | Не заполнено |  |  | Не заполнено | Не заполнено | Не заполнено |  | Не заполнено |  | Не заполнено |  | Не заполнено | Не заполнено | Не заполнено | Не заполнено |  | Не заполнено | Не заполнено | Не заполнено | Не заполнено
6467542 | край. Красноярский, г. Красноярск, ул. Королева, д. 11 | 1963 | 1963 | - | Многоквартирный дом | На счете регионального оператора | Нет | 5 | 5 | 3 | 0 | 190 | 190 | 0 | 3594.4 | 2935.4 | 0 | 659 | 3823 | 0 | Не заполнено | Имеется | Не имеется |  | Форма отчета об исполнении договора управления, утвержденная приказом Минстроя России от 22 декабря 2014 года № 882/пр на сайте «Реформа ЖКХ» не позволяет в полном объеме раскрыть информацию по финансовому состоянию МКД. В связи с чем, соблюдая основные принципы УК: достоверность и доступность – более подробный отчет размещен в прикрепленном файле в рубрике «Управление». | Иной | Железобетонные | Панельные | 869.3 | Отсутствует | 0 | Центральное | 1 | Центральное | Центральное (открытая система) | Центральное | Центральное | 0 | Отсутствует | Приточно-вытяжная вентиляция | Отсутствует | Отсутствует | [8 empty] | 0
7671393 | край. Красноярский, г. Красноярск, ул. 60 лет Октября, д. 33 | 1965 | 1965 | - | Многоквартирный дом | Не определен | Нет | 5 | 5 | 3 | 0 | 60 | 60 | 0 | 2548.7 | 2548.7 | 0 | 183.9 | 2180 | 0 | Не присвоен | Имеется | Не имеется |  | Форма отчета об исполнении договора управления за 2016г, утвержденная приказом Минстроя России от 22 декабря 2014 года №882/пр на сайте "Реформа ЖКХ" не позволяет в полном объеме раскрыть информацию по финансовому состоянию МКД. В связи с чем, соблюдая основные принципы УК: достоверность и доступность-более подробный отчет размещен в прикрепленном файле в разделе сайта "Управление". | Ленточный | Железобетонные | Каменные, кирпичные | 687.1 | Отсутствует | 0 | Центральное | 1 | Центральное | Центральное (открытая система) | Центральное | Центральное | 0 | Центральное | Приточно-вытяжная вентиляция | Отсутствует | Наружные водостоки | 2016-04-01 | Протокол общего собрания, договор управления | Протокол общего собрания собственников | 2016-02-12 | 1-Ж | 2016-02-12 |  |  | ООО ГУК "Жилфонд"
6499874 | край. Красноярский, г. Красноярск, ул. Спартаковцев, д. 77А | 1980 | 1980 | 447 | Многоквартирный дом | На счете регионального оператора | Нет | 5 | 5 | 1 | 0 | 15 | 15 | 0 | 821.9 | 821.9 | 0 | 82.6 | 2294.3 | 0 | Не присвоен | Не имеется | Не имеется | Не имеется | Форма отчета об исполнении договора управления за 2016г, утвержденная приказом Минстроя России от 22 декабря 2014 года №882/пр на сайте "Реформа ЖКХ" не позволяет в полном объеме раскрыть информацию по финансовому состоянию МКД. В связи с чем, соблюдая основные принципы УК: достоверность и доступность-более подробный отчет размещен в прикрепленном файле в разделе сайта "Управление". | Ленточный | Железобетонные | Каменные, кирпичные | 241.11 | Отсутствует | 0 | Центральное | 2 | Центральное | Центральное (открытая система) | Центральное | Центральное | 0 | Отсутствует | Приточно-вытяжная вентиляция | Отсутствует | Наружные водостоки | 2016-06-08 | Протокол общего собрания, договор управления | Протокол общего собрания собственников | 2016-05-11 | 69 | 2016-06-01 |  |  | ООО ГУК "Жилфонд"
7803587 | край. Красноярский, г. Красноярск, ул. Алексеева, д. 7 | 2012 | 2012 | 97 | Многоквартирный дом | На счете регионального оператора | Нет | 10 | 10 | 5 | 5 | 182 | 182 | 3 | 13248.1 | 9446.2 | 158 | 5186.3 | 1616.1 | 0 | B | Имеется | Имеется |  |  | Свайный | Железобетонные | Панельные | 1391.1 | На лестничной клетке | 5 | Центральное | 1 | Центральное | Центральное (закрытая система) | Центральное | Центральное | 0 | Отсутствует | Приточно-вытяжная вентиляция | Пожарный кран | Смешанные | 2016-05-01 | Протокол № 1 от 30.04.2016 г. внеочередного общего собрания собственников помещений в многоквартирном доме № 7 по ул. Алексеева в г. Красноярске, проведенного в форме очно-заочного голосования в период с 20.03.2016 г. по 29.04.2016 г. | Протокол внеочередного общего собрания собственников помещений в многоквартирном доме № 7 по ул. Алексеева в г. Красноярске, проведенного в форме очно-заочного голосования в период с 20.03.2016 г. по 29.04.2016 г. | 2016-04-30 | № 1 | 2016-05-01 |  |  | ООО "УК "Весенний двор"
9174052 | край. Красноярский, г. Красноярск, ул. Александра Матросова, д. 30/1 | 1954 | 1954 | - | Многоквартирный дом | Не определен | Нет | 4 | 4 | 5 | 0 | 51 | 45 | 6 | 4327 | 3066.7 | 863.7 | 396.6 | 4195 | 0 | Не заполнено | Имеется | Не имеется |  | Форма отчета об исполнении договора управления, утвержденная приказом Минстроя России от 22 декабря 2014 года № 882/пр на сайте «Реформа ЖКХ» не позволяет в полном объеме раскрыть информацию по финансовому состоянию МКД. В связи с чем, соблюдая основные принципы УК: достоверность и доступность – более подробный отчет размещен в прикрепленном файле в рубрике «Управление». | Ленточный | Деревянные | Каменные, кирпичные | 1274 | Отсутствует | 0 | Центральное | 1 | Центральное | Центральное (открытая система) | Центральное | Центральное | 0 | Отсутствует | Приточно-вытяжная вентиляция | Отсутствует | Наружные водостоки | [8 empty] | 0
7576592 | край. Красноярский, г. Красноярск, ул. Львовская, д. 65 | 1947 | 1947 | инд. | Жилой дом блокированной застройки | Не определен | Нет | 1 | 1 | 1 | 0 | 1 | 1 | 0 | 82.3 | 82.3 | 0 | 0 | 0 | 0 | Не присвоен | Не имеется | Не имеется |  | Форма отчета об исполнении договора управления, утвержденная приказом Минстроя России от 22 декабря 2014 года № 882/пр на сайте «Реформа ЖКХ» не позволяет в полном объеме раскрыть информацию по финансовому состоянию МКД. В связи с чем, соблюдая основные принципы УК: достоверность и доступность – более подробный отчет размещен в прикрепленном файле в рубрике «Управление». | Ленточный | Деревянные | Блочные | 0 | Отсутствует | 0 | Центральное | 1 | Центральное | Центральное (открытая система) | Центральное | Центральное | 0 | Отсутствует | Отсутствует | Отсутствует | Отсутствует
9072515 | край. Красноярский, г. Красноярск, ул. Мечникова, д. 35 | 2000 | 2000 | кирпичный | Многоквартирный дом | На специальном счете организации | Нет | 10 | 10 | 1 | 1 | 43 | 43 | 0 | 3547.6 | 2799.3 |  | 309.9 | 1498.33 | 584 | Не присвоен | Не имеется | Не имеется |  |  | Ленточный | Железобетонные | Каменные, кирпичные | 431.9 | Отсутствует |  | Центральное | 1 | Центральное | Центральное (закрытая система) | Центральное | Центральное |  | Отсутствует | Приточно-вытяжная вентиляция | Отсутствует | Внутренние водостоки | 2000-10-23 | Протокол общего собрания | Протокол общего собрания | 2000-10-15 | 1 |  |  |  | ТСЖ "ГОРОДОК"
7608143 | край. Красноярский, г. Красноярск, ул. Профсоюзов, д. 27 | 1961 | 1961 | 1-447 | Многоквартирный дом | На счете регионального оператора | Нет | 5 | 5 | 4 | 0 | 75 | 69 | 6 | 3120 | 2770.1 | 349.9 | 245.2 | 2939 | 0 | Не присвоен | Имеется | Не имеется |  | Форма отчета об исполнении договора управления за 2016г, утвержденная приказом Минстроя России от 22 декабря 2014 года №882/пр на сайте "Реформа ЖКХ" не позволяет в полном объеме раскрыть информацию по финансовому состоянию МКД. В связи с чем, соблюдая основные принципы УК: достоверность и доступность-более подробный отчет размещен в прикрепленном файле в разделе сайта "Управление". | Ленточный | Железобетонные | Каменные, кирпичные | 989.3 | Отсутствует | 0 | Центральное | 2 | Центральное | Центральное (открытая система) | Центральное | Центральное | 0 | Отсутствует | Приточно-вытяжная вентиляция | Отсутствует | Наружные водостоки | 2016-05-11 | Протокол общего собрания, договор управления | Протокол общего собрания собственников | 2016-02-27 | 69 | 2016-04-01 |  |  | ООО ГУК "Жилфонд"
7597888 | край. Красноярский, г. Красноярск, ул. Белорусская, д. 9 | 2003 | 2003 | № 97 | Многоквартирный дом | Не заполнено | Нет | 10 |  | 2 | 2 | 78 |  |  | 4688 | 4688 | 0 |  | 681 |  | B | Не заполнено | Не заполнено |  |  | Не заполнено | Железобетонные | Панельные | 87 | Не заполнено | 0 | Центральное | 2 | Центральное | Центральное (открытая система) | Центральное | Центральное |  | Не заполнено | Не заполнено | Не заполнено | Не заполнено | 2003-09-03 | [7 empty] | ТСЖ " Беларусь"
7648579 | край. Красноярский, г. Красноярск, ул. Брянская, д. 37 | 1959 | 1959 | инд | Многоквартирный дом | На специальном счете у регионального оператора | Нет | 1 | 1 | 1 | 0 | 1 | 1 | 0 | 31.3 | 31.3 | 0 | 0 | 832 | 0 | Не присвоен | Не имеется | Не имеется |  |  | Ленточный | Деревянные | Деревянные | 0 | Отсутствует | 0 | Центральное | 1 | Печное | Отсутствует | Автономное | Отсутствует | 0 | Отсутствует | Отсутствует | Отсутствует | Отсутствует | [8 empty] | 0
6468143 | край. Красноярский, г. Красноярск, ул. Ленина, д. 38 | 1956 | 1956 | инд | Многоквартирный дом | На счете регионального оператора | Нет | 5 | 5 | 4 | 0 | 72 | 70 | 2 | 3456 | 3343 | 113 | 722.7 | 2794 | 0 | Не присвоен | Имеется | Не имеется |  | Форма отчета об исполнении договора управления за 2016г, утвержденная приказом Минстроя России от 22 декабря 2014 года №882/пр на сайте "Реформа ЖКХ" не позволяет в полном объеме раскрыть информацию по финансовому состоянию МКД. В связи с чем, соблюдая основные принципы УК: достоверность и доступность-более подробный отчет размещен в прикрепленном файле в разделе сайта "Управление". | Ленточный | Железобетонные | Каменные, кирпичные | 830 | Отсутствует | 0 | Центральное | 1 | Центральное | Центральное (закрытая система) | Центральное | Центральное | 0 | Отсутствует | Вытяжная вентиляция | Отсутствует | Наружные водостоки | 2016-12-29 | Протокол общего собрания, договор управления | Протокол общего собрания собственников | 2016-11-29 | 122 | 2016-12-01 |  |  | ООО ГУК "Жилфонд"
7587404 | край. Красноярский, г. Красноярск, пр-кт. Ульяновский, д. 26 | 1974 | 1974 | 1 | Многоквартирный дом | На специальном счете у регионального оператора | Нет | 9 | 9 | 4 | 4 | 128 | 123 | 5 | 7704.6 | 6656.2 | 1048.4 | 0 | 8783 | 0 | Не присвоен | Имеется | Не имеется | нет | нет | Свайный | Железобетонные | Панельные | 1167.4 | На лестничной клетке | 4 | Центральное | 2 | Центральное | Центральное (открытая система) | Центральное | Центральное | 0 | Отсутствует | Вытяжная вентиляция | Отсутствует | Внутренние водостоки | 2016-10-28 | Протокол общего собрания ТСН "СОСЕДИ" | [6 empty] | ТСН "СОСЕДИ"
7641940 | край. Красноярский, г. Красноярск, ул. Пастеровская, д. 64Б |  | 1954 | инд. | Многоквартирный дом | Не заполнено | Нет | 1 |  |  | 0 | 1 |  |  | 53.7 | 53.7 | 0 |  |  |  | Не заполнено | Не заполнено | Не заполнено |  |  | Не заполнено | Деревянные | Деревянные | 520.8 | Не заполнено | 0 | Центральное | 1 | Не заполнено | Центральное (открытая система) | Центральное | Центральное |  | Центральное | Не заполнено | Не заполнено | Не заполнено | [8 empty] | 0
6467515 | край. Красноярский, г. Красноярск, пер. Кривоколенный, д. 7 | 1957 | 1957 | - | Многоквартирный дом | Не заполнено | Нет | 4 | 4 | 3 | 0 | 34 | 30 | 4 | 2097.69 | 1687.59 | 410.1 | 290 | 1951 | 0 | Не присвоен | Не имеется | Не имеется |  | Форма отчета об исполнении договора управления за 2016г, утвержденная приказом Минстроя России от 22 декабря 2014 года №882/пр на сайте "Реформа ЖКХ" не позволяет в полном объеме раскрыть информацию по финансовому состоянию МКД. В связи с чем, соблюдая основные принципы УК: достоверность и доступность-более подробный отчет размещен в прикрепленном файле в разделе сайта "Управление". | Ленточный | Деревянные | Каменные, кирпичные | 494.7 | Отсутствует | 0 | Центральное | 1 | Центральное | Центральное (открытая система) | Центральное | Центральное | 0 | Центральное | Приточно-вытяжная вентиляция | Отсутствует | Наружные водостоки | 2016-07-08 | Протокол общего собрания, договор управления | Протокол общего собрания собственников | 2016-05-31 | 1-7/Св | 2016-05-31 |  |  | ООО ГУК "Жилфонд"
7743290 | край. Красноярский, г. Красноярск, ул. им Академика Вавилова, д. 44 |  | 1950 |  | Многоквартирный дом | Не заполнено | Нет | 2 |  | 1 |  | 2 |  |  | 144.5 | 144.5 | 0 |  |  |  | Не заполнено | Не заполнено | Не заполнено |  |  | Не заполнено | Не заполнено | Смешанные |  | Не заполнено |  | Не заполнено |  | Не заполнено | Не заполнено | Не заполнено | Не заполнено |  | Не заполнено | Не заполнено | Не заполнено | Не заполнено | [8 empty] | 0
7607172 | край. Красноярский, г. Красноярск, ул. Железнодорожников, д. 18 | 1971 | 1971 | 1-464 | Многоквартирный дом | На счете регионального оператора | Нет | 5 | 5 | 6 | 0 | 98 | 95 | 3 | 4781.1 | 4531.9 | 249.2 | 394.8 | 4715 | 0 | Не присвоен | Не имеется | Имеется |  | Форма отчета об исполнении договора управления за 2016г, утвержденная приказом Минстроя России от 22 декабря 2014 года №882/пр на сайте "Реформа ЖКХ" не позволяет в полном объеме раскрыть информацию по финансовому состоянию МКД. В связи с чем, соблюдая основные принципы УК: достоверность и доступность-более подробный отчет размещен в прикрепленном файле в разделе сайта "Управление". | Ленточный | Железобетонные | Панельные | 1153.8 | Отсутствует | 0 | Центральное | 2 | Центральное | Центральное (открытая система) | Центральное | Центральное | 0 | Центральное | Приточно-вытяжная вентиляция | Отсутствует | Наружные водостоки | 2016-05-11 | Протокол общего собрания, договор управления | Протокол общего собрания собственников | 2016-03-10 | 21 | 2016-04-01 |  |  | ООО ГУК "Жилфонд"
7614158 | край. Красноярский, г. Красноярск, ул. Энергетиков, д. 34 | 1975 | 1975 | инд. | Многоквартирный дом | На счете регионального оператора | Нет | 5 | 5 | 2 | 0 | 120 | 120 | 0 | 3621.3 | 3621.3 | 0 | 128.6 | 1817 |  | Не присвоен | Не имеется | Не имеется |  | Форма отчета об исполнении договора управления за 2016г, утвержденная приказом Минстроя России от 22 декабря 2014 года №882/пр на сайте "Реформа ЖКХ" не позволяет в полном объеме раскрыть информацию по финансовому состоянию МКД. В связи с чем, соблюдая основные принципы УК: достоверность и доступность-более подробный отчет размещен в прикрепленном файле в разделе сайта "Управление". | Свайный | Железобетонные | Панельные | 128.6 | Отсутствует | 0 | Центральное | 1 | Центральное | Центральное (открытая система) | Центральное | Центральное | 0 | Отсутствует | Приточно-вытяжная вентиляция | Отсутствует | Наружные водостоки | 2016-09-01 | Протокол общего собрания, договор управления | Протокол общего собрания собственников | 2016-08-09 | Б/Н | 2016-08-10 |  |  | ООО ГУК "Жилфонд"
7586016 | край. Красноярский, г. Красноярск, ул. Маршала Малиновского, д. 14 | 1913 | 1913 | Инд.кирпич | Многоквартирный дом | На счете регионального оператора | Нет | 2 | 2 | 3 | 0 | 8 | 8 | 0 | 482.8 | 482.8 | 0 | 102 | 0 | 0 | Не присвоен | Не имеется | Не имеется | нет | Форма отчета об исполнении договора управления за 2016г, утвержденная приказом Минстроя России от 22 декабря 2014 года № 882/пр на сайте «Реформа ЖКХ» не позволяет в полном объеме раскрыть информацию по финансовому состоянию МКД. В связи с чем, соблюдая основные принципы УК: достоверность и доступность – более подробный отчет размещен в прикрепленном файле в рубрике «Управление». | Ленточный | Железобетонные | Каменные, кирпичные | 0 | Отсутствует | 0 | Центральное | 1 | Центральное | Центральное (открытая система) | Центральное | Центральное | 0 | Отсутствует | Вытяжная вентиляция | Отсутствует | Наружные водостоки | 2017-01-12 | Протокол общего собрания, договор управления | Протокол общего собрания собственников | 2016-10-06 | 1 | 2016-11-01 |  |  | ООО ГУК "Жилфонд"
6499627 | край. Красноярский, г. Красноярск, ул. Гусарова, д. 64 | 1983 | 1983 | 111-142 | Многоквартирный дом | На счете регионального оператора | Нет | 5 | 5 | 4 | 0 | 58 | 58 | 0 | 3287.5 | 2883.3 | 0 | 404.2 | 2883.4 | 0 | Не присвоен | Имеется | Имеется |  |  | Свайный | Железобетонные | Панельные | 796 | На лестничной клетке | 0 | Центральное | 1 | Центральное | Центральное (открытая система) | Центральное | Центральное | 0 | Отсутствует | Приточно-вытяжная вентиляция | Отсутствует | Наружные водостоки | 2007-01-01 | договор управления | протокол | 2011-08-28 | 1 | 2012-01-01 |  |  | ООО "КУЖФ"ЮСТАС"
6467361 | край. Красноярский, г. Красноярск, ул. Калинина, д. 2Б | 1955 | 1955 | инд. | Многоквартирный дом | На счете регионального оператора | Нет | 3 | 3 | 3 | 0 | 25 | 22 | 3 | 2440.3 | 993.2 | 450.9 | 996.2 | 1140 | 0 | Не присвоен | Имеется | Имеется |  | Форма отчета об исполнении договора управления, утвержденная приказом Минстроя России от 22 декабря 2014 года № 882/пр на сайте «Реформа ЖКХ» не позволяет в полном объеме раскрыть информацию по финансовому состоянию МКД. В связи с чем, соблюдая основные принципы УК: достоверность и доступность – более подробный отчет размещен в прикрепленном файле в рубрике «Управление». | Ленточный | Деревянные | Каменные, кирпичные | 475.2 | Отсутствует | 0 | Центральное | 2 | Центральное | Центральное (открытая система) | Центральное | Центральное | 0 | Центральное | Приточно-вытяжная вентиляция | Отсутствует | Наружные водостоки | 2016-12-20 | договор управления | Протокол общего собрания собствеников помещей | 2016-11-14 | 24-16 | 2016-12-01 |  |  | ООО УК "КРАСТЭК
7686427 | край. Красноярский, г. Красноярск, ул. Краснопресненская, д. 10 | 1947 | 1947 | - | Многоквартирный дом | Не определен | Нет | 2 | 2 | 1 | 0 | 8 | 8 | 0 | 521.1 | 477.8 | 0 | 43.3 | 1244.5 | 0 | Не заполнено | Не имеется | Не имеется |  | Форма отчета об исполнении договора управления, утвержденная приказом Минстроя России от 22 декабря 2014 года № 882/пр на сайте «Реформа ЖКХ» не позволяет в полном объеме раскрыть информацию по финансовому состоянию МКД. В связи с чем, соблюдая основные принципы УК: достоверность и доступность – более подробный отчет размещен в прикрепленном файле в рубрике «Управление». | Ленточный | Деревянные | Каменные, кирпичные | 0 | Отсутствует | 0 | Центральное | 1 | Центральное | Отсутствует | Автономное | Отсутствует | 0 | Отсутствует | Отсутствует | Отсутствует | Отсутствует | [8 empty] | 0
6499813 | край. Красноярский, г. Красноярск, ул. Спортивная, д. 192 | 1975 | 1975 | инд. | Многоквартирный дом | На счете регионального оператора | Нет | 5 | 5 | 6 | 0 | 80 | 79 | 1 | 5145.9 | 3797 | 957.8 | 391.1 | 2074 |  | Не присвоен | Имеется | Не имеется |  | Форма отчета об исполнении договора управления, утвержденная приказом Минстроя России от 22 декабря 2014 года № 882/пр на сайте «Реформа ЖКХ» не позволяет в полном объеме раскрыть информацию по финансовому состоянию МКД. В связи с чем, соблюдая основные принципы УК: достоверность и доступность – более подробный отчет размещен в прикрепленном файле в рубрике «Управление». | Свайный | Железобетонные | Панельные | 391.1 | Отсутствует | 0 | Центральное | 2 | Центральное | Центральное (открытая система) | Центральное | Центральное | 0 | Отсутствует | Приточно-вытяжная вентиляция | Отсутствует | Наружные водостоки | 2016-05-04 | Договор управления | протокол | 2016-03-31 | 1 | 2016-03-31 |  |  | ООО "УК Наш Город"
6933026 | край. Красноярский, г. Красноярск, ул. Ладо Кецховели, д. 54 | 1974 | 1974 | 97 | Многоквартирный дом | На счете регионального оператора | Нет | 9 | 9 | 5 | 5 | 166 | 160 | 6 | 11011.8 | 8409.1 | 2602.7 | 1159.3 | 6522 |  | Не присвоен | Не имеется | Не имеется |  | Форма отчета об исполнении договора управления за 2016г, утвержденная приказом Минстроя России от 22 декабря 2014 года №882/пр на сайте "Реформа ЖКХ" не позволяет в полном объеме раскрыть информацию по финансовому состоянию МКД. В связи с чем, соблюдая основные принципы УК: достоверность и доступность-более подробный отчет размещен в прикрепленном файле в разделе сайта "Управление". | Свайный | Железобетонные | Панельные | 1569.8 | На лестничной клетке | 5 | Центральное | 2 | Центральное | Центральное (открытая система) | Центральное | Центральное | 0 | Отсутствует | Приточно-вытяжная вентиляция | Отсутствует | Внутренние водостоки | 2016-07-01 | Протокол общего собрания, договор управления | Протокол общего собрания собственников | 2016-03-16 | № 83 | 2016-04-01 |  |  | ООО ГУК "Жилфонд"
8010226 | край. Красноярский, г. Красноярск, ул. Академгородок, д. 3 | 1967 | 1967 | 1-464-A1 | Многоквартирный дом | На счете регионального оператора | Нет | 5 | 1 | 4 | 0 | 80 | 80 | 0 | 4631.6 | 3855.7 | 0 | 2149.6 | 4707.82 | 0 | E | Не имеется | Не имеется |  |  | Ленточный | Железобетонные | Панельные | 938 | Отсутствует | 0 | Центральное | 2 | Центральное | Центральное (открытая система) | Центральное | Центральное | 0 | Отсутствует | Приточно-вытяжная вентиляция | Отсутствует | Наружные водостоки | 2016-02-17 | Договор управления МКД | протокол | 2016-02-13 | 1 | 2016-02-17 |  |  | ФГУП "ЖКХ КНЦ СО РАН"
8245357 | край. Красноярский, г. Красноярск, ул. Садовая, д. 22 |  | 1998 |  | Не заполнено | Не заполнено | Нет | 1 |  |  | 0 | 2 |  |  | 162.1 | 117.5 | 0 |  |  |  | Не заполнено | Не заполнено | Не заполнено |  |  | Не заполнено | Не заполнено | Панельные | 194 | Не заполнено | 1 | Не заполнено |  | Не заполнено | Не заполнено | Не заполнено | Не заполнено |  | Не заполнено | Не заполнено | Не заполнено | Не заполнено | 2007-01-01
9334611 | край. Красноярский, г. Красноярск, ул. Серова, д. 8 | 2016 | 2017 | 0 | Многоквартирный дом | На счете регионального оператора | Нет | 18 | 18 | 3 | 6 | 268 | 268 | 0 | 11431.5 | 11431.5 | 0 | 4427.4 | 0 | 0 | Не заполнено | Имеется | Имеется | - | Форма отчета об исполнении договора управления за 2016г, утвержденная приказом Минстроя России от 22 декабря 2014 года № 882/пр на сайте «Реформа ЖКХ» не позволяет в полном объеме раскрыть информацию по финансовому состоянию МКД. В связи с чем, соблюдая основные принципы УК: достоверность и доступность – более подробный отчет размещен в прикрепленном файле в рубрике «Управление». | Свайный | Железобетонные | Панельные | 888.3 | На лестничной клетке | 3 | Центральное | 3 | Центральное | Центральное (закрытая система) | Центральное | Центральное | 0 | Отсутствует | Приточно-вытяжная вентиляция | Автоматическая | Внутренние водостоки | 2017-01-30 | Протокол общего собрания, договор управления | Протокол общего собрания собственников | 2017-02-20 | 240 | 2016-12-28 |  |  | ООО ГУК "Жилфонд"
7743269 | край. Красноярский, г. Красноярск, ул. им Академика Вавилова, д. 24 |  | 1950 |  | Многоквартирный дом | Не заполнено | Нет | 1 |  | 1 |  | 1 |  |  | 48.8 | 48.8 | 0 |  |  |  | Не заполнено | Не заполнено | Не заполнено |  |  | Не заполнено | Не заполнено | Каменные, кирпичные |  | Не заполнено |  | Не заполнено |  | Не заполнено | Не заполнено | Не заполнено | Не заполнено |  | Не заполнено | Не заполнено | Не заполнено | Не заполнено | [8 empty] | 0
6468079 | край. Красноярский, г. Красноярск, ул. Урицкого, д. 115 | 1980 | 1980 | 151-97 | Многоквартирный дом | На счете регионального оператора | Нет | 9 | 9 | 1 | 2 | 72 | 71 | 1 | 2380.8 | 2341.1 | 39.7 | 257.3 | 1163 | 0 | Не присвоен | Не имеется | Не имеется |  | Форма отчета об исполнении договора управления за 2016г, утвержденная приказом Минстроя России от 22 декабря 2014 года №882/пр на сайте "Реформа ЖКХ" не позволяет в полном объеме раскрыть информацию по финансовому состоянию МКД. В связи с чем, соблюдая основные принципы УК: достоверность и доступность-более подробный отчет размещен в прикрепленном файле в разделе сайта "Управление". | Свайный | Железобетонные | Панельные | 450 | Отсутствует | 1 | Центральное | 1 | Центральное | Центральное (открытая система) | Центральное | Центральное | 0 | Отсутствует | Вытяжная вентиляция | Отсутствует | Внутренние водостоки | 2016-04-29 | Протокол общего собрания, договор управления | Протокол общего собрания собственников | 2016-03-29 | Б/Н | 2016-03-31 |  |  | ООО ГУК "Жилфонд"
7712721 | край. Красноярский, г. Красноярск, ул. Семафорная, д. 365 |  | 1934 |  | Многоквартирный дом | Не заполнено | Нет | 2 |  | 3 |  | 12 |  |  | 493.6 | 493.6 |  |  |  |  | Не заполнено | Не заполнено | Не заполнено |  |  | Не заполнено | Деревянные | Деревянные |  | Не заполнено |  | Не заполнено |  | Не заполнено | Не заполнено | Не заполнено | Не заполнено |  | Не заполнено | Не заполнено | Не заполнено | Не заполнено | [8 empty] | 0
7645516 | край. Красноярский, г. Красноярск, ул. 3 Августа, д. 22 | 2006 | 2007 | 97 | Многоквартирный дом | На счете регионального оператора | Нет | 10 | 10 | 3 | 3 | 174 | 172 | 2 | 9689 | 7743 | 75 | 1871 | 1311 |  | C | Имеется | Имеется | - | - | Свайный | Железобетонные | Панельные | 1176 | На лестничной клетке | 3 | Центральное | 1 | Центральное | Центральное (закрытая система) | Центральное | Центральное | 0 | Отсутствует | Вытяжная вентиляция | Отсутствует | Внутренние водостоки | 2007-07-02 | общее собрание собственников жилья | протокол общего собрания собственников | 2007-07-02 | 1 | 2007-07-02 |  |  | ТСЖ "Дом 2"
9173913 | край. Красноярский, г. Красноярск, ул. Космонавтов, д. 17, лит. а |  |  |  | Не заполнено | Не заполнено | Нет | [13 empty] | Не заполнено | Не заполнено | Не заполнено |  |  | Не заполнено | Не заполнено | Не заполнено |  | Не заполнено |  | Не заполнено |  | Не заполнено | Не заполнено | Не заполнено | Не заполнено |  | Не заполнено | Не заполнено | Не заполнено | Не заполнено
6500087 | край. Красноярский, г. Красноярск, ул. Урицкого, д. 24 | 1967 | 1967 | инд | Многоквартирный дом | На счете регионального оператора | Нет | 5 | 5 | 4 | 0 | 65 | 64 | 3 | 3535.2 | 2553.8 | 981.4 | 291.5 | 11160 | 0 | Не присвоен | Не имеется | Не имеется |  | Форма отчета об исполнении договора управления за 2016г, утвержденная приказом Минстроя России от 22 декабря 2014 года №882/пр на сайте "Реформа ЖКХ" не позволяет в полном объеме раскрыть информацию по финансовому состоянию МКД. В связи с чем, соблюдая основные принципы УК: достоверность и доступность-более подробный отчет размещен в прикрепленном файле в разделе сайта "Управление". | Ленточный | Железобетонные | Каменные, кирпичные | 991.2 | Отсутствует | 0 | Центральное | 1 | Центральное | Центральное (открытая система) | Центральное | Центральное | 0 | Отсутствует | Вытяжная вентиляция | Отсутствует | Наружные водостоки | 2016-11-14 | Протокол общего собрания, договор управления | Протокол общего собрания собственников | 2016-10-20 | Б\Н | 2016-11-01 |  |  | ООО ГУК "Жилфонд"
7562518 | край. Красноярский, г. Красноярск, ул. Волгоградская, д. 31 | 1968 | 1968 | инд. | Многоквартирный дом | На счете регионального оператора | Нет | 5 | 5 | 4 | 0 | 80 | 80 | 0 | 3514.4 | 3514.4 | 0 | 331 | 2331 |  | Не присвоен | Имеется | Не имеется |  | Форма отчета об исполнении договора управления за 2016г, утвержденная приказом Минстроя России от 22 декабря 2014 года №882/пр на сайте "Реформа ЖКХ" не позволяет в полном объеме раскрыть информацию по финансовому состоянию МКД. В связи с чем, соблюдая основные принципы УК: достоверность и доступность-более подробный отчет размещен в прикрепленном файле в разделе сайта "Управление". | Свайный | Железобетонные | Панельные | 42.4 | Отсутствует | 0 | Центральное | 2 | Центральное | Центральное (открытая система) | Центральное | Центральное | 0 | Отсутствует | Приточно-вытяжная вентиляция | Отсутствует | Наружные водостоки | 2016-05-25 | Протокол общего собрания, договор управления | Протокол общего собрания собственников | 2016-04-27 | Б/Н | 2016-04-27 |  |  | ООО ГУК "Жилфонд"
9174025 | край. Красноярский, г. Красноярск, ул. Алексеева, д. 107 | 2005 | 2005 | Кирпичный | Многоквартирный дом | На специальном счете организации | Нет | 16 | 9 | 7 | 9 | 237 | 226 | 11 | 31606.7 | 19704.4 | 11902.3 | 7920 | 4329.7 | 0 | B | Имеется | Не имеется |  |  | Свайный | Железобетонные | Каменные, кирпичные | 3496.5 | На лестничной клетке | 7 | Центральное | 2 | Индивидуальный тепловой пункт (ИТП) | Индивидуальный тепловой пункт (ИТП) | Центральное | Центральное | 0 | Отсутствует | Вытяжная вентиляция | Пожарные гидранты | Смешанные | 2007-11-30 | протокол общего собрания | протокол общего собрания собственников | [5 empty] | ТСЖ "Надежный дом"
9113646 | край. Красноярский, г. Красноярск, ул. Крупской, д. 3 |  |  |  | Не заполнено | Не заполнено | Нет | [13 empty] | Не заполнено | Не заполнено | Не заполнено |  |  | Не заполнено | Не заполнено | Не заполнено |  | Не заполнено |  | Не заполнено |  | Не заполнено | Не заполнено | Не заполнено | Не заполнено |  | Не заполнено | Не заполнено | Не заполнено | Не заполнено
9099793 | край. Красноярский, г. Красноярск, ул. Лесная, д. 108 |  |  |  | Не заполнено | Не заполнено | Да | [13 empty] | Не заполнено | Не заполнено | Не заполнено |  |  | Не заполнено | Не заполнено | Не заполнено |  | Не заполнено |  | Не заполнено |  | Не заполнено | Не заполнено | Не заполнено | Не заполнено |  | Не заполнено | Не заполнено | Не заполнено | Не заполнено
7635092 | край. Красноярский, г. Красноярск, ул. Ладо Кецховели, д. 71А | 1981 | 1981 | 464 | Многоквартирный дом | На счете регионального оператора | Нет | 5 | 5 | 6 | 0 | 88 | 88 | 0 | 4125.5 | 4125.5 | 0 | 591 | 2614.31 | 0 | Не присвоен | Не имеется | Не имеется | Не имеется | Форма отчета об исполнении договора управления за 2016г, утвержденная приказом Минстроя России от 22 декабря 2014 года №882/пр на сайте "Реформа ЖКХ" не позволяет в полном объеме раскрыть информацию по финансовому состоянию МКД. В связи с чем, соблюдая основные принципы УК: достоверность и доступность-более подробный отчет размещен в прикрепленном файле в разделе сайта "Управление". | Бетонные столбы | Железобетонные | Панельные | 769.3 | Отсутствует | 0 | Центральное | 2 | Центральное | Центральное (открытая система) | Центральное | Центральное | 0 | Отсутствует | Приточно-вытяжная вентиляция | Отсутствует | Отсутствует | 2016-11-25 | Протокол общего собрания, договор управления | Протокол общего собрания собственников | 2016-10-31 | 171 | 2016-11-01 |  |  | ООО ГУК "Жилфонд"
7648581 | край. Красноярский, г. Красноярск, ул. Вейнбаума, д. 24 |  | 1958 | нет | Многоквартирный дом | Не заполнено | Нет | 2 |  | 1 | 0 | 2 |  |  | 57.6 | 57.6 | 0 |  | 665 |  | Не присвоен | Не заполнено | Не заполнено |  |  | Не заполнено | Деревянные | Деревянные | 0 | Не заполнено | 0 | Центральное |  | Печное | Отсутствует | Автономное | Отсутствует |  | Отсутствует | Не заполнено | Не заполнено | Не заполнено | [8 empty] | 0
7685704 | край. Красноярский, г. Красноярск, ул. Кочубея, д. 9 | 1987 | 1987 | 111-97 | Многоквартирный дом | На счете регионального оператора | Нет | 9 | 9 | 2 | 2 | 142 | 142 | 0 | 5343.2 | 4880.9 | 0 | 461 | 3210 | 0 | D | Имеется | Не имеется |  |  | Ленточный | Железобетонные | Панельные | 791.4 | На лестничной клетке | 2 | Центральное | 1 | Центральное | Центральное (открытая система) | Центральное | Центральное | 0 | Отсутствует | Приточно-вытяжная вентиляция | Пожарные гидранты | Внутренние водостоки | 2015-10-01 | договор управления | протокол общего собрания собственников | 2015-09-04 | 2 | 2015-10-01 |  |  | ООО УК "Эксперт+"
7577219 | край. Красноярский, г. Красноярск, ул. Калинина, д. 65, к. 2 | 1953 | 1953 | нет данных | Специализированный жилищный фонд | На счете регионального оператора | Нет | 2 | 2 | 1 | 0 | 8 | 8 | 0 | 448.1 | 414 | 0 | 34.1 | 534 |  | Не присвоен | Не имеется | Не имеется |  |  | Иной | Деревянные | Деревянные | 0 | Отсутствует | 0 | Центральное | 2 | Печное | Отсутствует | Центральное | Центральное | 0 | Отсутствует | Отсутствует | Отсутствует | Отсутствует | 2016-08-01 | Приказ 640 -гх от 29.07.2016г. | 01.08.2016 | 2016-07-29 | 640 -гх
7607431 | край. Красноярский, г. Красноярск, ул. Комбайностроителей, д. 24 | 1952 | 1952 | инд. | Многоквартирный дом | На счете регионального оператора | Да | 2 | 2 | 2 | 0 | 12 | 12 | 0 | 1051.5 | 586.7 | 0 | 464.8 | 1585.6 | 0 | Не присвоен | Не имеется | Не имеется |  | Форма отчета об исполнении договора управления, утвержденная приказом Минстроя России от 22 декабря 2014 года № 882/пр на сайте «Реформа ЖКХ» не позволяет в полном объеме раскрыть информацию по финансовому состоянию МКД. В связи с чем, соблюдая основные принципы УК: достоверность и доступность – более подробный отчет размещен в прикрепленном файле в рубрике «Управление». | Ленточный | Деревянные | Каменные, кирпичные | 0 | Отсутствует | 0 | Центральное | 2 | Центральное | Центральное (открытая система) | Центральное | Центральное | 0 | Отсутствует | Приточно-вытяжная вентиляция | Отсутствует | Отсутствует
9118673 | край. Красноярский, г. Красноярск, ул. Академика Павлова, д. 55 | 1975 | 1975 | н/д | Многоквартирный дом | На счете регионального оператора | Нет | 9 | 9 | 5 | 5 | 160 | 160 | 5 | 10949.2 | 8654.6 | 1221.6 | 1073 | 6858 | 0 | Не присвоен | Имеется | Не имеется |  |  | Ленточный | Железобетонные | Панельные | 1770 | На лестничной клетке | 5 | Центральное | 2 | Центральное | Центральное (открытая система) | Центральное | Центральное | 0 | Отсутствует | Приточно-вытяжная вентиляция | Отсутствует | Внутренние водостоки | 2016-12-14 | Договор управления многоквартирным домом | протокол общего собрания собственников | 2016-09-15 | 1 | 2016-09-15 |  |  | ООО УК "СУПЕРСТРОЙ"
6656691 | край. Красноярский, г. Красноярск, ул. Смоленская 1-я, д. 5 (дубль 1) |  | 1955 |  | Многоквартирный дом | Не заполнено | Нет |  |  |  |  | 4 |  |  | 105 | 102.8 | 0 |  |  |  | Не заполнено | Не заполнено | Не заполнено |  |  | Не заполнено | Не заполнено | Не заполнено |  | Не заполнено |  | Не заполнено |  | Не заполнено | Не заполнено | Не заполнено | Не заполнено |  | Автономное | Не заполнено | Не заполнено | Не заполнено | [8 empty] | 0
7713413 | край. Красноярский, г. Красноярск, ул. Алеши Тимошенкова, д. 139 | 1960 | 1960 | 0 | Многоквартирный дом | На счете регионального оператора | Нет | 2 | 2 | 2 | 0 | 16 | 16 | 0 | 671.7 | 623.1 | 0 | 48.6 | 18467 | 0 | Не присвоен | Имеется | Не имеется |  | Форма отчета об исполнении договора управления, утвержденная приказом Минстроя России от 22 декабря 2014 года №882/пр на сайте "Реформа ЖКХ" не позволяет в полном объеме раскрыть информацию по финансовому состоянию МКД. В связи с чем, соблюдая основные принципы УК: достоверность и доступность-более подробный отчет размещен в прикрепленном файле в разделе сайта "Управление". | Ленточный | Железобетонные | Каменные, кирпичные | 444.6 | Отсутствует | 0 | Центральное | 11 | Центральное | Центральное (открытая система) | Центральное | Центральное | 0 | Автономное | Приточно-вытяжная вентиляция | Пожарные гидранты | Отсутствует | 2016-12-01 | Протокол собрания собственников МКД | Протокол собрания собственников МКД | 2016-10-27 | 1 | 2016-10-27 |  |  | ООО "Кленовый Дворик"
8621390 | край. Красноярский, г. Красноярск, наб. Ярыгинская, д. 41 | 2013 | 2013 | 111-97 панельный | Многоквартирный дом | На специальном счете у регионального оператора | Нет | 15 | 1 | 3 | 6 | 203 | 195 | 8 | 15408.9 | 10537.7 | 704.9 | 4166.3 |  |  | B | Имеется | Имеется | урны, лавочкиПокрытие проездов и парковок принято двухслойное асфальтобетонное, площадки для игр детей дошкольного и младшего школьного возраста, для занятий физкультурой – из песка и глины. Тротуары, площадки для отдыха взрослых, пешеходные дорожки предусматриваются с покрытием из брусчатки. Озеленение осуществляется устройством газонов с посевом многолетних трав, посадкой деревьев, кустарников. |  | Свайный | Железобетонные | Панельные | 978 | На лестничной клетке | 3 | Центральное | 8 | Центральное | Центральное (открытая система) | Центральное | Центральное | 0 | Отсутствует | Приточно-вытяжная вентиляция | Автоматическая | Внутренние водостоки | 2014-03-01 | договор управления | протокол общего собрания собственников | 2014-02-27 | №1 | 2015-03-01 |  |  | ООО "УК "Орбита"
7613558 | край. Красноярский, г. Красноярск, ул. Учумская, д. 3 | 1962 | 1962 | инд. | Многоквартирный дом | На счете регионального оператора | Нет | 2 | 2 | 3 | 0 | 24 | 24 | 0 | 930.7 | 851.7 | 0 | 79 | 2116 | 0 | Не присвоен | Не имеется | Не имеется |  | Форма отчета об исполнении договора управления, утвержденная приказом Минстроя России от 22 декабря 2014 года № 882/пр на сайте «Реформа ЖКХ» не позволяет в полном объеме раскрыть информацию по финансовому состоянию МКД. В связи с чем, соблюдая основные принципы УК: достоверность и доступность – более подробный отчет размещен в прикрепленном файле в рубрике «Управление». | Ленточный | Деревянные | Каменные, кирпичные | 573.9 | Отсутствует | 0 | Центральное | 1 | Центральное | Центральное (открытая система) | Центральное | Центральное | 0 | Центральное | Отсутствует | Отсутствует | Отсутствует | 2016-11-01 | Протокол собрания собственников МКД | Протокол собрания собственников МКД | 2016-10-14 | 1 | 2016-10-14 |  |  | ООО "Кленовый Дворик"
6467620 | край. Красноярский, г. Красноярск, ул. Александра Матросова, д. 3 | 1980 | 1980 | - | Многоквартирный дом | Не определен | Нет | 14 | 14 | 1 | 2 | 81 | 77 | 4 | 5226.7 | 4363.5 | 863.2 | 912.2 | 0 | 0 | Не заполнено | Не имеется | Не имеется | 0 | Форма отчета об исполнении договора управления за 2016г, утвержденная приказом Минстроя России от 22 декабря 2014 года № 882/пр на сайте «Реформа ЖКХ» не позволяет в полном объеме раскрыть информацию по финансовому состоянию МКД. В связи с чем, соблюдая основные принципы УК: достоверность и доступность – более подробный отчет размещен в прикрепленном файле в рубрике «Управление». | Ленточный | Не заполнено | Панельные | 260 | На лестничной клетке | 1 | Центральное | 1 | Центральное | Центральное (открытая система) | Центральное | Центральное | 0 | Отсутствует | Приточно-вытяжная вентиляция | Автоматическая | Внутренние водостоки | 2017-01-19 | Протокол общего собрания, договор управления | Протокол общего собрания собственников | 2016-12-30 | 1-3/Св | 2016-12-30 |  |  | ООО ГУК "Жилфонд"
6500084 | край. Красноярский, г. Красноярск, пер. Транспортный, д. 2А | 1960 | 1960 | инд. | Многоквартирный дом | На счете регионального оператора | Да | 3 | 3 | 1 | 0 | 12 | 12 | 0 | 513 | 474.3 | 0 | 38.7 | 4150 | 0 | Не присвоен | Не имеется | Не имеется | 0 | Форма отчета об исполнении договора управления, утвержденная приказом Минстроя России от 22 декабря 2014 года № 882/пр на сайте «Реформа ЖКХ» не позволяет в полном объеме раскрыть информацию по финансовому состоянию МКД. В связи с чем, соблюдая основные принципы УК: достоверность и доступность – более подробный отчет размещен в прикрепленном файле в рубрике «Управление». | Ленточный | Деревянные | Каменные, кирпичные | 0 | Отсутствует | 0 | Центральное | 1 | Центральное | Отсутствует | Центральное | Автономное | 6.5 | Отсутствует | Вытяжная вентиляция | Отсутствует | Отсутствует
7362341 | край. Красноярский, г. Красноярск, ул. Академика Киренского, д. 32 | 2014 | 2014 | Индивидуальный проект | Многоквартирный дом | На счете регионального оператора | Нет | 24 | 1 | 11 | 20 | 743 | 724 | 19 | 72466.4 | 46212.7 | 2457.2 | 16925.5 | 25590 |  | Не присвоен | Имеется | Имеется |  |  | Иной | Железобетонные | Каменные, кирпичные | 4012.1 | На лестничной клетке | 11 | Центральное | 15 | Центральное | Центральное (закрытая система) | Центральное | Центральное | 0 | Отсутствует | Приточно-вытяжная вентиляция | Пожарные гидранты | Внутренние водостоки | 2015-05-04 | Протокол общего собрания собственников | Протокол общего собрания собственников | 2015-05-04 | 1 | 2015-05-04 |  |  | ООО УК "Эдельвейс - Сервис"
6467516 | край. Красноярский, г. Красноярск, ул. Свердловская, д. 45 | 1982 | 1982 | - | Многоквартирный дом | Не определен | Нет | 5 | 5 | 6 | 0 | 80 | 80 | 0 | 4140.2 | 4140.2 | 0 | 418.5 | 6436 | 0 | Не заполнено | Имеется | Не имеется | 0 | Форма отчета об исполнении договора управления за 2016г, утвержденная приказом Минстроя России от 22 декабря 2014 года № 882/пр на сайте «Реформа ЖКХ» не позволяет в полном объеме раскрыть информацию по финансовому состоянию МКД. В связи с чем, соблюдая основные принципы УК: достоверность и доступность – более подробный отчет размещен в прикрепленном файле в рубрике «Управление». | Иной | Железобетонные | Каменные, кирпичные | 1203.8 | Отсутствует | 0 | Центральное | 1 | Центральное | Центральное (открытая система) | Центральное | Центральное | 0 | Отсутствует | Приточно-вытяжная вентиляция | Отсутствует | Отсутствует | 2017-02-27 | Протокол общего собрания, договор управления | Протокол общего собрания собственников | 2016-11-30 | 1-45/Св | 2016-11-30 |  |  | ООО ГУК "Жилфонд"
7648738 | край. Красноярский, г. Красноярск, пер. Короткий, д. 8 | 1959 | 1959 | инд | Многоквартирный дом | На счете регионального оператора | Да | 1 | 1 | 1 | 0 | 2 | 2 | 0 | 72.1 | 72.1 | 0 | 0 | 813 | 0 | Не присвоен | Не имеется | Не имеется |  | Форма отчета об исполнении договора управления, утвержденная приказом Минстроя России от 22 декабря 2014 года № 882/пр на сайте «Реформа ЖКХ» не позволяет в полном объеме раскрыть информацию по финансовому состоянию МКД. В связи с чем, соблюдая основные принципы УК: достоверность и доступность – более подробный отчет размещен в прикрепленном файле в рубрике «Управление». | Ленточный | Деревянные | Деревянные | 0 | Отсутствует | 0 | Центральное | 1 | Печное | Отсутствует | Автономное | Автономное | 0 | Отсутствует | Отсутствует | Отсутствует | Отсутствует
9173425 | край. Красноярский, г. Красноярск, ул. Дорожная, д. 4/1 |  |  |  | Не заполнено | Не заполнено | Нет | [13 empty] | Не заполнено | Не заполнено | Не заполнено |  |  | Не заполнено | Не заполнено | Не заполнено |  | Не заполнено |  | Не заполнено |  | Не заполнено | Не заполнено | Не заполнено | Не заполнено |  | Не заполнено | Не заполнено | Не заполнено | Не заполнено
6467722 | край. Красноярский, г. Красноярск, ул. Академика Киренского, д. 60 (дубль 1) |  | 1970 |  | Не заполнено | Не заполнено | Нет | [7 empty] | 2701.4 | 2301.5 |  |  |  |  | Не заполнено | Не заполнено | Не заполнено |  |  | Не заполнено | Не заполнено | Не заполнено |  | Не заполнено |  | Не заполнено |  | Не заполнено | Не заполнено | Не заполнено | Не заполнено |  | Автономное | Не заполнено | Не заполнено | Не заполнено
7571117 | край. Красноярский, г. Красноярск, ул. Инициаторов, д. 25 | 1957 | 1957 | инд. | Многоквартирный дом | На счете регионального оператора | Нет | 2 | 2 | 1 | 0 | 8 | 8 | 0 | 298.9 | 274.9 | 0 | 24 | 522 | 0 | Не присвоен | Не имеется | Не имеется |  | Форма отчета об исполнении договора управления, утвержденная приказом Минстроя России от 22 декабря 2014 года № 882/пр на сайте «Реформа ЖКХ» не позволяет в полном объеме раскрыть информацию по финансовому состоянию МКД. В связи с чем, соблюдая основные принципы УК: достоверность и доступность – более подробный отчет размещен в прикрепленном файле в рубрике «Управление». | Ленточный | Деревянные | Блочные | 0 | Отсутствует | 0 | Центральное | 1 | Центральное | Центральное (открытая система) | Центральное | Центральное | 0 | Отсутствует | Отсутствует | Отсутствует | Отсутствует | 2016-11-01 | Протокол собрания собственников МКД | Протокол собрания собственников МКД | 2016-10-15 | 1 | 2016-10-15 |  |  | ООО "Кленовый Дворик"
7607468 | край. Красноярский, г. Красноярск, ул. Красномосковская, д. 21 | 1965 | 1965 | 1-447 | Многоквартирный дом | На счете регионального оператора | Нет | 5 | 5 | 4 | 0 | 55 | 53 | 2 | 2525.7 | 2236.7 | 289 | 183 | 0 | 40 | Не присвоен | Имеется | Имеется |  | Форма отчета об исполнении договора управления за 2016г, утвержденная приказом Минстроя России от 22 декабря 2014 года №882/пр на сайте "Реформа ЖКХ" не позволяет в полном объеме раскрыть информацию по финансовому состоянию МКД. В связи с чем, соблюдая основные принципы УК: достоверность и доступность-более подробный отчет размещен в прикрепленном файле в разделе сайта "Управление". | Иной | Железобетонные | Каменные, кирпичные | 367.2 | Отсутствует | 0 | Центральное | 2 | Центральное | Центральное (открытая система) | Центральное | Центральное | 0 | Отсутствует | Приточно-вытяжная вентиляция | Отсутствует | Наружные водостоки | 2016-07-01 | Протокол общего собрания, договор управления | Протокол общего собрания собственников | 2016-05-19 | 162 | 2016-06-01 |  |  | ООО ГУК "Жилфонд"
7585400 | край. Красноярский, г. Красноярск, ул. Весны, д. 22 | 1993 | 1993 | по инд.проекту | Многоквартирный дом | На счете регионального оператора | Нет | 16 | 16 | 1 | 2 | 93 | 86 | 7 | 6037.2 | 5902.1 | 135.1 | 1285.4 | 5201 | 0 | Не присвоен | Имеется | Не имеется | нет | Форма отчета об исполнении договора управления за 2016г, утвержденная приказом Минстроя России от 22 декабря 2014 года № 882/пр на сайте «Реформа ЖКХ» не позволяет в полном объеме раскрыть информацию по финансовому состоянию МКД. В связи с чем, соблюдая основные принципы УК: достоверность и доступность – более подробный отчет размещен в прикрепленном файле в рубрике «Управление». | Свайный | Железобетонные | Панельные | 725.4 | На лестничной клетке | 1 | Центральное | 2 | Центральное | Центральное (открытая система) | Центральное | Центральное | 0 | Отсутствует | Вытяжная вентиляция | Автоматическая | Внутренние водостоки | 2017-02-15 | Протокол общего собрания, договор управления | Протокол общего собрания собственников | 2016-11-25 | 1 | 2016-12-01 |  |  | ООО ГУК "Жилфонд"
9173824 | край. Красноярский, г. Красноярск, ул. Молокова, д. 31, лит. в |  |  |  | Не заполнено | Не заполнено | Нет | [13 empty] | Не заполнено | Не заполнено | Не заполнено |  |  | Не заполнено | Не заполнено | Не заполнено |  | Не заполнено |  | Не заполнено |  | Не заполнено | Не заполнено | Не заполнено | Не заполнено |  | Не заполнено | Не заполнено | Не заполнено | Не заполнено
7375672 | край. Красноярский, г. Красноярск, ул. 9 Мая, д. 69 | 2008 | 2008 | III-97 | Многоквартирный дом | На счете регионального оператора | Нет | 10 | 10 | 5 | 5 | 195 | 190 | 5 | 15122.8 | 11362.7 | 3268 | 492.1 | 7993 | 0 | Не присвоен | Имеется | Имеется |  |  | Свайный | Железобетонные | Панельные | 1600 | На лестничной клетке | 5 | Центральное | 2 | Центральное | Центральное (закрытая система) | Центральное | Центральное | 0 | Отсутствует | Приточно-вытяжная вентиляция | Пожарный кран | Внутренние водостоки | 2011-01-12 | договор управления; действие договора управление автоматически пролонгировано до 12.01.2021г. (п.8.5 договора) | протокол общего собрания | 2011-12-12 | 1 | 2011-01-12 |  |  | ООО УК "Граджилсервис"
7586635 | край. Красноярский, г. Красноярск, ул. Партизана Железняка, д. 11 | 1961 | 1961 | Инд.кирпич | Многоквартирный дом | На счете регионального оператора | Нет | 4 | 4 | 4 | 0 | 64 | 52 | 12 | 2914 | 2079.2 | 835.1 | 192.9 | 1243 | 0 | Не присвоен | Имеется | Не имеется | нет | нет | Ленточный | Железобетонные | Каменные, кирпичные | 898.3 | Отсутствует | 0 | Центральное | 1 | Центральное | Центральное (открытая система) | Центральное | Центральное | 0 | Центральное | Вытяжная вентиляция | Отсутствует | Наружные водостоки | 2017-04-14 | Договор управления | Протокол общего собрания | 2016-03-18 | 1 | 2017-03-18 |  |  | ООО ГУК "Жилфонд"
7606981 | край. Красноярский, г. Красноярск, ул. 8 Марта, д. 18б | 1961 | 1961 | инд. | Многоквартирный дом | На счете регионального оператора | Нет | 2 | 2 | 2 | 0 | 16 | 16 | 0 | 1597.7 | 638.7 | 0 | 959 | 968 | 0 | Не присвоен | Не имеется | Не имеется |  | Форма отчета об исполнении договора управления, утвержденная приказом Минстроя России от 22 декабря 2014 года № 882/пр на сайте «Реформа ЖКХ» не позволяет в полном объеме раскрыть информацию по финансовому состоянию МКД. В связи с чем, соблюдая основные принципы УК: достоверность и доступность – более подробный отчет размещен в прикрепленном файле в рубрике «Управление». | Ленточный | Деревянные | Каменные, кирпичные | 355.4 | Отсутствует | 0 | Центральное | 2 | Центральное | Центральное (открытая система) | Центральное | Центральное | 0 | Отсутствует | Приточно-вытяжная вентиляция | Отсутствует | Отсутствует | 2016-12-20 | договор управления МКД | протокол общего собрания собствеников | 2016-11-16 | 29-16 | 2016-12-01 |  |  | ООО УК "КРАСТЭК
7584235 | край. Красноярский, г. Красноярск, ул. 9 Мая, д. 58 | 1996 | 1996 | типовой проект серии III-97 | Многоквартирный дом | На специальном счете у регионального оператора | Нет | 10 | 10 | 8 | 8 | 292 | 288 | 4 | 21018.5 | 17626.69 | 1522 | 1869.81 | 10174 | 150 | Не присвоен | Имеется | Имеется | цветники, качели, песочница, горка, турники, скамейки, урны |  | Свайный | Железобетонные | Панельные | 2464.6 | На лестничной клетке | 8 | Центральное | 2 | Центральное | Центральное (открытая система) | Центральное | Центральное | 0 | Отсутствует | Приточная вентиляция | Отсутствует | Внутренние водостоки | 2013-09-01 | Протокол общего собрания собственников | Протокол общего собрания | 2013-07-03 | б/н | 2013-09-01 |  |  | ООО УК "Енисей"
6565209 | край. Красноярский, г. Красноярск, ул. Красномосковская, д. 27 | 1972 | 1972 | 1-464 | Многоквартирный дом | На счете регионального оператора | Нет | 5 | 5 | 4 | 0 | 60 | 58 | 2 | 2730.8 | 2628.3 | 102.5 | 281 | 2151.7 | 0 | Не присвоен | Имеется | Не имеется |  | Форма отчета об исполнении договора управления за 2016г, утвержденная приказом Минстроя России от 22 декабря 2014 года №882/пр на сайте "Реформа ЖКХ" не позволяет в полном объеме раскрыть информацию по финансовому состоянию МКД. В связи с чем, соблюдая основные принципы УК: достоверность и доступность-более подробный отчет размещен в прикрепленном файле в разделе сайта "Управление". | Свайный | Железобетонные | Панельные | 674.1 | Отсутствует | 0 | Центральное | 2 | Центральное | Центральное (открытая система) | Центральное | Центральное | 0 | Центральное | Приточно-вытяжная вентиляция | Отсутствует | Отсутствует | 2016-05-30 | Протокол общего собрания, договор управления | Протокол общего собрания собственников | 2016-04-21 | 98 | 2016-05-01 |  |  | ООО ГУК "Жилфонд"
7568669 | край. Красноярский, г. Красноярск, ул. Глинки, д. 23А | 1955 | 1955 | инд. | Многоквартирный дом | На счете регионального оператора | Нет | 2 | 2 | 1 | 0 | 26 | 24 | 2 | 800.3 | 682.4 | 76.9 | 41 | 508 | 0 | Не присвоен | Имеется | Не имеется |  | Форма отчета об исполнении договора управления, утвержденная приказом Минстроя России от 22 декабря 2014 года № 882/пр на сайте «Реформа ЖКХ» не позволяет в полном объеме раскрыть информацию по финансовому состоянию МКД. В связи с чем, соблюдая основные принципы УК: достоверность и доступность – более подробный отчет размещен в прикрепленном файле в рубрике «Управление». | Ленточный | Деревянные | Каменные, кирпичные | 0 | Отсутствует | 0 | Центральное | 1 | Центральное | Центральное (открытая система) | Центральное | Центральное | 0 | Отсутствует | Отсутствует | Отсутствует | Отсутствует | 2016-11-01 | Протокол решения собственников МКД | Протокол решения собственников МКД | 2016-10-15 | 1 | 2016-10-15 |  |  | ООО "Кленовый Дворик"
7601085 | край. Красноярский, г. Красноярск, ул. Дивная, д. 4, к. 1_14 |  | 2011 |  | Многоквартирный дом | Не заполнено | Нет | 2 |  |  | 0 |  |  |  | 18167.3 | 18167.3 |  |  |  |  | Не заполнено | Не заполнено | Не заполнено |  |  | Не заполнено | Железобетонные | Не заполнено |  | Не заполнено |  | Не заполнено |  | Не заполнено | Не заполнено | Не заполнено | Не заполнено |  | Не заполнено | Не заполнено | Не заполнено | Не заполнено | [8 empty] | 0
6499914 | край. Красноярский, г. Красноярск, пр-кт. им газеты Красноярский Рабочий, д. 181 | 1964 | 1964 | - | Многоквартирный дом | На счете регионального оператора | Нет | 5 | 5 | 4 | 0 | 64 | 59 | 5 | 4256.7 | 2802.1 | 1155.4 | 876 | 2711 | 0 | Не заполнено | Имеется | Не имеется |  | Форма отчета об исполнении договора управления, утвержденная приказом Минстроя России от 22 декабря 2014 года № 882/пр на сайте «Реформа ЖКХ» не позволяет в полном объеме раскрыть информацию по финансовому состоянию МКД. В связи с чем, соблюдая основные принципы УК: достоверность и доступность – более подробный отчет размещен в прикрепленном файле в рубрике «Управление». | Ленточный | Железобетонные | Панельные | 876 | Отсутствует | 0 | Центральное | 1 | Центральное | Центральное (открытая система) | Центральное | Центральное | 0 | Отсутствует | Приточно-вытяжная вентиляция | Отсутствует | Отсутствует | 2017-04-19 | Договор управления многоквартирным домом | Протокол внеочередного общего собрания собственников помещений в МКД | 2016-02-27 | 1/181Св | 2016-02-27 |  |  | ООО ГУК "Жилфонд"
7607810 | край. Красноярский, г. Красноярск, ул. Менжинского, д. 16А | 1985 | 1985 | 97 | Многоквартирный дом | На специальном счете у регионального оператора | Нет | 9 | 9 | 8 | 8 | 242 | 242 | 0 | 15473.1 | 15473.1 | 0 | 2239.1 | 7205 | 58 | Не присвоен | Имеется | Имеется | скамейки, ограждение | Форма отчета об исполнении договора управления за 2016г, утвержденная приказом Минстроя России от 22 декабря 2014 года №882/пр на сайте "Реформа ЖКХ" не позволяет в полном объеме раскрыть информацию по финансовому состоянию МКД. В связи с чем, соблюдая основные принципы УК: достоверность и доступность-более подробный отчет размещен в прикрепленном файле в разделе сайта "Управление". | Свайный | Железобетонные | Панельные | 1970.9 | На лестничной клетке | 8 | Центральное | 2 | Центральное | Центральное (открытая система) | Центральное | Центральное | 0 | Отсутствует | Приточно-вытяжная вентиляция | Отсутствует | Внутренние водостоки | 2016-05-10 | Протокол общего собрания, договор управления | Протокол общего собрания собственников | 2016-03-15 | 50 | 2016-04-15 |  |  | ООО ГУК "Жилфонд"
7577209 | край. Красноярский, г. Красноярск, ул. Львовская, д. 73 | 1947 | 1947 | инд. | Жилой дом блокированной застройки | Не определен | Нет | 1 | 1 | 1 | 0 | 2 | 2 | 0 | 63.2 | 63.2 | 0 | 0 | 0 | 0 | Не присвоен | Не имеется | Не имеется |  | Форма отчета об исполнении договора управления, утвержденная приказом Минстроя России от 22 декабря 2014 года № 882/пр на сайте «Реформа ЖКХ» не позволяет в полном объеме раскрыть информацию по финансовому состоянию МКД. В связи с чем, соблюдая основные принципы УК: достоверность и доступность – более подробный отчет размещен в прикрепленном файле в рубрике «Управление». | Ленточный | Деревянные | Блочные | 0 | Отсутствует | 0 | Центральное | 1 | Отсутствует | Отсутствует | Центральное | Отсутствует | 0 | Отсутствует | Отсутствует | Отсутствует | Отсутствует
6499597 | край. Красноярский, г. Красноярск, ул. Курчатова, д. 13 |  | 1970 |  | Многоквартирный дом | Не заполнено | Нет | 5 |  | 4 |  | 70 |  |  | 14726 | 13097.5 |  |  |  |  | Не заполнено | Не заполнено | Не заполнено |  |  | Бетонные столбы | Железобетонные | Панельные | 385.4 | Не заполнено |  | Центральное | 2 | Центральное | Центральное (открытая система) | Центральное | Центральное |  | Не заполнено | Приточно-вытяжная вентиляция | Отсутствует | Отсутствует | 2005-07-18 | [7 empty] | ТСЖ "Искра"
7637058 | край. Красноярский, г. Красноярск, ул. Бабушкина, д. 19 | 1959 | 1959 | д | Многоквартирный дом | На счете регионального оператора | Нет | 1 | 1 | 0 | 0 | 6 | 6 | 0 | 172.2 | 172.2 | 0 | 416 | 0 | 0 | Не присвоен | Не имеется | Не имеется | Не имеется | Форма отчета об исполнении договора управления, утвержденная приказом Минстроя России от 22 декабря 2014 года №882/пр на сайте "Реформа ЖКХ" не позволяет в полном объеме раскрыть информацию по финансовому состоянию МКД. В связи с чем, соблюдая основные принципы УК: достоверность и доступность-более подробный отчет размещен в прикрепленном файле в разделе сайта "Управление". | Иной | Деревянные | Деревянные | 208 | Отсутствует | 0 | Центральное | 2 | Печное | Отсутствует | Автономное | Автономное | 3 | Отсутствует | Отсутствует | Отсутствует | Отсутствует | [8 empty] | 0
7612571 | край. Красноярский, г. Красноярск, ул. Паровозная, д. 14 | 1947 | 1947 | инд. | Многоквартирный дом | На счете регионального оператора | Нет | 2 | 2 | 2 | 0 | 16 | 16 | 0 | 619.7 | 619.7 | 0 | 60 | 1224.2 | 0 | Не присвоен | Имеется | Не имеется | 0 | Форма отчета об исполнении договора управления за 2016г, утвержденная приказом Минстроя России от 22 декабря 2014 года № 882/пр на сайте «Реформа ЖКХ» не позволяет в полном объеме раскрыть информацию по финансовому состоянию МКД. В связи с чем, соблюдая основные принципы УК: достоверность и доступность – более подробный отчет размещен в прикрепленном файле в рубрике «Управление». | Ленточный | Деревянные | Каменные, кирпичные | 0 | Отсутствует | 0 | Центральное | 1 | Центральное | Центральное (открытая система) | Центральное | Центральное | 0 | Отсутствует | Отсутствует | Отсутствует | Отсутствует | 2016-11-29 | Протокол общего собрания, договор управления | Протокол общего собрания собственников | 2016-11-08 | Б/Н | 2016-11-08 |  |  | ООО ГУК "Жилфонд"
6467557 | край. Красноярский, г. Красноярск, ул. Прибойная, д. 36 (дубль 1) |  | 1961 |  | Не заполнено | Не заполнено | Нет | [7 empty] | 340.1 | 340.1 |  |  |  |  | Не заполнено | Не заполнено | Не заполнено |  |  | Не заполнено | Не заполнено | Не заполнено |  | Не заполнено |  | Не заполнено |  | Не заполнено | Не заполнено | Не заполнено | Не заполнено |  | Автономное | Не заполнено | Не заполнено | Не заполнено
9060936 | край. Красноярский, г. Красноярск, ул. Е.Д.Стасовой, д. 24 | 2006 | 2007 | Кирпичный индивидуальный | Многоквартирный дом | На специальном счете у регионального оператора | Нет | 10 | 10 | 5 | 5 | 146 | 138 | 8 | 14024.3 | 10298.9 | 716.7 | 2360.7 | 8955 | 2300 | Не присвоен | Имеется | Не имеется | Установлены турники по программе "Турник в каждый дом" |  | Свайный | Железобетонные | Каменные, кирпичные | 432 | На лестничной клетке | 5 | Центральное | 1 | Центральное | Центральное (открытая система) | Центральное | Центральное | 0 | Отсутствует | Вытяжная вентиляция | Отсутствует | Внутренние водостоки | 2007-01-30 | Решения собственников | Протокол №1 | 2006-12-06 | 1 |  |  |  | ТСЖ "Эйлин"
7589801 | край. Красноярский, г. Красноярск, ул. Водопьянова, д. 6В | 2003 | 2003 | 97-089/1.2 | Многоквартирный дом | На счете регионального оператора | Нет | 10 | 10 | 3 | 3 | 90 | 90 | 0 | 8003.8 | 7041.9 | 0 | 0 | 950.1 | 0 | B | Имеется | Не имеется | Отсутствуют | Отсутствует | Свайный | Железобетонные | Панельные | 925 | На лестничной клетке | 3 | Центральное | 1 | Центральное | Центральное (открытая система) | Центральное | Центральное | 0 | Отсутствует | Приточно-вытяжная вентиляция | Пожарные гидранты | Внутренние водостоки | 2003-09-02 | протокол общего собрания членов ТСЖ | протокол общего собрания членов ТСЖ | 2014-04-28 | 1 | 2014-04-28 |  |  | ТСЖ "Север-2000"
7644587 | край. Красноярский, г. Красноярск, ул. Тобольская, д. 5 | 1982 | 1982 | 161-97-20 | Многоквартирный дом | На счете регионального оператора | Нет | 5 | 1 | 1 | 0 | 202 | 201 | 1 | 4609.2 | 2727.9 | 222.4 | 1658.9 | 3732 |  | Не присвоен | Имеется | Не имеется |  |  | Свайный | Железобетонные | Панельные | 921.8 | Отсутствует | 0 | Центральное | 2 | Центральное | Центральное (открытая система) | Центральное | Центральное | 0 | Отсутствует | Приточно-вытяжная вентиляция | Пожарные гидранты | Внутренние водостоки | 2016-09-02 | Договор управления, протокол собрания собственников. | протокол общего собрания сбственников | 2016-08-24 | 2 | 2016-08-24 |  |  | МП г. Красноярска "МУК "Правобережная"
7713573 | край. Красноярский, г. Красноярск, ул. Мичурина, д. 39 | 1957 | 1957 | 1-405 | Многоквартирный дом | На счете регионального оператора | Нет | 4 | 4 | 5 | 0 | 46 | 45 | 1 | 3668.4 | 2664.1 | 1004.3 | 403 | 0 | 0 | Не присвоен | Имеется | Не имеется |  | Форма отчета об исполнении договора управления за 2016г, утвержденная приказом Минстроя России от 22 декабря 2014 года №882/пр на сайте "Реформа ЖКХ" не позволяет в полном объеме раскрыть информацию по финансовому состоянию МКД. В связи с чем, соблюдая основные принципы УК: достоверность и доступность-более подробный отчет размещен в прикрепленном файле в разделе сайта "Управление". | Ленточный | Железобетонные | Каменные, кирпичные | 1281.3 | Отсутствует | 0 | Центральное | 1 | Центральное | Центральное (открытая система) | Центральное | Центральное |  | Центральное | Приточно-вытяжная вентиляция | Пожарные гидранты | Наружные водостоки | 2016-09-23 | Протокол общего собрания, договор управления | Протокол общего собрания собственников | 2016-09-22 | 303-К | 2016-09-01 |  |  | ООО ГУК "Жилфонд"
9113637 | край. Красноярский, г. Красноярск, ул. им Героя Советского Союза Д.М.Карбышева, д. 12 |  |  |  | Не заполнено | Не заполнено | Нет | [13 empty] | Не заполнено | Не заполнено | Не заполнено |  |  | Не заполнено | Не заполнено | Не заполнено |  | Не заполнено |  | Не заполнено |  | Не заполнено | Не заполнено | Не заполнено | Не заполнено |  | Не заполнено | Не заполнено | Не заполнено | Не заполнено
7571155 | край. Красноярский, г. Красноярск, ул. Инициаторов, д. 28 | 1957 | 1957 | инд. | Многоквартирный дом | На счете регионального оператора | Нет | 2 | 2 | 1 | 0 | 8 | 8 | 0 | 299.4 | 272.8 | 0 | 26.6 | 756 | 0 | Не присвоен | Не имеется | Не имеется |  | Форма отчета об исполнении договора управления, утвержденная приказом Минстроя России от 22 декабря 2014 года № 882/пр на сайте «Реформа ЖКХ» не позволяет в полном объеме раскрыть информацию по финансовому состоянию МКД. В связи с чем, соблюдая основные принципы УК: достоверность и доступность – более подробный отчет размещен в прикрепленном файле в рубрике «Управление». | Ленточный | Деревянные | Блочные | 0 | Отсутствует | 0 | Центральное | 1 | Центральное | Центральное (открытая система) | Центральное | Центральное | 0 | Отсутствует | Отсутствует | Отсутствует | Отсутствует | 2016-11-01 | Протокол собрания собственников МКД | Протокол собрания собственников МКД | 2016-10-15 | 1 | 2016-10-15 |  |  | ООО "Кленовый Дворик"
9174021 | край. Красноярский, г. Красноярск, ул. Молокова, д. 5, лит. а |  |  |  | Не заполнено | Не заполнено | Нет | [13 empty] | Не заполнено | Не заполнено | Не заполнено |  |  | Не заполнено | Не заполнено | Не заполнено |  | Не заполнено |  | Не заполнено |  | Не заполнено | Не заполнено | Не заполнено | Не заполнено |  | Не заполнено | Не заполнено | Не заполнено | Не заполнено
8665680 | край. Красноярский, г. Красноярск, ул. Марковского, д. 19 | 1999 | 1999 | нет | Многоквартирный дом | На счете регионального оператора | Нет | 4 | 4 | 3 | 0 | 18 | 13 | 5 | 3444.9 | 2092.8 | 1094.3 | 257.8 | 847.4 | 0 | Не присвоен | Имеется | Не имеется |  |  | Ленточный | Железобетонные | Каменные, кирпичные | 599 | Отсутствует | 0 | Центральное | 1 | Центральное | Центральное (открытая система) | Центральное | Центральное | 0 | Отсутствует | Вытяжная вентиляция | Отсутствует | Наружные водостоки | 2000-06-13 | протокол общего собрания | протокол общего собрания | 2000-06-13 | 4 |  |  |  | ТСЖ "ЛОТОС"
9174292 | край. Красноярский, г. Красноярск, ул. Свободная, д. 5, лит. г |  |  |  | Не заполнено | Не заполнено | Нет | [13 empty] | Не заполнено | Не заполнено | Не заполнено |  |  | Не заполнено | Не заполнено | Не заполнено |  | Не заполнено |  | Не заполнено |  | Не заполнено | Не заполнено | Не заполнено | Не заполнено |  | Не заполнено | Не заполнено | Не заполнено | Не заполнено
7644671 | край. Красноярский, г. Красноярск, ул. Энергетиков, д. 56 | 1987 | 1987 | без серии | Специализированный жилищный фонд | На счете регионального оператора | Нет | 3 | 3 | 1 | 0 | 20 | 20 | 0 | 943.7 | 389.4 | 0 | 554.3 |  |  | Не присвоен | Имеется | Не имеется |  |  | Ленточный | Железобетонные | Каменные, кирпичные | 155.3 | Отсутствует | 0 | Центральное | 1 | Центральное | Центральное (открытая система) | Центральное | Центральное | 0 | Отсутствует | Приточная вентиляция | Отсутствует | Отсутствует | 2016-08-01 | Приказ 640-гх от 29.07.2016г. | Приказ | 2016-07-29 | 640-гх | 2016-07-29
8486015 | край. Красноярский, г. Красноярск, пр-кт. Металлургов, д. 55 А | 1998 | 1999 | 97 | Многоквартирный дом | На счете регионального оператора | Нет | 10 | 1 | 7 | 7 | 219 | 217 | 2 | 14618.3 | 9079.8 | 141.8 | 5396.7 | 4250 | 0 | Не заполнено | Имеется | Не имеется |  |  | Свайный | Железобетонные | Панельные | 9262.2 | На лестничной клетке | 7 | Центральное | 2 | Центральное | Центральное (открытая система) | Центральное | Центральное | 0 | Отсутствует | Приточно-вытяжная вентиляция | Отсутствует | Внутренние водостоки | 2006-06-23 | Протокол общего собрания собственников ТСЖ | Протокол общего собрания собственников ТСЖ | 2006-06-23 | 3 |  |  |  | ТСЖ "Иннокентьевский"
7545761 | край. Красноярский, г. Красноярск, ул. Чернышевского, д. 63 | 2012 | 2012 | Нет (Индивидуальное проектирование) | Многоквартирный дом | На счете регионального оператора | Нет | 16 | 10 | 4 | 5 | 228 | 219 | 9 | 14705.4 | 11362.4 | 3343 | 5745.4 | 500 | 50 | Не присвоен | Имеется | Имеется | Урны, скамейки, брусчатка, асфальтовое покрытие, металлическое ограждение, клумбы, вазоны, деревья, кустарники, газон. |  | Свайный | Железобетонные | Каменные, кирпичные | 1882.8 | На лестничной клетке | 4 | Центральное | 3 | Центральное | Центральное (закрытая система) | Центральное | Центральное | 0 | Отсутствует | Приточно-вытяжная вентиляция | Автоматическая | Внутренние водостоки | 2012-01-10 | договор управления | протокол собрания собственников жилья | 2013-02-28 | 1963-01-01 |  |  |  | ООО "УК Енисей - Сервис"
7601098 | край. Красноярский, г. Красноярск, ул. Дивная, д. 8, к. 1_13 | 2011 | 2011 | корпус 1 -8-1-09, корпус 2 -8-2-09, корпуса 3,4 -8-3,4-08, корпуса 5,6 -8-5,6-08, корпуса 7,8 -8-7,8-09, корпуса 9,10 -8-9,10-09, корпуса 11,12 -8-11,12-08, корпус 13 -8-13-08 | Многоквартирный дом | На счете регионального оператора | Нет | 2 | 2 | 1 | 0 | 82 | 82 | 0 | 14380.4 | 12858.7 | 0 |  | 75422 | 0 | B | Имеется | Имеется | газоны, деревья, урны | - | Свайный | Железобетонные | Каменные, кирпичные | 1324.3 | Отсутствует | 0 | Центральное | 32 | Квартирное отопление (квартирный котел) | Квартирное (квартирный котел) | Центральное | Центральное |  | Отсутствует | Отсутствует | Пожарные гидранты | Наружные водостоки | 2013-07-08 | Протокол внеочередного общего собрания собственников | Протокол внеочередного общего собрания собственников | 2013-07-08 |  | 2013-07-08 |  |  | ООО УК "СОСНЫ"
7601824 | край. Красноярский, г. Красноярск, ул. Линейная, д. 7 |  |  |  | Не заполнено | Не заполнено | Нет | [7 empty] | 508.6 | [5 empty] | Не заполнено | Не заполнено | Не заполнено |  |  | Не заполнено | Не заполнено | Не заполнено |  | Не заполнено |  | Не заполнено |  | Не заполнено | Не заполнено | Не заполнено | Не заполнено |  | Не заполнено | Не заполнено | Не заполнено | Не заполнено
6468156 | край. Красноярский, г. Красноярск, ул. Королева, д. 6 |  | 1966 |  | Многоквартирный дом | Не заполнено | Нет | 5 | 1 | 4 | 0 | 60 | 60 | 0 | 3606 | 2723 |  |  |  |  | Не присвоен | Не имеется | Не имеется |  |  | Бетонные столбы | Железобетонные | Панельные | 696.7 | Отсутствует | 0 | Центральное | 1 | Центральное | Центральное (открытая система) | Центральное | Центральное |  | Центральное | Приточно-вытяжная вентиляция | Отсутствует | Отсутствует | 2016-12-13 | договор управления от 21.11.2016 №б/н, Протокол общего собрания собственников от 21.11.2016 №4 | договор управления | 2016-11-21 | б/н | 2016-12-13 |  |  | ООО УК "Согласие"
7595286 | край. Красноярский, г. Красноярск, ул. Весны, д. 7Б | 1999 | 1999 | кирпичный | Многоквартирный дом | На счете регионального оператора | Нет | 10 | 10 | 1 | 1 | 16 | 14 | 2 | 3518 | 2813.2 | 686.8 | 724.7 | 1685 |  | A | Имеется | Имеется | МАФ ( лавочки, клумбы ,урны,озеленение) |  | Свайный | Железобетонные | Каменные, кирпичные | 100.8 | На лестничной клетке | 1 | Центральное | 1 | Центральное | Центральное (открытая система) | Центральное | Центральное |  | Отсутствует | Вытяжная вентиляция | Пожарные гидранты | Внутренние водостоки | 2015-06-01 | Протокол №2 от 23.05.2015 | Протокол | 2015-05-23 | №2 | 2015-06-01 |  |  | ООО УК "Космос Плюс"
7637306 | край. Красноярский, г. Красноярск, ул. Баумана, д. 20Г | 1958 | 1958 | К-49 | Многоквартирный дом | На счете регионального оператора | Нет | 2 | 2 | 2 | 0 | 12 | 12 | 0 | 697.8 | 697.8 | 0 | 682.6 | 760.31 | 0 | Не присвоен | Не имеется | Не имеется | Не имеется | Форма отчета об исполнении договора управления, утвержденная приказом Минстроя России от 22 декабря 2014 года №882/пр на сайте "Реформа ЖКХ" не позволяет в полном объеме раскрыть информацию по финансовому состоянию МКД. В связи с чем, соблюдая основные принципы УК: достоверность и доступность-более подробный отчет размещен в прикрепленном файле в разделе сайта "Управление". | Ленточный | Деревянные | Каменные, кирпичные | 172.55 | Отсутствует | 0 | Центральное | 2 | Центральное | Центральное (открытая система) | Центральное | Центральное | 0 | Автономное | Приточно-вытяжная вентиляция | Отсутствует | Отсутствует | [8 empty] | 0
6467669 | край. Красноярский, г. Красноярск, ул. им Героя Советского Союза М.А.Юшкова, д. 8В | 1989 | 1989 | 447 | Многоквартирный дом | На счете регионального оператора | Нет | 5 | 5 | 8 | 0 | 100 | 99 | 1 | 5990.1 | 5185.9 | 804.2 | 4879.8 | 5805 | 0 | Не присвоен | Не имеется | Не имеется | Не имеется | Форма отчета об исполнении договора управления, утвержденная приказом Минстроя России от 22 декабря 2014 года №882/пр на сайте "Реформа ЖКХ" не позволяет в полном объеме раскрыть информацию по финансовому состоянию МКД. В связи с чем, соблюдая основные принципы УК: достоверность и доступность-более подробный отчет размещен в прикрепленном файле в разделе сайта "Управление". | Бетонные столбы | Железобетонные | Каменные, кирпичные | 2097.8 | Отсутствует | 0 | Центральное | 2 | Центральное | Центральное (открытая система) | Центральное | Центральное | 0 | Отсутствует | Приточно-вытяжная вентиляция | Отсутствует | Наружные водостоки | 2016-12-25 | Договор управления от 08 октября 2016г. Протокол общего собрания собственников от 08 октября 2016г. | [6 empty] | ООО "ЭНЕРГОАУДИТИНВЕСТ"
7711257 | край. Красноярский, г. Красноярск, ул. Академика Павлова, д. 10 | 1963 | 1963 | 1-335 | Многоквартирный дом | На счете регионального оператора | Нет | 5 | 5 | 4 | 0 | 80 | 80 | 0 | 3545.4 | 3545.4 | 0 | 283.2 | 3747 | 0 | Не присвоен | Имеется | Не имеется |  | Форма отчета об исполнении договора управления за 2016г, утвержденная приказом Минстроя России от 22 декабря 2014 года №882/пр на сайте "Реформа ЖКХ" не позволяет в полном объеме раскрыть информацию по финансовому состоянию МКД. В связи с чем, соблюдая основные принципы УК: достоверность и доступность-более подробный отчет размещен в прикрепленном файле в разделе сайта "Управление". | Ленточный | Железобетонные | Панельные | 885.2 | Отсутствует | 0 | Центральное | 1 | Центральное | Центральное (открытая система) | Центральное | Центральное | 0 | Отсутствует | Приточно-вытяжная вентиляция | Пожарные гидранты | Отсутствует | 2016-08-11 | Протокол общего собрания, договор управления | Протокол общего собрания собственников | 2016-07-21 | 274-К | 2016-08-01 |  |  | ООО ГУК "Жилфонд"
7691128 | край. Красноярский, г. Красноярск, пр-кт. им газеты Красноярский Рабочий, д. 102/2 | 1948 | 1948 | 0 | Многоквартирный дом | На счете регионального оператора | Нет | 2 | 2 | 2 | 0 | 12 | 12 | 0 | 517.5 | 517.5 | 0 | 46.8 | 717 | 0 | Не присвоен | Имеется | Не имеется | 0 | Форма отчета об исполнении договора управления за 2016г, утвержденная приказом Минстроя России от 22 декабря 2014 года № 882/пр на сайте «Реформа ЖКХ» не позволяет в полном объеме раскрыть информацию по финансовому состоянию МКД. В связи с чем, соблюдая основные принципы УК: достоверность и доступность – более подробный отчет размещен в прикрепленном файле в рубрике «Управление». | Ленточный | Железобетонные | Каменные, кирпичные | 4.5 | Отсутствует | 0 | Центральное | 1 | Центральное | Центральное (открытая система) | Центральное | Центральное | 0 | Отсутствует | Отсутствует | Пожарные гидранты | Наружные водостоки | 2016-09-09 | Протокол общего собрания, договор управления | Протокол общего собрания собственников | 2016-08-26 | 314-К | 2016-08-30 |  |  | ООО ГУК "Жилфонд"
6467718 | край. Красноярский, г. Красноярск, ул. Спартаковцев, д. 79 | 1955 | 1955 | инд. | Многоквартирный дом | На счете регионального оператора | Нет | 2 | 2 | 2 | 0 | 21 | 21 | 0 | 1365.65 | 1365.65 | 0 | 1035 | 77.6 | 0 | Не присвоен | Не имеется | Не имеется | Не имеется | Форма отчета об исполнении договора управления, утвержденная приказом Минстроя России от 22 декабря 2014 года №882/пр на сайте "Реформа ЖКХ" не позволяет в полном объеме раскрыть информацию по финансовому состоянию МКД. В связи с чем, соблюдая основные принципы УК: достоверность и доступность-более подробный отчет размещен в прикрепленном файле в разделе сайта "Управление". | Ленточный | Железобетонные | Каменные, кирпичные | 539.15 | Отсутствует | 0 | Центральное | 2 | Центральное | Центральное (открытая система) | Центральное | Центральное | 0 | Автономное | Приточно-вытяжная вентиляция | Отсутствует | Отсутствует | 2017-03-29 | договор управления МКД | протокол общего собрания собствеников | 2016-12-29 | 53-16 | 2017-03-01 |  |  | ООО УК "КРАСТЭК
6467798 | край. Красноярский, г. Красноярск, ул. Джамбульская, д. 2 | 1967 | 1967 | 1-464-АК | Многоквартирный дом | На счете регионального оператора | Нет | 5 | 5 | 3 | 0 | 190 | 188 | 2 | 3065.8 | 2988.1 | 88.7 | 208.3 | 2172 | 0 | Не присвоен | Имеется | Не имеется | нет | нет | Свайный | Смешанные | Панельные | 689 | Отсутствует | 0 | Центральное | 1 | Центральное | Центральное (открытая система) | Центральное | Центральное | 0 | Центральное | Вытяжная вентиляция | Отсутствует | Наружные водостоки | 2016-12-01 | Договор управления | Протокол общего собрания | 2016-11-18 | 1 | 2017-03-28 |  |  | ООО ГУК "Жилфонд"
7690984 | край. Красноярский, г. Красноярск, ул. Затонская, д. 7Б | 1965 | 1968 | 1-335 | Многоквартирный дом | На счете регионального оператора | Нет | 5 | 5 | 6 | 0 | 100 | 100 | 0 | 4710.2 | 4710.2 | 0 | 452.75 | 3673 | 0 | Не присвоен | Имеется | Не имеется |  | Форма отчета об исполнении договора управления за 2016г, утвержденная приказом Минстроя России от 22 декабря 2014 года №882/пр на сайте "Реформа ЖКХ" не позволяет в полном объеме раскрыть информацию по финансовому состоянию МКД. В связи с чем, соблюдая основные принципы УК: достоверность и доступность-более подробный отчет размещен в прикрепленном файле в разделе сайта "Управление". | Ленточный | Железобетонные | Панельные | 1155 | Отсутствует | 0 | Центральное | 1 | Центральное | Центральное (открытая система) | Центральное | Центральное | 0 | Отсутствует | Приточно-вытяжная вентиляция | Пожарные гидранты | Отсутствует | 2016-05-30 | Протокол общего собрания, договор управления | Протокол общего собрания собственников | 2016-04-30 | 175-К | 2016-05-01 |  |  | ООО ГУК "Жилфонд"
6734257 | край. Красноярский, г. Красноярск, ул. Гусарова, д. 59 | 1986 | 1986 | 151-97-22 | Многоквартирный дом | На счете регионального оператора | Нет | 9 | 9 | 1 | 1 | 71 | 71 | 0 | 2882.3 | 2395.8 | 0 | 486.5 | 2396.3 | 0 | Не присвоен | Имеется | Имеется |  |  | Свайный | Железобетонные | Панельные | 383 | На лестничной клетке | 0 | Центральное | 1 | Центральное | Центральное (открытая система) | Центральное | Центральное | 0 | Отсутствует | Приточно-вытяжная вентиляция | Отсутствует | Внутренние водостоки | 2007-01-01 | договор управления | протокол | 2011-08-28 | 1 | 2012-01-01 |  |  | ООО "КУЖФ"ЮСТАС"
6467473 | край. Красноярский, г. Красноярск, ул. им Шевченко, д. 13 | 1971 | 1971 | инд. | Многоквартирный дом | На счете регионального оператора | Нет | 5 | 5 | 6 | 0 | 101 | 100 | 1 | 4677.6 | 4569.3 | 108.3 | 432 | 3389.05 | 0 | Не присвоен | Имеется | Не имеется |  | Форма отчета об исполнении договора управления за 2016г, утвержденная приказом Минстроя России от 22 декабря 2014 года №882/пр на сайте "Реформа ЖКХ" не позволяет в полном объеме раскрыть информацию по финансовому состоянию МКД. В связи с чем, соблюдая основные принципы УК: достоверность и доступность-более подробный отчет размещен в прикрепленном файле в разделе сайта "Управление". | Свайный | Железобетонные | Панельные | 432 | Отсутствует | 0 | Центральное | 1 | Центральное | Центральное (открытая система) | Центральное | Центральное | 0 | Отсутствует | Приточно-вытяжная вентиляция | Отсутствует | Наружные водостоки | 2016-04-15 | Протокол общего собрания, договор управления | Протокол общего собрания собственников | 2016-03-07 | Б/Н | 2016-03-11 |  |  | ООО ГУК "Жилфонд"
8612630 | край. Красноярский, г. Красноярск, ул. 9 Мая, д. 30 | 1996 | 1996 | 85-07 | Многоквартирный дом | На счете регионального оператора | Нет | 5 | 5 | 6 | 0 | 67 | 65 | 2 | 4126.6 | 3822.9 | 303.7 | 4126.6 | 3156 | 200 | Не заполнено | Не имеется | Имеется | нет |  | Ленточный | Железобетонные | Каменные, кирпичные | 0 | Отсутствует | 0 | Центральное | 1 | Центральное | Центральное (открытая система) | Центральное | Центральное | 0 | Отсутствует | Вытяжная вентиляция | Отсутствует | Внутренние водостоки | 1996-02-27 | Протокол общего собрания | Протокол общего собрания | 1996-02-27 | б/номера |  |  |  | ТД "Родничок"
8601456 | край. Красноярский, г. Красноярск, ул. Любы Шевцовой, д. 76 | 2013 | 2013 | 97 06-01-11 | Многоквартирный дом | На счете регионального оператора | Нет | 10 | 0 | 1 | 2 | 88 | 88 | 0 | 5030.5 | 3244.9 | 0 | 1785.6 | 6280.2 | 0 | B | Имеется | Имеется | - | - | Свайный | Железобетонные | Панельные | 477.8 | На лестничной клетке | 1 | Центральное | 2 | Центральное | Центральное (закрытая система) | Центральное | Центральное | 0 | Отсутствует | Приточно-вытяжная вентиляция | Пожарный кран | Внутренние водостоки | 2013-11-11 | Договор управления многоквартирным домом | Протокол общего собрания собственников помещений | 2013-11-11 | 2 | 2013-11-11 |  |  | ООО "Покровские ворота"
9333793 | край. Красноярский, г. Красноярск, ул. Судостроительная, д. 25 Д | 2016 | 2016 |  | Многоквартирный дом | Не определен | Нет | 17 | 17 | 3 | 6 | 177 | 177 |  | 13528.5 | 9728.6 | 0 | 3526.4 |  |  | B | Имеется | Имеется |  |  | Свайный | Железобетонные | Каменные, кирпичные |  | На лестничной клетке | 3 | Центральное |  | Центральное | Центральное (закрытая система) | Центральное | Центральное |  | Отсутствует | Приточно-вытяжная вентиляция | Автоматическая | Наружные водостоки | 2016-11-29 | Договор на оказание услуг по управлению многоквартирным домом заключенный с ООО "Зодчий" |  |  |  | 2016-12-29 |  |  | ООО УК "Оникс"
9173778 | край. Красноярский, г. Красноярск, ул. Робеспьера, д. 20, лит. а |  |  |  | Не заполнено | Не заполнено | Нет | [13 empty] | Не заполнено | Не заполнено | Не заполнено |  |  | Не заполнено | Не заполнено | Не заполнено |  | Не заполнено |  | Не заполнено |  | Не заполнено | Не заполнено | Не заполнено | Не заполнено |  | Не заполнено | Не заполнено | Не заполнено | Не заполнено
6467456 | край. Красноярский, г. Красноярск, ул. Московская, д. 3А | 1964 | 1964 | инд. | Многоквартирный дом | На счете регионального оператора | Нет | 5 | 5 | 4 | 0 | 80 | 80 | 0 | 3235.3 | 3235.3 | 0 | 267 | 1342 |  | Не присвоен | Имеется | Не имеется |  | Форма отчета об исполнении договора управления за 2016г, утвержденная приказом Минстроя России от 22 декабря 2014 года №882/пр на сайте "Реформа ЖКХ" не позволяет в полном объеме раскрыть информацию по финансовому состоянию МКД. В связи с чем, соблюдая основные принципы УК: достоверность и доступность-более подробный отчет размещен в прикрепленном файле в разделе сайта "Управление". | Ленточный | Смешанные | Каменные, кирпичные | 879.3 | Отсутствует | 0 | Центральное | 1 | Центральное | Центральное (открытая система) | Центральное | Центральное | 0 | Центральное | Приточно-вытяжная вентиляция | Отсутствует | Наружные водостоки | 2016-06-27 | Протокол общего собрания, договор управления | Протокол общего собрания собственников | 2016-03-21 | Б/Н | 2016-06-17 |  |  | ООО ГУК "Жилфонд"
9173895 | край. Красноярский, г. Красноярск, ул. Светлогорская, д. 35, к. 2, лит. а |  |  |  | Не заполнено | Не заполнено | Нет | [13 empty] | Не заполнено | Не заполнено | Не заполнено |  |  | Не заполнено | Не заполнено | Не заполнено |  | Не заполнено |  | Не заполнено |  | Не заполнено | Не заполнено | Не заполнено | Не заполнено |  | Не заполнено | Не заполнено | Не заполнено | Не заполнено
7686695 | край. Красноярский, г. Красноярск, пр-кт. им газеты Красноярский Рабочий, д. 163 | 1963 | 1963 | - | Многоквартирный дом | Не определен | Нет | 5 | 5 | 4 | 0 | 68 | 60 | 8 | 4365.6 | 2835.2 | 1288.4 | 874.9 | 4144 | 0 | Не заполнено | Имеется | Не имеется |  | Форма отчета об исполнении договора управления, утвержденная приказом Минстроя России от 22 декабря 2014 года № 882/пр на сайте «Реформа ЖКХ» не позволяет в полном объеме раскрыть информацию по финансовому состоянию МКД. В связи с чем, соблюдая основные принципы УК: достоверность и доступность – более подробный отчет размещен в прикрепленном файле в рубрике «Управление». | Ленточный | Железобетонные | Панельные | 874.9 | Отсутствует | 0 | Центральное | 1 | Центральное | Центральное (открытая система) | Центральное | Центральное | 0 | Отсутствует | Приточно-вытяжная вентиляция | Отсутствует | Отсутствует | 2016-08-17 | протокол ОСС от 25.04.2016 № б/н, договор управление от 01.06.2016 № б/н | [6 empty] | МП "МУК Красноярская"
6734250 | край. Красноярский, г. Красноярск, пр-кт. Металлургов, д. 38 | 1975 | 1975 | 111-97 | Многоквартирный дом | На счете регионального оператора | Нет | 9 | 9 | 10 | 10 | 306 | 299 | 7 | 21676.2 | 19278.8 | 0 | 2397.4 | 0 | 0 | Не присвоен | Не имеется | Не имеется | нет | нет | Свайный | Железобетонные | Панельные | 2806.7 | На лестничной клетке | 10 | Центральное | 6 | Центральное | Центральное (открытая система) | Центральное | Центральное | 0 | Отсутствует | Вытяжная вентиляция | Отсутствует | Внутренние водостоки | 2016-05-04 | Общее собрание собственников. Протокол от 29.03.2016г. | Протокол общего собрания собственников | 2016-03-29 | 2016-01-01 | 2016-05-01 |  |  | ООО УК "Советская"
6499936 | край. Красноярский, г. Красноярск, ул. Побежимова, д. 13 | 1980 | 1980 | - | Многоквартирный дом | На специальном счете у регионального оператора | Нет | 5 | 5 | 6 | 0 | 88 | 88 | 0 | 4117.1 | 4117.1 | 0 | 692.4 | 6090.5 | 0 | Не присвоен | Имеется | Не имеется |  | Форма отчета об исполнении договора управления за 2016г, утвержденная приказом Минстроя России от 22 декабря 2014 года №882/пр на сайте "Реформа ЖКХ" не позволяет в полном объеме раскрыть информацию по финансовому состоянию МКД. В связи с чем, соблюдая основные принципы УК: достоверность и доступность-более подробный отчет размещен в прикрепленном файле в разделе сайта "Управление". | Иной | Железобетонные | Панельные | 1130.8 | На лестничной клетке | 6 | Центральное | 1 | Центральное | Центральное (открытая система) | Центральное | Центральное | 0 | Отсутствует | Приточно-вытяжная вентиляция | Отсутствует | Отсутствует | 2016-08-26 | Протокол общего собрания, договор управления | Протокол общего собрания собственников | 2016-06-20 | 1-13/Св | 2016-06-20 |  |  | ООО ГУК "Жилфонд"
6467993 | край. Красноярский, г. Красноярск, ул. Щорса, д. 61 | 1976 | 1976 | 111-142 | Многоквартирный дом | На счете регионального оператора | Нет | 5 | 5 | 4 | 0 | 58 | 58 | 0 | 2911.1 | 2911.1 | 0 | 462 | 15429 | 0 | Не присвоен | Имеется | Не имеется |  | Форма отчета об исполнении договора управления за 2016г, утвержденная приказом Минстроя России от 22 декабря 2014 года №882/пр на сайте "Реформа ЖКХ" не позволяет в полном объеме раскрыть информацию по финансовому состоянию МКД. В связи с чем, соблюдая основные принципы УК: достоверность и доступность-более подробный отчет размещен в прикрепленном файле в разделе сайта "Управление". | Свайный | Железобетонные | Панельные | 790.6 | На лестничной клетке | 4 | Центральное | 1 | Центральное | Центральное (открытая система) | Центральное | Центральное |  | Отсутствует | Приточно-вытяжная вентиляция | Пожарные гидранты | Отсутствует | 2016-09-16 | Протокол общего собрания, договор управления | Протокол общего собрания собственников | 2016-08-19 | 49-К | 2016-08-25 |  |  | ООО ГУК "Жилфонд"
6658106 | край. Красноярский, г. Красноярск, ул. Партизана Железняка, д. 10А, к. 2 | 1956 | 1956 | брусовой | Многоквартирный дом | На счете регионального оператора | Да | 2 | 2 | 1 | 0 | 10 | 10 | 0 | 315.2 | 315.2 | 0 | 39 | 5736 | 0 | Не присвоен | Не имеется | Не имеется | нет | нет | Ленточный | Деревянные | Деревянные | 0 | Отсутствует | 0 | Центральное | 1 | Печное | Отсутствует | Отсутствует | Центральное | 0 | Отсутствует | Отсутствует | Отсутствует | Наружные водостоки
7575645 | край. Красноярский, г. Красноярск, ул. Дмитрия Мартынова, д. 33 | 2012 | 2012 | 97 082-01.1-11 | Многоквартирный дом | На счете регионального оператора | Нет | 14 | 0 | 2 | 4 | 156 | 156 | 0 | 7903.9 | 7380.7 | 523.2 | 3267.9 | 6450.6 |  | B | Имеется | Имеется |  |  | Свайный | Железобетонные | Панельные | 857.7 | На лестничной клетке | 2 | Центральное | 4 | Центральное | Центральное (закрытая система) | Центральное | Центральное | 0 | Отсутствует | Приточно-вытяжная вентиляция | Пожарные гидранты | Внутренние водостоки | 2016-08-03 | договор управления | протокол общего собрания собственников | 2016-08-03 | 1 | 2016-08-03 |  |  | ООО УК "Покровские ворота" г. Красноярк
9051009 | край. Красноярский, г. Красноярск, ул. Академгородок, д. 12А, к. 3 | 2000 | 2000 | кирпич | Многоквартирный дом | Не заполнено | Нет | 8 | 8 | 4 | 4 | 73 | 72 | 1 | 7295.7 | 3719.7 | 0 | 3576 | 0 | 0 | Не заполнено | Имеется | Не имеется |  |  | Ленточный | Железобетонные | Каменные, кирпичные | 1731 | Отсутствует | 0 | Центральное | 1 | Центральное | Центральное (открытая система) | Центральное | Центральное | 0 | Отсутствует | Вытяжная вентиляция | Отсутствует | Наружные водостоки | 1999-12-22 | Устав ТСЖ | Протокол общего собрания собственнико | 2013-12-05 | 1 |  |  |  | ТСЖ "Наука-2000"
8609659 | край. Красноярский, г. Красноярск, ул. Шахтеров, д. 38 | 2013 | 2013 | 03-П-11 | Многоквартирный дом | На счете регионального оператора | Нет | 25 | 1 | 1 | 4 | 152 | 152 | 0 | 11731.1 | 8598.3 | 0 | 3132.8 | 6795 |  | A | Имеется | Имеется |  |  | Бетонные столбы | Железобетонные | Монолитные | 479.48 | На лестничной клетке | 1 | Центральное | 2 | Индивидуальный тепловой пункт (ИТП) | Индивидуальный тепловой пункт (ИТП) | Центральное | Центральное |  | Отсутствует | Приточно-вытяжная вентиляция | Автоматическая | Внутренние водостоки | 2013-08-28 | протокол общего собрания собственников | протокол общего собрания собственников | 2013-09-17 | 2 | 2013-09-17 |  |  | ООО "УК Домовладелец"
7373370 | край. Красноярский, г. Красноярск, ул. им А.С.Попова, д. 18 | 2004 | 2004 | панельный, 97 | Многоквартирный дом | На счете регионального оператора | Нет | 10 | 10 | 2 | 2 | 117 | 117 | 0 | 5921.6 | 4895.2 | 0 | 877.7 | 2190 | 0 | Не присвоен | Не имеется | Не имеется |  |  | Свайный | Железобетонные | Панельные | 686.2 | На лестничной клетке | 2 | Центральное | 1 | Центральное | Центральное (закрытая система) | Центральное | Центральное | 0 | Отсутствует | Приточно-вытяжная вентиляция | Пожарные гидранты | Наружные водостоки | 2007-12-14 | Протокол общего собрания собственников | Протокол общего собрания собственников | 2012-09-26 | 1 | 2008-01-09 |  |  | Управляющая компания "Союз"
6500012 | край. Красноярский, г. Красноярск, ул. Воронова, д. 21 | 1973 | 1973 | 111-97 | Многоквартирный дом | На счете регионального оператора | Нет | 9 | 9 | 5 | 5 | 140 | 134 | 6 | 9191.37 | 8941.97 | 249.4 | 1207.6 | 4176 | 0 | Не присвоен | Имеется | Не имеется | нет | Форма отчета об исполнении договора управления за 2016г, утвержденная приказом Минстроя России от 22 декабря 2014 года №882/пр на сайте "Реформа ЖКХ" не позволяет в полном объеме раскрыть информацию по финансовому состоянию МКД. В связи с чем, соблюдая основные принципы УК: достоверность и доступность-более подробный отчет размещен в прикрепленном файле в разделе сайта "Управление". | Свайный | Железобетонные | Панельные | 356 | На лестничной клетке | 5 | Центральное | 3 | Центральное | Центральное (открытая система) | Центральное | Центральное | 0 | Отсутствует | Вытяжная вентиляция | Отсутствует | Внутренние водостоки | 2016-04-15 | Протокол общего собрания, договор управления | Протокол общего собрания собственников | 2016-02-12 | 1 | 2016-03-01 |  |  | ООО ГУК "Жилфонд"
7712319 | край. Красноярский, г. Красноярск, ул. Семафорная, д. 359 |  | 1935 |  | Многоквартирный дом | Не заполнено | Нет | 2 |  | 2 |  | 8 |  |  | 516.8 | 516.8 |  |  |  |  | Не заполнено | Не заполнено | Не заполнено |  |  | Не заполнено | Деревянные | Деревянные |  | Не заполнено |  | Не заполнено |  | Не заполнено | Не заполнено | Не заполнено | Не заполнено |  | Не заполнено | Не заполнено | Не заполнено | Не заполнено | [8 empty] | 0
7711786 | край. Красноярский, г. Красноярск, ул. Академика Павлова, д. 15 | 1972 | 1972 | 1-464 | Многоквартирный дом | На счете регионального оператора | Нет | 5 | 5 | 8 | 0 | 110 | 110 | 0 | 5464.6 | 5464.6 | 0 | 652.8 | 4387 | 0 | Не присвоен | Имеется | Не имеется |  | Форма отчета об исполнении договора управления за 2016г, утвержденная приказом Минстроя России от 22 декабря 2014 года №882/пр на сайте "Реформа ЖКХ" не позволяет в полном объеме раскрыть информацию по финансовому состоянию МКД. В связи с чем, соблюдая основные принципы УК: достоверность и доступность-более подробный отчет размещен в прикрепленном файле в разделе сайта "Управление". | Ленточный | Железобетонные | Панельные | 1387.6 | Отсутствует | 0 | Центральное | 1 | Центральное | Центральное (открытая система) | Центральное | Центральное | 0 | Центральное | Приточно-вытяжная вентиляция | Пожарные гидранты | Отсутствует | 2016-07-11 | Протокол общего собрания, договор управления | Протокол общего собрания собственников | 2016-07-04 | 248-К | 2016-07-15 |  |  | ООО ГУК "Жилфонд"
7374704 | край. Красноярский, г. Красноярск, ул. 40 лет Победы, д. 26 | 2008 | 2008 | 111-97 | Многоквартирный дом | На счете регионального оператора | Нет | 10 | 10 | 3 | 3 | 119 | 119 | 0 | 9731.5 | 6802.1 | 0 | 2929.4 | 4116 | 0 | Не присвоен | Имеется | Имеется |  |  | Свайный | Железобетонные | Панельные | 802.7 | На лестничной клетке | 3 | Центральное | 2 | Центральное | Центральное (закрытая система) | Центральное | Центральное | 0 | Отсутствует | Приточно-вытяжная вентиляция | Отсутствует | Внутренние водостоки | 2008-08-28 | Договор управления | Протокол общего собрания собственников помещений многоквартирного дома | 2008-08-28 | б/н | 2014-06-02 |  |  | ООО УК "Континент"
7597382 | край. Красноярский, г. Красноярск, ул. Ленина, д. 74 | 1959 | 1959 | инд | Многоквартирный дом | На счете регионального оператора | Нет | 2 | 2 | 1 | 0 | 3 | 3 | 0 | 82.6 | 71.1 | 0 | 11.5 | 2254 | 0 | Не присвоен | Не имеется | Не имеется |  | Форма отчета об исполнении договора управления, утвержденная приказом Минстроя России от 22 декабря 2014 года № 882/пр на сайте «Реформа ЖКХ» не позволяет в полном объеме раскрыть информацию по финансовому состоянию МКД. В связи с чем, соблюдая основные принципы УК: достоверность и доступность – более подробный отчет размещен в прикрепленном файле в рубрике «Управление». | Свайный | Деревянные | Деревянные | 0 | Отсутствует | 0 | Центральное | 1 | Печное | Отсутствует | Центральное | Отсутствует | 0 | Отсутствует | Отсутствует | Отсутствует | Отсутствует | [8 empty] | 0
7576572 | край. Красноярский, г. Красноярск, ул. Львовская, д. 44А | 1958 | 1958 | инд. | Многоквартирный дом | На счете регионального оператора | Нет | 2 | 2 | 1 | 0 | 29 | 29 | 0 | 626.7 | 584.7 | 0 | 42 | 1372 | 0 | Не присвоен | Не имеется | Не имеется |  |  | Ленточный | Деревянные | Каменные, кирпичные | 604.9 | Отсутствует | 0 | Центральное | 1 | Отсутствует | Отсутствует | Отсутствует | Отсутствует | 0 | Отсутствует | Отсутствует | Отсутствует | Отсутствует | [8 empty] | 0
7585814 | край. Красноярский, г. Красноярск, ул. Джамбульская, д. 22 | 1986 | 1986 | 111-142 | Многоквартирный дом | На счете регионального оператора | Нет | 5 | 5 | 4 | 0 | 58 | 58 | 0 | 2823.6 | 2823.6 | 0 | 330.4 | 768 | 0 | Не присвоен | Имеется | Не имеется | нет | Форма отчета об исполнении договора управления за 2016г, утвержденная приказом Минстроя России от 22 декабря 2014 года №882/пр на сайте "Реформа ЖКХ" не позволяет в полном объеме раскрыть информацию по финансовому состоянию МКД. В связи с чем, соблюдая основные принципы УК: достоверность и доступность-более подробный отчет размещен в прикрепленном файле в разделе сайта "Управление". | Свайный | Железобетонные | Панельные | 613 | На лестничной клетке | 4 | Центральное | 1 | Центральное | Центральное (открытая система) | Центральное | Центральное | 0 | Отсутствует | Вытяжная вентиляция | Отсутствует | Наружные водостоки | 2016-05-06 | Протокол общего собрания, договор управления | Протокол общего собрания собственников | 2016-03-18 | 1 | 2016-04-01 |  |  | ООО ГУК "Жилфонд"
7625510 | край. Красноярский, г. Красноярск, ул. Северо-Енисейская, д. 48 | 1979 | 1979 | 161-97-21, нет | Многоквартирный дом | Не определен | Нет | 9 | 9 | 1 | 2 | 298 | 295 | 3 | 6407.1 | 3508 | 426 | 2473.1 | 2885 |  | Не присвоен | Имеется | Не имеется |  |  | Свайный | Железобетонные | Панельные | 1093.9 | На лестничной клетке | 1 | Центральное | 2 | Центральное | Центральное (открытая система) | Центральное | Центральное |  | Отсутствует | Вытяжная вентиляция | Отсутствует | Смешанные | 2016-05-01 | Протокол собрания собственников | Протокол внеочередного общего собрания собственников | 2016-04-15 | б/н | 2016-05-01 |  |  | ООО"КРАСБСК"
7648605 | край. Красноярский, г. Красноярск, ул. Зои Космодемьянской, д. 64 |  |  |  | Многоквартирный дом | Не заполнено | Нет | 1 |  | 1 | 0 |  |  |  | 45.4 | 45.4 | 0 |  |  |  | Не заполнено | Не заполнено | Не заполнено |  |  | Не заполнено | Не заполнено | Каменные, кирпичные |  | Не заполнено |  | Не заполнено |  | Не заполнено | Не заполнено | Не заполнено | Не заполнено |  | Не заполнено | Не заполнено | Не заполнено | Не заполнено | [8 empty] | 0
7686484 | край. Красноярский, г. Красноярск, ул. Краснопресненская, д. 30 | 1950 | 1950 | - | Многоквартирный дом | Не определен | Нет | 2 | 2 | 2 | 0 | 16 | 16 | 0 | 794.4 | 681.9 | 0 | 73.9 | 1511.5 | 0 | Не заполнено | Имеется | Не имеется |  |  | Ленточный | Деревянные | Каменные, кирпичные | 0 | Отсутствует | 0 | Центральное | 1 | Центральное | Отсутствует | Автономное | Отсутствует | 1 | Отсутствует | Отсутствует | Отсутствует | Отсутствует | 2017-03-13 | протокол собрания собственников, договор управления | протокол общего собрания собственников | 2017-02-14 | 1 | 2017-02-14 |  |  | МП г. Красноярска "МУК "Правобережная"
7698079 | край. Красноярский, г. Красноярск, пр-кт. им газеты Красноярский Рабочий, д. 65Б | 1974 | 1974 | 1-464 | Многоквартирный дом | На счете регионального оператора | Нет | 5 | 5 | 4 | 0 | 67 | 66 | 1 | 3375.2 | 3168.8 | 206.4 | 276.2 | 12083 | 0 | Не присвоен | Имеется | Не имеется |  | Форма отчета об исполнении договора управления за 2016г, утвержденная приказом Минстроя России от 22 декабря 2014 года №882/пр на сайте "Реформа ЖКХ" не позволяет в полном объеме раскрыть информацию по финансовому состоянию МКД. В связи с чем, соблюдая основные принципы УК: достоверность и доступность-более подробный отчет размещен в прикрепленном файле в разделе сайта "Управление". | Ленточный | Железобетонные | Панельные | 840 | Отсутствует | 0 | Центральное | 1 | Центральное | Центральное (открытая система) | Центральное | Центральное |  | Отсутствует | Приточно-вытяжная вентиляция | Пожарные гидранты | Отсутствует | 2016-04-08 | Протокол общего собрания, договор управления | Протокол общего собрания собственников | 2016-02-25 | 34-К | 2016-03-01 |  |  | ООО ГУК "Жилфонд"
7600752 | край. Красноярский, г. Красноярск, ул. Полярная, д. 107 |  | 1959 | инд | Многоквартирный дом | Не заполнено | Нет | 1 |  | 1 | 0 | 2 |  |  | 95.8 | 95.8 | 0 |  | 606 |  | Не присвоен | Не заполнено | Не заполнено |  |  | Не заполнено | Деревянные | Деревянные | 0 | Не заполнено | 0 | Центральное | 1 | Печное | Отсутствует | Автономное | Отсутствует |  | Отсутствует | Не заполнено | Не заполнено | Не заполнено | [8 empty] | 0
7617051 | край. Красноярский, г. Красноярск, ул. Инструментальная, д. 7 | 1987 | 1987 | инд. | Многоквартирный дом | На счете регионального оператора | Нет | 9 | 9 | 4 | 4 | 124 | 124 | 0 | 7788.3 | 7788.3 | 0 | 948.5 | 2830 |  | Не присвоен | Имеется | Не имеется |  | Форма отчета об исполнении договора управления за 2016г, утвержденная приказом Минстроя России от 22 декабря 2014 года №882/пр на сайте "Реформа ЖКХ" не позволяет в полном объеме раскрыть информацию по финансовому состоянию МКД. В связи с чем, соблюдая основные принципы УК: достоверность и доступность-более подробный отчет размещен в прикрепленном файле в разделе сайта "Управление". | Свайный | Железобетонные | Панельные | 1126 | На лестничной клетке | 4 | Центральное | 1 | Центральное | Центральное (открытая система) | Центральное | Центральное | 0 | Отсутствует | Приточно-вытяжная вентиляция | Отсутствует | Внутренние водостоки | 2016-05-13 | Протокол общего собрания, договор управления | Протокол общего собрания собственников | 2016-04-10 | Б/Н | 2016-04-11 |  |  | ООО ГУК "Жилфонд"
7607109 | край. Красноярский, г. Красноярск, ул. Бограда, д. 106 |  | 1918 |  | Многоквартирный дом | Не заполнено | Нет | 2 |  | 2 | 0 | 3 |  |  | 890.2 | 93.1 | 0 |  | 554 |  | Не заполнено | Не заполнено | Не заполнено |  |  | Не заполнено | Деревянные | Деревянные | 405.7 | Не заполнено | 0 | Центральное |  | Центральное | Центральное (открытая система) | Центральное | Центральное |  | Отсутствует | Не заполнено | Не заполнено | Не заполнено | [8 empty] | 0
7679472 | край. Красноярский, г. Красноярск, ул. Веселая, д. 87 |  | 1957 |  | Многоквартирный дом | Не заполнено | Нет | 1 |  | 1 |  | 2 |  |  | 41.5 | 41.5 |  |  |  |  | Не заполнено | Не заполнено | Не заполнено |  |  | Не заполнено | Не заполнено | Деревянные |  | Не заполнено |  | Не заполнено |  | Не заполнено | Не заполнено | Не заполнено | Не заполнено |  | Не заполнено | Не заполнено | Не заполнено | Не заполнено | [8 empty] | 0
7568615 | край. Красноярский, г. Красноярск, ул. Глинки, д. 17А | 1955 | 1955 | инд. | Многоквартирный дом | На счете регионального оператора | Нет | 2 | 2 | 2 | 0 | 28 | 28 | 0 | 803.2 | 758.2 | 0 | 45 | 871 | 0 | Не присвоен | Не имеется | Не имеется |  | Форма отчета об исполнении договора управления, утвержденная приказом Минстроя России от 22 декабря 2014 года № 882/пр на сайте «Реформа ЖКХ» не позволяет в полном объеме раскрыть информацию по финансовому состоянию МКД. В связи с чем, соблюдая основные принципы УК: достоверность и доступность – более подробный отчет размещен в прикрепленном файле в рубрике «Управление». | Ленточный | Деревянные | Каменные, кирпичные | 0 | Отсутствует | 0 | Центральное | 1 | Центральное | Центральное (открытая система) | Центральное | Центральное | 0 | Отсутствует | Отсутствует | Отсутствует | Отсутствует | [8 empty] | 0
7635434 | край. Красноярский, г. Красноярск, ул. Можайского, д. 13 | 1962 | 1962 | 464 | Многоквартирный дом | На счете регионального оператора | Нет | 5 | 5 | 4 | 0 | 80 | 80 | 0 | 3593.1 | 3593.1 | 0 | 2079.6 | 3048 | 0 | Не присвоен | Не имеется | Не имеется | Не имеется | Форма отчета об исполнении договора управления, утвержденная приказом Минстроя России от 22 декабря 2014 года №882/пр на сайте "Реформа ЖКХ" не позволяет в полном объеме раскрыть информацию по финансовому состоянию МКД. В связи с чем, соблюдая основные принципы УК: достоверность и доступность-более подробный отчет размещен в прикрепленном файле в разделе сайта "Управление". | Иной | Железобетонные | Панельные | 915.1 | Отсутствует | 0 | Центральное | 2 | Центральное | Центральное (открытая система) | Центральное | Центральное | 0 | Отсутствует | Приточно-вытяжная вентиляция | Отсутствует | Наружные водостоки | 2016-07-19 | Протокол общего собрания собственников от 24.04.2016 № б/н, договор управления МКД от 01.06.2016 № б/н | Протокол общего собрания собственников | 2016-04-24 |  | 2016-06-01 |  |  | МП "МУК Красноярская"
7685964 | край. Красноярский, г. Красноярск, ул. Котовского, д. 24 | 1958 | 1958 | 0 | Многоквартирный дом | На счете регионального оператора | Нет | 2 | 2 | 1 | 0 | 8 | 8 | 0 | 296.5 | 271.5 | 0 | 25 | 12710 | 0 | Не присвоен | Имеется | Не имеется |  | Форма отчета об исполнении договора управления, утвержденная приказом Минстроя России от 22 декабря 2014 года №882/пр на сайте "Реформа ЖКХ" не позволяет в полном объеме раскрыть информацию по финансовому состоянию МКД. В связи с чем, соблюдая основные принципы УК: достоверность и доступность-более подробный отчет размещен в прикрепленном файле в разделе сайта "Управление". | Ленточный | Деревянные | Блочные | 4.5 | Отсутствует | 0 | Центральное | 1 | Центральное | Центральное (открытая система) | Центральное | Центральное | 0 | Автономное | Отсутствует | Пожарные гидранты | Отсутствует | 2016-12-01 | Протокол собрания собственников МКД | Протокол собрания собственников МКД | 2016-10-24 | 1 | 2016-10-24 |  |  | ООО "Кленовый Дворик"
7577114 | край. Красноярский, г. Красноярск, пр-кт. Мира, д. 3 | 1983 | 1983 | 05г | Многоквартирный дом | На счете регионального оператора | Нет | 9 | 9 | 4 | 4 | 133 | 126 | 7 | 13098 | 8915.7 | 3011.2 | 1171.1 | 2668 | 0 | Не присвоен | Не имеется | Не имеется |  |  | Ленточный | Железобетонные | Каменные, кирпичные | 1350 | На лестничной клетке | 4 | Центральное | 1 | Центральное | Центральное (открытая система) | Центральное | Центральное | 0 | Отсутствует | Вытяжная вентиляция | Отсутствует | Внутренние водостоки | 2015-10-01 | Договор управления | Протокол общего собрания собственников | 2015-09-16 | 1312 | 2015-10-01 |  |  | МП "МУК Красноярская"
7602266 | край. Красноярский, г. Красноярск, ул. Березина, д. 152 | 1961 | 1961 | инд | Многоквартирный дом | На счете регионального оператора | Да | 1 | 1 | 1 | 0 | 4 | 4 | 0 | 171.8 | 171.8 | 0 | 0 | 553 | 0 | Не присвоен | Не имеется | Не имеется |  | Форма отчета об исполнении договора управления, утвержденная приказом Минстроя России от 22 декабря 2014 года № 882/пр на сайте «Реформа ЖКХ» не позволяет в полном объеме раскрыть информацию по финансовому состоянию МКД. В связи с чем, соблюдая основные принципы УК: достоверность и доступность – более подробный отчет размещен в прикрепленном файле в рубрике «Управление». | Ленточный | Деревянные | Деревянные | 0 | Отсутствует | 0 | Центральное | 1 | Печное | Отсутствует | Центральное | Отсутствует | 0 | Отсутствует | Отсутствует | Отсутствует | Отсутствует | 2017-01-01 | Протокол №1 от 23.12.2016
6499667 | край. Красноярский, г. Красноярск, пр-кт. Мира, д. 152/2 | 1960 | 1960 | 1-447 | Многоквартирный дом | На счете регионального оператора | Нет | 5 | 5 | 2 | 0 | 37 | 33 | 4 | 1591.8 | 1312.4 | 279.4 | 122.8 | 594 | 0 | Не присвоен | Имеется | Не имеется | 0 | Форма отчета об исполнении договора управления за 2016г, утвержденная приказом Минстроя России от 22 декабря 2014 года № 882/пр на сайте «Реформа ЖКХ» не позволяет в полном объеме раскрыть информацию по финансовому состоянию МКД. В связи с чем, соблюдая основные принципы УК: достоверность и доступность – более подробный отчет размещен в прикрепленном файле в рубрике «Управление». | Ленточный | Железобетонные | Каменные, кирпичные | 510 | Отсутствует | 0 | Центральное | 2 | Центральное | Центральное (открытая система) | Центральное | Центральное | 0 | Отсутствует | Приточно-вытяжная вентиляция | Отсутствует | Наружные водостоки | 2016-05-26 | Протокол общего собрания, договор управления | Протокол общего собрания собственников | 2016-03-14 | № 84 | 2016-04-01 |  |  | ООО ГУК "Жилфонд"
7959105 | край. Красноярский, г. Красноярск, ул. Е.Д.Стасовой, д. 25 |  | 2005 |  | Многоквартирный дом | Не заполнено | Нет | 5 |  | 3 |  | 39 |  |  | 3959.1 | 3959.1 |  |  |  |  | Не заполнено | Не заполнено | Не заполнено |  |  | Не заполнено | Железобетонные | Каменные, кирпичные |  | Не заполнено |  | Не заполнено |  | Не заполнено | Не заполнено | Не заполнено | Не заполнено |  | Не заполнено | Не заполнено | Не заполнено | Не заполнено | [8 empty] | ТСЖ Озерное
6467564 | край. Красноярский, г. Красноярск, ул. Стрелочная, д. 20А | 1960 | 1960 | - | Многоквартирный дом | Не определен | Нет | 2 | 2 | 1 | 0 | 8 | 8 | 0 | 275.7 | 254.8 | 0 | 20.9 | 1068 | 0 | Не заполнено | Не имеется | Не имеется |  | Форма отчета об исполнении договора управления, утвержденная приказом Минстроя России от 22 декабря 2014 года № 882/пр на сайте «Реформа ЖКХ» не позволяет в полном объеме раскрыть информацию по финансовому состоянию МКД. В связи с чем, соблюдая основные принципы УК: достоверность и доступность – более подробный отчет размещен в прикрепленном файле в рубрике «Управление». | Ленточный | Деревянные | Блочные | 0 | Отсутствует | 0 | Центральное | 1 | Печное | Отсутствует | Автономное | Отсутствует | 1.5 | Отсутствует | Отсутствует | Отсутствует | Отсутствует | [8 empty] | 0
7614198 | край. Красноярский, г. Красноярск, ул. Энергетиков, д. 40 | 1975 | 1975 | инд. | Многоквартирный дом | На счете регионального оператора | Нет | 5 | 5 | 2 | 0 | 120 | 120 | 0 | 3800.6 | 3657.5 | 0 | 143 | 2485 | 0 | Не присвоен | Имеется | Не имеется |  | Форма отчета об исполнении договора управления, утвержденная приказом Минстроя России от 22 декабря 2014 года № 882/пр на сайте «Реформа ЖКХ» не позволяет в полном объеме раскрыть информацию по финансовому состоянию МКД. В связи с чем, соблюдая основные принципы УК: достоверность и доступность – более подробный отчет размещен в прикрепленном файле в рубрике «Управление». | Свайный | Железобетонные | Панельные | 987 | Отсутствует | 0 | Центральное | 1 | Центральное | Центральное (открытая система) | Центральное | Центральное | 0 | Центральное | Приточно-вытяжная вентиляция | Отсутствует | Наружные водостоки | 2016-12-01 | Протокол собрания собственников МКД | Протокол собрания собственников МКД | 2016-11-21 | 1 | 2016-11-21 |  |  | ООО "Кленовый Дворик"
8952841 | край. Красноярский, г. Красноярск, ул. 9 Мая, д. 40 | 2000 | 2000 | 97 | Многоквартирный дом | На счете регионального оператора | Нет | 16 | 0 | 1 | 2 | 108 | 108 | 0 | 6153.5 | 6153.5 | 0 | 1747.5 | 2000 | 0 | Не присвоен | Имеется | Имеется |  |  | Свайный | Железобетонные | Панельные | 753 | На лестничной клетке | 1 | Центральное | 1 | Центральное | Центральное (открытая система) | Центральное | Центральное |  | Отсутствует | Приточно-вытяжная вентиляция | Пожарный кран | Внутренние водостоки | 2001-01-20 | протокол общего собрания собственников МКД | протокол общего собрания собственников МКД | 2000-03-29 | б/н |  |  |  | ТСЖ "МЕЧТА"
9174306 | край. Красноярский, г. Красноярск, ул. Софьи Ковалевской, д. 2, лит. г |  |  |  | Не заполнено | Не заполнено | Нет | [13 empty] | Не заполнено | Не заполнено | Не заполнено |  |  | Не заполнено | Не заполнено | Не заполнено |  | Не заполнено |  | Не заполнено |  | Не заполнено | Не заполнено | Не заполнено | Не заполнено |  | Не заполнено | Не заполнено | Не заполнено | Не заполнено
6658687 | край. Красноярский, г. Красноярск, ул. Складская, д. 36 | 1956 | 1956 | - | Многоквартирный дом | Не определен | Да | 2 | 2 | 1 | 0 | 8 | 8 | 0 | 197.5 | 166.3 | 0 | 31.2 | 3486 | 0 | Не заполнено | Не имеется | Не имеется |  |  | Иной | Деревянные | Деревянные | 0 | Отсутствует | 0 | Центральное | 1 | Печное | Отсутствует | Автономное | Отсутствует | 0 | Отсутствует | Отсутствует | Отсутствует | Отсутствует
7642012 | край. Красноярский, г. Красноярск, пр-кт. Свободный, д. 75А | 1989 | 1989 | 97 | Многоквартирный дом | На счете регионального оператора | Нет | 10 | 10 | 6 | 6 | 210 | 210 | 0 | 13565 | 13565 | 0 | 5283 | 7792 | 130 | D | Имеется | Не имеется | Не имеется | Форма отчета об исполнении договора управления, утвержденная приказом Минстроя России от 22 декабря 2014 года №882/пр на сайте "Реформа ЖКХ" не позволяет в полном объеме раскрыть информацию по финансовому состоянию МКД. В связи с чем, соблюдая основные принципы УК: достоверность и доступность-более подробный отчет размещен в прикрепленном файле в разделе сайта "Управление". | Свайный | Железобетонные | Панельные | 1827 | На лестничной клетке | 6 | Центральное | 2 | Центральное | Центральное (открытая система) | Центральное | Центральное | 0 | Отсутствует | Приточно-вытяжная вентиляция | Отсутствует | Внутренние водостоки | 2016-05-18 | Договор управления,Протокол общего собрания собственников | Протокол общего собрания собственников | 2016-04-26 | № 1 | 2016-04-27 |  |  | ООО "УК КОМФОРТ"
6499721 | край. Красноярский, г. Красноярск, ул. Шелковая, д. 4 | 1961 | 1961 | 1-447 | Многоквартирный дом | На счете регионального оператора | Нет | 5 | 5 | 3 | 0 | 60 | 59 | 1 | 2548.2 | 2508 | 40.2 | 179.1 | 2276 | 0 | Не присвоен | Имеется | Не имеется | - | - | Ленточный | Железобетонные | Каменные, кирпичные | 697 | Отсутствует | 0 | Центральное | 1 | Центральное | Центральное (открытая система) | Центральное | Центральное |  | Центральное | Приточно-вытяжная вентиляция | Пожарные гидранты | Наружные водостоки | 2017-04-10 | Протокол решения собственников №2 от 31.03.2017 | Протокол общего собрания собственников | 2017-03-31 | 2 | 2017-04-10 |  |  | ООО "УК КИРОВСКАЯ"
7690893 | край. Красноярский, г. Красноярск, ул. Александра Матросова, д. 30, стр. 6 | 1992 | 1992 | - | Многоквартирный дом | Не определен | Нет | 10 | 10 | 2 | 2 | 80 | 80 | 0 | 4764.3 | 4764.3 | 0 | 718.5 | 4809 | 0 | Не присвоен | Имеется | Не имеется |  | Форма отчета об исполнении договора управления за 2016г, утвержденная приказом Минстроя России от 22 декабря 2014 года №882/пр на сайте "Реформа ЖКХ" не позволяет в полном объеме раскрыть информацию по финансовому состоянию МКД. В связи с чем, соблюдая основные принципы УК: достоверность и доступность-более подробный отчет размещен в прикрепленном файле в разделе сайта "Управление". | Свайный | Железобетонные | Панельные | 690.8 | На лестничной клетке | 2 | Центральное | 1 | Центральное | Центральное (открытая система) | Центральное | Центральное | 0 | Отсутствует | Приточно-вытяжная вентиляция | Отсутствует | Внутренние водостоки | [8 empty] | 0
8489208 | край. Красноярский, г. Красноярск, ул. Кутузова, д. 34 | 2009 | 2009 | 9120-02/3.2 | Многоквартирный дом | На счете регионального оператора | Нет | 10 | 10 | 3 | 3 | 118 | 118 | 0 | 7606.9 | 7606.9 | 0 | 2816.3 | 0 | 0 | Не присвоен | Имеется | Имеется | Озеленение |  | Ленточный | Железобетонные | Каменные, кирпичные | 1112.3 | На лестничной клетке | 3 | Центральное | 2 | Центральное | Центральное (открытая система) | Центральное | Центральное | 0 | Отсутствует | Вытяжная вентиляция | Пожарные гидранты | Смешанные | 2009-11-18 | Общее собрание собственников | Протокол общего собрания собственников | 2009-11-18 | 07 от 18.11.2009 | 2009-11-18 |  |  | ТСЖ "Клены"
6467880 | край. Красноярский, г. Красноярск, ул. им Академика Вавилова, д. 51 | 1961 | 1961 | 1-335 | Многоквартирный дом | На счете регионального оператора | Нет | 5 | 5 | 4 | 0 | 76 | 76 | 0 | 3803.7 | 3117.7 | 409.5 | 276.5 | 3232 | 0 | Не присвоен | Имеется | Не имеется |  |  | Ленточный | Железобетонные | Каменные, кирпичные | 867.7 | Отсутствует | 0 | Центральное | 1 | Центральное | Центральное (открытая система) | Центральное | Центральное | 0 | Отсутствует | Приточно-вытяжная вентиляция | Отсутствует | Наружные водостоки | 2017-02-01 | Договор управления № 145 многоквартирным домом | Протокол общего собрания собственников | 2016-12-08 | 1 | 2017-02-01 |  |  | ООО УК "СУПЕРСТРОЙ"
7586701 | край. Красноярский, г. Красноярск, ул. им Сергея Лазо, д. 12 | 1982 | 1982 | 1-464-А | Многоквартирный дом | На счете регионального оператора | Нет | 5 | 5 | 6 | 0 | 88 | 88 | 0 | 4161.04 | 4161.04 | 0 | 491.8 | 4769 | 0 | Не присвоен | Имеется | Не имеется | нет | Форма отчета об исполнении договора управления за 2016г, утвержденная приказом Минстроя России от 22 декабря 2014 года № 882/пр на сайте «Реформа ЖКХ» не позволяет в полном объеме раскрыть информацию по финансовому состоянию МКД. В связи с чем, соблюдая основные принципы УК: достоверность и доступность – более подробный отчет размещен в прикрепленном файле в рубрике «Управление». | Ленточный | Железобетонные | Панельные | 1146.6 | На лестничной клетке | 6 | Центральное | 2 | Центральное | Центральное (открытая система) | Центральное | Центральное | 0 | Отсутствует | Вытяжная вентиляция | Отсутствует | Наружные водостоки | 2017-01-12 | Протокол общего собрания, договор управления | Протокол общего собрания собственников | 2016-08-15 | 1 | 2016-09-01 |  |  | ООО ГУК "Жилфонд"
7691312 | край. Красноярский, г. Красноярск, ул. Свердловская, д. 80 | 1937 | 1937 | - | Многоквартирный дом | Не определен | Да | 2 | 2 | 2 | 0 | 9 | 9 | 0 | 666.6 | 580.4 | 0 | 86.2 | 2541 | 0 | Не заполнено | Не имеется | Не имеется |  | Форма отчета об исполнении договора управления, утвержденная приказом Минстроя России от 22 декабря 2014 года № 882/пр на сайте «Реформа ЖКХ» не позволяет в полном объеме раскрыть информацию по финансовому состоянию МКД. В связи с чем, соблюдая основные принципы УК: достоверность и доступность – более подробный отчет размещен в прикрепленном файле в рубрике «Управление». | Иной | Деревянные | Деревянные | 0 | Отсутствует | 0 | Центральное | 1 | Печное | Отсутствует | Автономное | Отсутствует | 4.5 | Отсутствует | Отсутствует | Отсутствует | Отсутствует
6736190 | край. Красноярский, г. Красноярск, ул. Лесная, д. 57 | 1931 | 1931 | инд. | Многоквартирный дом | На счете регионального оператора | Нет | 1 | 1 | 1 | 0 | 3 | 3 | 0 | 92.8 | 92.8 | 0 | 0 | 77.6 | 0 | Не присвоен | Не имеется | Не имеется | Не имеется | Форма отчета об исполнении договора управления, утвержденная приказом Минстроя России от 22 декабря 2014 года №882/пр на сайте "Реформа ЖКХ" не позволяет в полном объеме раскрыть информацию по финансовому состоянию МКД. В связи с чем, соблюдая основные принципы УК: достоверность и доступность-более подробный отчет размещен в прикрепленном файле в разделе сайта "Управление". | Ленточный | Деревянные | Деревянные | 0 | Отсутствует | 0 | Центральное | 1 | Центральное | Отсутствует | Центральное | Автономное | 0 | Отсутствует | Отсутствует | Отсутствует | Отсутствует | [8 empty] | 0
9173411 | край. Красноярский, г. Красноярск, ул. им Академика Вавилова, д. 37, к. а |  |  |  | Не заполнено | Не заполнено | Нет | [13 empty] | Не заполнено | Не заполнено | Не заполнено |  |  | Не заполнено | Не заполнено | Не заполнено |  | Не заполнено |  | Не заполнено |  | Не заполнено | Не заполнено | Не заполнено | Не заполнено |  | Не заполнено | Не заполнено | Не заполнено | Не заполнено
8233575 | край. Красноярский, г. Красноярск, ул. Садовая, д. 10 |  | 1994 |  | Не заполнено | Не заполнено | Нет | 1 |  |  | 0 | 2 |  |  | 162.6 | 116 | 0 |  |  |  | Не заполнено | Не заполнено | Не заполнено |  |  | Не заполнено | Не заполнено | Панельные | 196 | Не заполнено | 0 | Не заполнено |  | Не заполнено | Не заполнено | Не заполнено | Не заполнено |  | Не заполнено | Не заполнено | Не заполнено | Не заполнено | 2007-01-01
7634945 | край. Красноярский, г. Красноярск, ул. Курчатова, д. 9 | 1964 | 1964 | 464 | Многоквартирный дом | На счете регионального оператора | Нет | 5 | 5 | 4 | 0 | 80 | 80 | 0 | 3516.3 | 3516.3 | 0 | 2502 | 5287 | 0 | Не присвоен | Имеется | Не имеется | Не имеется | Форма отчета об исполнении договора управления, утвержденная приказом Минстроя России от 22 декабря 2014 года №882/пр на сайте "Реформа ЖКХ" не позволяет в полном объеме раскрыть информацию по финансовому состоянию МКД. В связи с чем, соблюдая основные принципы УК: достоверность и доступность-более подробный отчет размещен в прикрепленном файле в разделе сайта "Управление". | Иной | Железобетонные | Панельные | 840 | Отсутствует | 0 | Центральное | 2 | Центральное | Центральное (открытая система) | Центральное | Центральное | 0 | Центральное | Приточно-вытяжная вентиляция | Отсутствует | Отсутствует | 2016-06-27 | Договор управления, Протокол общего собрания собственников | Протокол общего собрания собственников | 2016-05-10 | 1 | 2016-05-10 |  |  | ООО "УК КОМФОРТ"
7641948 | край. Красноярский, г. Красноярск, ул. Овражная, д. 16 | 1958 | 1958 | инд. | Многоквартирный дом | На счете регионального оператора | Нет | 1 | 1 | 0 | 0 | 2 | 2 | 0 | 44.4 | 44.4 | 0 | 0 | 491 | 0 | Не присвоен | Не имеется | Не имеется | Не имеется | Форма отчета об исполнении договора управления, утвержденная приказом Минстроя России от 22 декабря 2014 года №882/пр на сайте "Реформа ЖКХ" не позволяет в полном объеме раскрыть информацию по финансовому состоянию МКД. В связи с чем, соблюдая основные принципы УК: достоверность и доступность-более подробный отчет размещен в прикрепленном файле в разделе сайта "Управление". | Иной | Деревянные | Деревянные | 0 | Отсутствует | 0 | Центральное | 1 | Печное | Отсутствует | Автономное | Отсутствует | 0 | Отсутствует | Отсутствует | Отсутствует | Отсутствует | [8 empty] | 0
7643678 | край. Красноярский, г. Красноярск, ул. Базарная, д. 168 | 1934 | 1934 | 0 | Многоквартирный дом | Не определен | Да | 2 | 2 | 2 | 0 | 9 | 9 | 0 | 401 | 345.8 | 0 | 55.2 | 5727 | 0 | Не присвоен | Имеется | Не имеется |  | Форма отчета об исполнении договора управления, утвержденная приказом Минстроя России от 22 декабря 2014 года №882/пр на сайте "Реформа ЖКХ" не позволяет в полном объеме раскрыть информацию по финансовому состоянию МКД. В связи с чем, соблюдая основные принципы УК: достоверность и доступность-более подробный отчет размещен в прикрепленном файле в разделе сайта "Управление". | Иной | Деревянные | Деревянные | 4.5 | Отсутствует | 0 | Центральное | 1 | Центральное | Центральное (открытая система) | Центральное | Автономное | 0 | Автономное | Отсутствует | Пожарные гидранты | Отсутствует
6658144 | край. Красноярский, г. Красноярск, ул. Прибойная, д. 29 | 1958 | 1958 | - | Многоквартирный дом | Не определен | Нет | 2 | 2 | 1 | 0 | 8 | 8 | 0 | 460.5 | 425.2 | 0 | 35.3 | 2056 | 0 | Не заполнено | Имеется | Не имеется |  |  | Ленточный | Деревянные | Деревянные | 0 | Отсутствует | 0 | Центральное | 1 | Печное | Отсутствует | Автономное | Отсутствует | 0 | Отсутствует | Отсутствует | Отсутствует | Отсутствует | [8 empty] | 0
7629549 | край. Красноярский, г. Красноярск, ул. Красногорская 2-я, д. 21д | 1971 | 1971 | нет данных | Многоквартирный дом | Не определен | Да | 2 | 2 | 1 | 0 | 12 | 12 | 0 | 480.5 | 341.7 | 0 | 138.8 | 324.7 | 0 | Не заполнено | Имеется | Не имеется |  |  | Ленточный | Железобетонные | Каменные, кирпичные | 312.3 | Отсутствует | 0 | Центральное | 2 | Отсутствует | Отсутствует | Центральное | Центральное | 0 | Отсутствует | Отсутствует | Отсутствует | Отсутствует | 2016-08-01 | Приказ 640 -гх от 29.07.2016г. | Приказ 640 -гх от 29.07.2016г. | 2016-07-29 | 640-гх | 2016-07-29
8634776 | край. Красноярский, г. Красноярск, ул. Молокова, д. 5 | 2002 | 2002 | кирпичный | Многоквартирный дом | На счете регионального оператора | Нет | 5 | 1 | 1 | 0 | 4 | 4 | 0 | 735.3 | 625.4 | 0 | 92.9 | 0 | 0 | Не присвоен | Имеется | Не имеется |  |  | Ленточный | Железобетонные | Каменные, кирпичные |  | Квартирные | 4 | Центральное | 2 | Центральное | Центральное (открытая система) | Центральное | Центральное | 0 | Отсутствует | Приточно-вытяжная вентиляция | Отсутствует | Смешанные | 2002-11-12 | Протокол общего собрания | Протокол общего собрания | 2002-11-12 | б/н |  |  |  | ТСЖ "Наш Дом"
7691250 | край. Красноярский, г. Красноярск, ул. Свердловская, д. 104А | 1957 | 1957 | - | Многоквартирный дом | Не определен | Нет | 2 | 2 | 1 | 0 | 8 | 8 | 0 | 300.4 | 273.5 | 0 | 26.9 | 1641.5 | 0 | Не заполнено | Не имеется | Не имеется |  | Форма отчета об исполнении договора управления, утвержденная приказом Минстроя России от 22 декабря 2014 года № 882/пр на сайте «Реформа ЖКХ» не позволяет в полном объеме раскрыть информацию по финансовому состоянию МКД. В связи с чем, соблюдая основные принципы УК: достоверность и доступность – более подробный отчет размещен в прикрепленном файле в рубрике «Управление». | Ленточный | Деревянные | Деревянные | 0 | Отсутствует | 0 | Центральное | 1 | Центральное | Отсутствует | Центральное | Отсутствует | 0 | Отсутствует | Отсутствует | Отсутствует | Отсутствует | 2016-12-15 | Протокол собрания собственников МКД | Протокол собрания собственников МКД | 2017-01-09 | 1 | 2017-01-09 |  |  | ООО "Кленовый Дворик"
6467466 | край. Красноярский, г. Красноярск, ул. Краснофлотская 2-я, д. 15 | 1955 | 1955 | инд. | Многоквартирный дом | На счете регионального оператора | Нет | 5 | 5 | 4 | 0 | 66 | 64 | 2 | 3352.5 | 3152.1 | 200.4 | 276.1 | 3984 |  | Не присвоен | Не имеется | Не имеется |  | Форма отчета об исполнении договора управления за 2016г, утвержденная приказом Минстроя России от 22 декабря 2014 года №882/пр на сайте "Реформа ЖКХ" не позволяет в полном объеме раскрыть информацию по финансовому состоянию МКД. В связи с чем, соблюдая основные принципы УК: достоверность и доступность-более подробный отчет размещен в прикрепленном файле в разделе сайта "Управление". | Свайный | Железобетонные | Панельные | 780 | Отсутствует | 0 | Центральное | 1 | Центральное | Центральное (открытая система) | Центральное | Центральное | 0 | Центральное | Приточно-вытяжная вентиляция | Отсутствует | Наружные водостоки | 2016-03-21 | Протокол общего собрания, договор управления | Протокол общего собрания собственников | 2016-03-06 | Б/Н | 2016-03-10 |  |  | ООО ГУК "Жилфонд"
6467676 | край. Красноярский, г. Красноярск, ул. Крупской, д. 22 | 1965 | 1965 | 464 | Многоквартирный дом | На счете регионального оператора | Нет | 5 | 5 | 3 | 0 | 60 | 60 | 0 | 2607 | 2607 | 0 | 1538.2 | 2202 | 0 | Не присвоен | Не имеется | Не имеется | Не имеется | Форма отчета об исполнении договора управления, утвержденная приказом Минстроя России от 22 декабря 2014 года №882/пр на сайте "Реформа ЖКХ" не позволяет в полном объеме раскрыть информацию по финансовому состоянию МКД. В связи с чем, соблюдая основные принципы УК: достоверность и доступность-более подробный отчет размещен в прикрепленном файле в разделе сайта "Управление". | Иной | Железобетонные | Панельные | 664.4 | Отсутствует | 0 | Центральное | 2 | Центральное | Центральное (открытая система) | Центральное | Центральное | 0 | Центральное | Приточно-вытяжная вентиляция | Отсутствует | Отсутствует | 2016-06-22 | Договор управления, Протокол общего собрания собственников | Протокол общего собрания собственников | 2016-04-22 | № 1 | 2016-04-26 |  |  | ООО "УК КОМФОРТ"
7641183 | край. Красноярский, г. Красноярск, ул. Софьи Ковалевской, д. 27 | 1958 | 1958 | Т-39 | Многоквартирный дом | На счете регионального оператора | Нет | 2 | 2 | 1 | 0 | 8 | 8 | 0 | 425.2 | 425.2 | 0 | 34.9 | 712.3 | 0 | Не присвоен | Не имеется | Не имеется | Не имеется | Форма отчета об исполнении договора управления за 2016г, утвержденная приказом Минстроя России от 22 декабря 2014 года № 882/пр на сайте «Реформа ЖКХ» не позволяет в полном объеме раскрыть информацию по финансовому состоянию МКД. В связи с чем, соблюдая основные принципы УК: достоверность и доступность – более подробный отчет размещен в прикрепленном файле в рубрике «Управление». | Ленточный | Деревянные | Деревянные | 0 | Отсутствует | 0 | Центральное | 1 | Центральное | Отсутствует | Центральное | Центральное | 0 | Автономное | Отсутствует | Отсутствует | Отсутствует | 2017-03-10 | Протокол общего собрания, договор управления | Протокол общего собрания собственников | 2017-01-31 | 238 | 2017-02-01 |  |  | ООО ГУК "Жилфонд"
6657945 | край. Красноярский, г. Красноярск, пр-кт. Свободный, д. 28/2 |  | 1942 | инд. | Многоквартирный дом | Не заполнено | Нет | 2 |  | 1 | 0 | 16 |  |  | 757.2 | 419.2 | 0 |  |  |  | Не заполнено | Не заполнено | Не заполнено |  |  | Не заполнено | Деревянные | Деревянные | 0 | Не заполнено | 0 | Центральное | 2 | Центральное | Центральное (открытая система) | Центральное | Центральное |  | Отсутствует | Не заполнено | Не заполнено | Не заполнено | [8 empty] | 0
6499927 | край. Красноярский, г. Красноярск, ул. Александра Матросова, д. 12 | 1965 | 1965 | 1-335 | Многоквартирный дом | Не определен | Нет | 5 | 5 | 4 | 0 | 85 | 80 | 5 | 3475.5 | 3135.2 | 340.3 | 298 | 3272 | 0 | Не присвоен | Не имеется | Не имеется |  | Форма отчета об исполнении договора управления за 2016г, утвержденная приказом Минстроя России от 22 декабря 2014 года №882/пр на сайте "Реформа ЖКХ" не позволяет в полном объеме раскрыть информацию по финансовому состоянию МКД. В связи с чем, соблюдая основные принципы УК: достоверность и доступность-более подробный отчет размещен в прикрепленном файле в разделе сайта "Управление". | Свайный | Железобетонные | Панельные | 874.8 | Отсутствует | 0 | Центральное | 1 | Центральное | Центральное (открытая система) | Центральное | Центральное | 0 | Центральное | Приточно-вытяжная вентиляция | Отсутствует | Отсутствует | 2016-09-06 | Протокол общего собрания, договор управления | Протокол общего собрания собственников | 2016-05-16 | 1-12Св | 2016-05-16 |  |  | ООО ГУК "Жилфонд"
6468142 | край. Красноярский, г. Красноярск, ул. Конституции СССР, д. 27 | 1976 | 1976 | инд | Многоквартирный дом | На счете регионального оператора | Нет | 9 | 9 | 7 | 7 | 218 | 217 | 1 | 13488.6 | 13411.3 | 77.3 | 1866.4 | 8396.22 | 0 | Не присвоен | Не имеется | Не имеется |  | Форма отчета об исполнении договора управления за 2016г, утвержденная приказом Минстроя России от 22 декабря 2014 года №882/пр на сайте "Реформа ЖКХ" не позволяет в полном объеме раскрыть информацию по финансовому состоянию МКД. В связи с чем, соблюдая основные принципы УК: достоверность и доступность-более подробный отчет размещен в прикрепленном файле в разделе сайта "Управление". | Свайный | Железобетонные | Панельные | 2559.6 | На лестничной клетке | 7 | Центральное | 1 | Центральное | Центральное (открытая система) | Центральное | Центральное | 0 | Отсутствует | Вытяжная вентиляция | Отсутствует | Внутренние водостоки | 2016-09-01 | Протокол общего собрания, договор управления | Протокол общего собрания собственников | 2016-08-18 | Б/Н | 2016-08-19 |  |  | ООО ГУК "Жилфонд"
7644635 | край. Красноярский, г. Красноярск, ул. им Шевченко, д. 70 | 1979 | 1979 | 161-97-20, нет | Многоквартирный дом | На счете регионального оператора | Нет | 5 | 1 | 1 | 0 | 191 | 190 | 1 | 4632.5 | 2639.2 | 223.1 | 1770.2 | 3664 |  | Не присвоен | Имеется | Имеется |  |  | Свайный | Железобетонные | Панельные | 1008.7 | На лестничной клетке | 2 | Центральное | 2 | Центральное | Центральное (открытая система) | Центральное | Центральное | 0 | Отсутствует | Приточно-вытяжная вентиляция | Пожарные гидранты | Внутренние водостоки | 2016-09-02 | Договор управления, протокол собрания собственников. | Протокол общего собрания собственников | 2016-08-24 | 1 | 2016-08-24 |  |  | МП г. Красноярска "МУК "Правобережная"
7612968 | край. Красноярский, г. Красноярск, ул. Рейдовая, д. 48 | 1959 | 1959 | инд. | Многоквартирный дом | На счете регионального оператора | Нет | 2 | 2 | 2 | 0 | 16 | 16 | 0 | 676.6 | 627.5 | 0 | 49.1 | 936 | 0 | Не присвоен | Не имеется | Не имеется |  | Форма отчета об исполнении договора управления, утвержденная приказом Минстроя России от 22 декабря 2014 года № 882/пр на сайте «Реформа ЖКХ» не позволяет в полном объеме раскрыть информацию по финансовому состоянию МКД. В связи с чем, соблюдая основные принципы УК: достоверность и доступность – более подробный отчет размещен в прикрепленном файле в рубрике «Управление». | Ленточный | Деревянные | Каменные, кирпичные | 0 | Отсутствует | 0 | Центральное | 1 | Центральное | Центральное (открытая система) | Центральное | Центральное | 0 | Отсутствует | Отсутствует | Отсутствует | Отсутствует | 2016-11-01 | Протокол собрания собственников МКД | Протокол собрания собственников МКД | 2016-10-12 | 1 | 2016-10-12 |  |  | ООО "Кленовый Дворик"
7586534 | край. Красноярский, г. Красноярск, пр-кт. Молодежный, д. 8 | 1989 | 1989 | 111-97 | Многоквартирный дом | На специальном счете у регионального оператора | Нет | 9 | 9 | 2 | 2 | 106 | 104 | 2 | 5494.3 | 4842.3 | 652 | 1402.8 | 2668 | 0 | Не присвоен | Имеется | Не имеется | нет | Форма отчета об исполнении договора управления за 2016г, утвержденная приказом Минстроя России от 22 декабря 2014 года №882/пр на сайте "Реформа ЖКХ" не позволяет в полном объеме раскрыть информацию по финансовому состоянию МКД. В связи с чем, соблюдая основные принципы УК: достоверность и доступность-более подробный отчет размещен в прикрепленном файле в разделе сайта "Управление". | Свайный | Железобетонные | Панельные | 853.3 | На лестничной клетке | 2 | Центральное | 2 | Центральное | Центральное (открытая система) | Центральное | Центральное | 0 | Отсутствует | Вытяжная вентиляция | Отсутствует | Внутренние водостоки | 2016-08-19 | Протокол общего собрания, договор управления | Протокол общего собрания собственников | 2016-05-10 | 1 | 2016-07-01 |  |  | ООО ГУК "Жилфонд"
6730180 | край. Красноярский, г. Красноярск, ул. П.И.Словцова, д. 8 (дубль 1) |  |  |  | Не заполнено | Не заполнено | Нет | [13 empty] | Не заполнено | Не заполнено | Не заполнено |  |  | Не заполнено | Не заполнено | Не заполнено |  | Не заполнено |  | Не заполнено |  | Не заполнено | Не заполнено | Не заполнено | Не заполнено |  | Автономное | Не заполнено | Не заполнено | Не заполнено
6506000 | край. Красноярский, г. Красноярск, ул. Марковского, д. 75а |  |  |  | Многоквартирный дом | Не заполнено | Нет |  |  |  |  | 8 |  |  | 464.6 | 464.6 | 0 |  |  |  | Не заполнено | Не заполнено | Не заполнено |  |  | Не заполнено | Не заполнено | Не заполнено |  | Не заполнено | 0 | Не заполнено |  | Не заполнено | Не заполнено | Не заполнено | Не заполнено |  | Автономное | Не заполнено | Не заполнено | Не заполнено | [8 empty] | 0
9316478 | край. Красноярский, г. Красноярск, ул. Линейная, д. 109 | 2016 | 2016 | 97 | Многоквартирный дом | На счете регионального оператора | Нет | 16 | 16 | 3 | 6 | 306 | 305 | 1 | 17979.4 | 11808.1 | 25.9 | 5113.5 | 0 | 500 | B | Имеется | Имеется |  |  | Свайный | Железобетонные | Панельные | 1080 | На лестничной клетке | 3 | Центральное | 2 | Центральное | Центральное (закрытая система) | Центральное | Центральное | 0 | Отсутствует | Приточно-вытяжная вентиляция | Отсутствует | Внутренние водостоки | 2016-03-10 | Протокол общего собрания собственников | Договор управления | 2016-03-10 | б/н | 2016-03-10 |  |  | ООО УК "Континент 1"
7586419 | край. Красноярский, г. Красноярск, ул. Маршала Малиновского, д. 5 | 1977 | 1977 | Инд.кирпич | Многоквартирный дом | На счете регионального оператора | Нет | 5 | 5 | 6 | 0 | 88 | 88 | 0 | 4164.29 | 4164.29 | 0 | 536.8 | 173.12 | 0 | Не присвоен | Не имеется | Не имеется | нет | нет | Свайный | Железобетонные | Панельные | 1119 | Отсутствует | 0 | Центральное | 1 | Центральное | Центральное (открытая система) | Центральное | Центральное | 0 | Отсутствует | Вытяжная вентиляция | Отсутствует | Наружные водостоки | 2017-04-03 | Договор управления | Протокол общего собрания | 2016-11-30 | 1 | 2016-12-01 |  |  | ООО ГУК "Жилфонд"
7640987 | край. Красноярский, г. Красноярск, ул. им Героя Советского Союза М.А.Юшкова, д. 18 | 1971 | 1971 | 464 | Многоквартирный дом | На счете регионального оператора | Нет | 5 | 5 | 6 | 0 | 90 | 90 | 0 | 4455.6 | 4455.6 | 0 | 2731.2 | 2553.3 | 50 | Не присвоен | Имеется | Не имеется | Не имеется | Не имеется | Бетонные столбы | Железобетонные | Панельные | 1113.6 | Отсутствует | 0 | Центральное | 2 | Центральное | Центральное (открытая система) | Центральное | Центральное | 0 | Центральное | Приточно-вытяжная вентиляция | Отсутствует | Наружные водостоки | 2015-12-07 | Протокол внеочередного общего собрания собственников в многоквартирном доме, расположенном по адресу: г. Красноярск, ул. Юшкова, дом 18, проводимого путем очно-заочного голосования от 29.11.2015 г. | Протокол внеочередного общего собрания собственников в многоквартирном доме, расположенном по адресу: г. Красноярск, ул. Юшкова, дом 18, проводимого путем очно-заочного голосования | 2015-11-29 | б/н | 2015-12-07 |  |  | ООО "Первая Городская УК"
6500056 | край. Красноярский, г. Красноярск, ул. Юрия Гагарина, д. 90 | 1959 | 1959 | инд | Многоквартирный дом | На счете регионального оператора | Да | 1 | 1 | 1 | 0 | 9 | 9 | 0 | 280.1 | 280.1 | 0 | 0 | 1043 | 0 | Не присвоен | Не имеется | Не имеется |  | Форма отчета об исполнении договора управления, утвержденная приказом Минстроя России от 22 декабря 2014 года № 882/пр на сайте «Реформа ЖКХ» не позволяет в полном объеме раскрыть информацию по финансовому состоянию МКД. В связи с чем, соблюдая основные принципы УК: достоверность и доступность – более подробный отчет размещен в прикрепленном файле в рубрике «Управление». | Ленточный | Деревянные | Смешанные | 0 | Отсутствует | 0 | Центральное | 1 | Печное | Отсутствует | Центральное | Отсутствует | 0 | Отсутствует | Отсутствует | Отсутствует | Отсутствует
9091846 | край. Красноярский, г. Красноярск, ул. Дмитрия Мартынова, д. 30 | 2015 | 2015 | кирпичный | Многоквартирный дом | Не определен | Нет | 11 | 1 | 3 | 6 | 132 | 126 | 6 | 10891.4 | 6835.8 | 745 | 1222.6 |  | 0 | Не присвоен | Имеется | Не имеется | нет | нет | Свайный | Железобетонные | Каменные, кирпичные | 2967 | На лестничной клетке | 3 | Центральное | 2 | Центральное | Центральное (закрытая система) | Центральное | Центральное | 0 | Отсутствует | Вытяжная вентиляция | Отсутствует | Внутренние водостоки | 2015-11-16 | Договор №30-ДМ управления многоквартирным домом от 16.11.2015г. | Протокол общего собрания | 2015-11-17 | 1 | 2015-11-16 |  |  | УК "Холмсервис"
7643821 | край. Красноярский, г. Красноярск, ул. им Академика Вавилова, д. 25 а | 1974 | 1974 | 1-335 | Многоквартирный дом | На счете регионального оператора | Нет | 5 | 5 | 6 | 0 | 82 | 80 | 2 | 4847.6 | 3762.2 | 1085.4 | 403.8 | 9153 | 0 | Не присвоен | Имеется | Не имеется |  | Форма отчета об исполнении договора управления за 2016г, утвержденная приказом Минстроя России от 22 декабря 2014 года №882/пр на сайте "Реформа ЖКХ" не позволяет в полном объеме раскрыть информацию по финансовому состоянию МКД. В связи с чем, соблюдая основные принципы УК: достоверность и доступность-более подробный отчет размещен в прикрепленном файле в разделе сайта "Управление". | Ленточный | Железобетонные | Панельные | 1032.4 | Отсутствует | 0 | Центральное | 1 | Центральное | Центральное (открытая система) | Центральное | Центральное |  | Отсутствует | Приточно-вытяжная вентиляция | Пожарные гидранты | Наружные водостоки | 2016-08-04 | Протокол общего собрания, договор управления | Протокол общего собрания собственников | 2016-07-19 | 270-К | 2016-07-20 |  |  | ООО ГУК "Жилфонд"
6467389 | край. Красноярский, г. Красноярск, ул. Котовского, д. 27 (дубль 1) |  | 1981 |  | Не заполнено | Не заполнено | Нет | 5 |  | 6 |  |  |  |  | 4110.6 | 2505.3 |  |  |  |  | Не заполнено | Не заполнено | Не заполнено |  |  | Не заполнено | Не заполнено | Не заполнено |  | Не заполнено |  | Центральное |  | Центральное | Центральное (открытая система) | Центральное | Центральное |  | Автономное | Не заполнено | Не заполнено | Не заполнено
7568681 | край. Красноярский, г. Красноярск, ул. Глинки, д. 25Б | 1955 | 1955 | инд. | Многоквартирный дом | На счете регионального оператора | Нет | 2 | 2 | 2 | 0 | 13 | 13 | 0 | 827 | 720 | 0 | 107 | 725 | 0 | Не присвоен | Имеется | Не имеется |  | Форма отчета об исполнении договора управления, утвержденная приказом Минстроя России от 22 декабря 2014 года № 882/пр на сайте «Реформа ЖКХ» не позволяет в полном объеме раскрыть информацию по финансовому состоянию МКД. В связи с чем, соблюдая основные принципы УК: достоверность и доступность – более подробный отчет размещен в прикрепленном файле в рубрике «Управление». | Ленточный | Деревянные | Каменные, кирпичные | 0 | Отсутствует | 0 | Центральное | 1 | Центральное | Центральное (открытая система) | Центральное | Центральное | 0 | Отсутствует | Отсутствует | Отсутствует | Отсутствует | [8 empty] | 0
7587073 | край. Красноярский, г. Красноярск, ул. Спандаряна, д. 37 | 1959 | 1959 | индивидуальный | Многоквартирный дом | На счете регионального оператора | Да | 2 | 2 | 1 | 0 | 8 | 8 | 0 | 368.7 | 368.7 | 0 | 35.2 | 7954 | 0 | Не присвоен | Не имеется | Не имеется | нет | нет | Ленточный | Деревянные | Деревянные | 0 | Отсутствует | 0 | Центральное | 1 | Центральное | Отсутствует | Центральное | Центральное | 0 | Отсутствует | Отсутствует | Отсутствует | Наружные водостоки
7692410 | край. Красноярский, г. Красноярск, пр-кт. им газеты Красноярский Рабочий, д. 106 | 1957 | 1957 | 1-405 | Многоквартирный дом | На счете регионального оператора | Нет | 5 | 5 | 7 | 0 | 91 | 89 | 2 | 6505 | 4901.4 | 1603.6 | 668.5 | 7730 | 0 | Не присвоен | Имеется | Не имеется |  | Форма отчета об исполнении договора управления за 2016г, утвержденная приказом Минстроя России от 22 декабря 2014 года №882/пр на сайте "Реформа ЖКХ" не позволяет в полном объеме раскрыть информацию по финансовому состоянию МКД. В связи с чем, соблюдая основные принципы УК: достоверность и доступность-более подробный отчет размещен в прикрепленном файле в разделе сайта "Управление". | Ленточный | Железобетонные | Каменные, кирпичные | 1828.5 | Отсутствует | 0 | Центральное | 1 | Центральное | Центральное (открытая система) | Центральное | Центральное | 0 | Отсутствует | Приточно-вытяжная вентиляция | Пожарные гидранты | Наружные водостоки | 2016-05-31 | Протокол общего собрания, договор управления | Протокол общего собрания собственников | 2016-05-25 | 184-К | 2016-05-01 |  |  | ООО ГУК "Жилфонд"
6467914 | край. Красноярский, г. Красноярск, пр-кт. им газеты Красноярский Рабочий, д. 102/4 | 1950 | 1950 | 0 | Многоквартирный дом | На счете регионального оператора | Нет | 2 | 2 | 2 | 0 | 12 | 12 | 0 | 575.7 | 527.3 | 0 | 48.4 | 643 | 0 | Не заполнено | Имеется | Не имеется |  | Форма отчета об исполнении договора управления, утвержденная приказом Минстроя России от 22 декабря 2014 года №882/пр на сайте "Реформа ЖКХ" не позволяет в полном объеме раскрыть информацию по финансовому состоянию МКД. В связи с чем, соблюдая основные принципы УК: достоверность и доступность-более подробный отчет размещен в прикрепленном файле в разделе сайта "Управление". | Ленточный | Деревянные | Каменные, кирпичные | 4.5 | Отсутствует | 0 | Центральное | 1 | Центральное | Центральное (открытая система) | Центральное | Центральное | 0 | Отсутствует | Отсутствует | Пожарные гидранты | Наружные водостоки | 2016-09-19 | протокол общего собрания собственников помещений от 29.07.2016 № 8, договор управления от 01.08.2016 № б/н | [6 empty] | ООО УК "Уютный дом"
7600963 | край. Красноярский, г. Красноярск, ул. Шахтеров, д. 19 | 1956 | 1956 | инд | Многоквартирный дом | На счете регионального оператора | Да | 2 | 2 | 1 | 0 | 8 | 8 | 0 | 436.5 | 356.5 | 0 | 80 | 1159.17 | 0 | Не присвоен | Не имеется | Не имеется |  | Форма отчета об исполнении договора управления, утвержденная приказом Минстроя России от 22 декабря 2014 года № 882/пр на сайте «Реформа ЖКХ» не позволяет в полном объеме раскрыть информацию по финансовому состоянию МКД. В связи с чем, соблюдая основные принципы УК: достоверность и доступность – более подробный отчет размещен в прикрепленном файле в рубрике «Управление». | Ленточный | Деревянные | Деревянные | 0 | Отсутствует | 0 | Центральное | 1 | Центральное | Отсутствует | Центральное | Центральное | 0 | Отсутствует | Отсутствует | Отсутствует | Отсутствует | 2017-01-01 | Протокол № 1 внеочередного общего собрания собственников помещений многоквартирного дома, расположенного по адресу: г. Красноярск, улица Шахтеров, дом № 19, в форме очно-заочного голосования от «6» декабря 2016 г.
7608812 | край. Красноярский, г. Красноярск, ул. 9 Мая, д. 5 | 2005 | 2005 | Кирпичный | Многоквартирный дом | На счете регионального оператора | Нет | 10 | 1 | 5 | 5 | 329 | 324 | 5 | 18217.5 | 15240.1 | 814.9 | 2162.5 | 2640 | 240 | Не заполнено | Имеется | Имеется |  |  | Свайный | Железобетонные | Каменные, кирпичные | 1321 | На лестничной клетке | 5 | Центральное | 5 | Центральное | Центральное (открытая система) | Центральное | Центральное | 0 | Отсутствует | Приточная вентиляция | Отсутствует | Внутренние водостоки | 2016-02-01 | Протокол №1 от 21.12.2015 г. | Протокол внеочередного общего собрания собственников | 2015-12-21 | 1 | 2015-12-21 |  |  | ООО УК "Северное"
6657943 | край. Красноярский, г. Красноярск, ул. Технический поселок, д. 14 |  | 1960 |  | Многоквартирный дом | Не заполнено | Нет |  |  |  |  | 10 |  |  | 611.5 | 611.5 | 0 |  |  |  | Не заполнено | Не заполнено | Не заполнено |  |  | Не заполнено | Не заполнено | Не заполнено |  | Не заполнено | 0 | Не заполнено |  | Не заполнено | Не заполнено | Не заполнено | Не заполнено |  | Автономное | Не заполнено | Не заполнено | Не заполнено | [8 empty] | 0
7671424 | край. Красноярский, г. Красноярск, ул. 60 лет Октября, д. 39 | 1967 | 1967 | 1-335 | Многоквартирный дом | Не определен | Нет | 5 | 5 | 4 | 0 | 69 | 68 | 1 | 3346.2 | 3241 | 105.2 | 301 | 2936 | 0 | Не присвоен | Имеется | Не имеется |  | Форма отчета об исполнении договора управления за 2016г, утвержденная приказом Минстроя России от 22 декабря 2014 года №882/пр на сайте "Реформа ЖКХ" не позволяет в полном объеме раскрыть информацию по финансовому состоянию МКД. В связи с чем, соблюдая основные принципы УК: достоверность и доступность-более подробный отчет размещен в прикрепленном файле в разделе сайта "Управление". | Иной | Железобетонные | Панельные | 839.6 | Отсутствует | 0 | Центральное | 1 | Центральное | Центральное (открытая система) | Центральное | Центральное | 0 | Центральное | Приточно-вытяжная вентиляция | Отсутствует | Отсутствует | 2016-10-21 | Протокол общего собрания, договор управления | Протокол общего собрания собственников | 2016-08-30 | 1/39Св | 2016-08-30 |  |  | ООО ГУК "Жилфонд"
7712551 | край. Красноярский, г. Красноярск, ул. Щербакова, д. 29 | 1951 | 1951 | 0 | Многоквартирный дом | На счете регионального оператора | Да | 2 | 2 | 1 | 0 | 8 | 0 | 0 | 463.6 | 424.6 | 0 | 39 | 0 | 0 | Не присвоен | Не имеется | Не имеется |  | Форма отчета об исполнении договора управления, утвержденная приказом Минстроя России от 22 декабря 2014 года №882/пр на сайте "Реформа ЖКХ" не позволяет в полном объеме раскрыть информацию по финансовому состоянию МКД. В связи с чем, соблюдая основные принципы УК: достоверность и доступность-более подробный отчет размещен в прикрепленном файле в разделе сайта "Управление". | Ленточный | Деревянные | Деревянные | 247 | Отсутствует | 0 | Центральное | 1 | Центральное | Центральное (открытая система) | Центральное | Центральное |  | Автономное | Приточно-вытяжная вентиляция | Пожарные гидранты | Отсутствует | 2016-12-01 | Протокол собрания собственников МКД | Протокол собрания собственников МКД | 2016-11-28 | 1 | 2016-11-28
8943888 | край. Красноярский, г. Красноярск, пр-кт. Машиностроителей, д. 11а | 2013 | 2013 | 97, жилой дом, панельный | Многоквартирный дом | На счете регионального оператора | Нет | 9 | 9 | 2 | 2 | 124 | 124 | 0 | 5989.2 | 4699.9 | 0 | 1289.3 | 4061 | 0 | B | Имеется | Не имеется |  |  | Свайный | Железобетонные | Панельные | 720 | На лестничной клетке | 2 | Центральное | 1 | Центральное | Центральное (открытая система) | Центральное | Центральное | 0 | Отсутствует | Приточно-вытяжная вентиляция | Отсутствует | Внутренние водостоки | 2014-01-01 | Договор управления | Протокол | 2014-01-26 | 1 | 2014-01-20 |  |  | ООО УК "ВЕКТОР"
7613692 | край. Красноярский, г. Красноярск, проезд. Центральный, д. 3 | 1960 | 1960 | инд. | Многоквартирный дом | На счете регионального оператора | Нет | 5 | 5 | 2 | 0 | 40 | 40 | 0 | 1597.6 | 1597.6 | 0 | 132 | 946 | 0 | Не присвоен | Имеется | Не имеется |  | Форма отчета об исполнении договора управления за 2016г, утвержденная приказом Минстроя России от 22 декабря 2014 года №882/пр на сайте "Реформа ЖКХ" не позволяет в полном объеме раскрыть информацию по финансовому состоянию МКД. В связи с чем, соблюдая основные принципы УК: достоверность и доступность-более подробный отчет размещен в прикрепленном файле в разделе сайта "Управление". | Ленточный | Смешанные | Каменные, кирпичные | 355.6 | Отсутствует | 0 | Центральное | 1 | Центральное | Центральное (открытая система) | Центральное | Центральное | 0 | Отсутствует | Приточно-вытяжная вентиляция | Отсутствует | Наружные водостоки | 2016-06-02 | Договор управления/протокол общего собрания | протокол общего собрания | 2016-04-22 | б/н | 2016-04-22 |  |  | ООО ГУК "Жилфонд"
9174263 | край. Красноярский, г. Красноярск, ул. Белопольского, д. 2, лит. а |  |  |  | Не заполнено | Не заполнено | Нет | [13 empty] | Не заполнено | Не заполнено | Не заполнено |  |  | Не заполнено | Не заполнено | Не заполнено |  | Не заполнено |  | Не заполнено |  | Не заполнено | Не заполнено | Не заполнено | Не заполнено |  | Не заполнено | Не заполнено | Не заполнено | Не заполнено
7588205 | край. Красноярский, г. Красноярск, ул. им Н.Н.Урванцева, д. 2 | 2009 | 2009 | 97 | Многоквартирный дом | На счете регионального оператора | Нет | 10 | 10 | 2 | 2 | 118 | 118 | 0 | 7902.4 | 5940.9 | 0 | 1778.1 | 2548.9 | 0 | B | Имеется | Имеется | Отсутствуют | Отсутствует | Свайный | Железобетонные | Панельные | 825 | На лестничной клетке | 2 | Центральное | 1 | Центральное | Центральное (открытая система) | Центральное | Центральное | 0 | Отсутствует | Приточно-вытяжная вентиляция | Пожарные гидранты | Внутренние водостоки | 2011-01-17 | договор управления | протокол общего собрания | 2011-01-17 | б/н | 2011-01-17 |  |  | ООО УК "Комфорт"
6499726 | край. Красноярский, г. Красноярск, ул. Щорса, д. 76 | 1977 | 1977 | 1КЖ-02 | Многоквартирный дом | На счете регионального оператора | Нет | 9 | 9 | 9 | 9 | 305 | 304 | 1 | 20619.7 | 16339.2 | 1788.4 | 2492.1 | 12416 | 0 | Не присвоен | Имеется | Не имеется |  | Форма отчета об исполнении договора управления, утвержденная приказом Минстроя России от 22 декабря 2014 года №882/пр на сайте "Реформа ЖКХ" не позволяет в полном объеме раскрыть информацию по финансовому состоянию МКД. В связи с чем, соблюдая основные принципы УК: достоверность и доступность-более подробный отчет размещен в прикрепленном файле в разделе сайта "Управление". | Ленточный | Железобетонные | Панельные | 2511.4 | На лестничной клетке | 9 | Центральное | 1 | Центральное | Центральное (открытая система) | Центральное | Центральное |  | Отсутствует | Приточно-вытяжная вентиляция | Пожарные гидранты | Внутренние водостоки | 2016-10-18 | протокол общего собрания собственников от 14.07.2016 | [6 empty] | ТСН "МЕБЕЛЬНЫЙ"
6499937 | край. Красноярский, г. Красноярск, ул. Свердловская, д. 31 | 1967 | 1967 | 1-335 | Многоквартирный дом | Не определен | Нет | 5 | 5 | 6 | 0 | 99 | 96 | 3 | 4736.9 | 4477.2 | 259.7 | 434 | 5638.5 | 0 | Не присвоен | Имеется | Не имеется |  | Форма отчета об исполнении договора управления за 2016г, утвержденная приказом Минстроя России от 22 декабря 2014 года №882/пр на сайте "Реформа ЖКХ" не позволяет в полном объеме раскрыть информацию по финансовому состоянию МКД. В связи с чем, соблюдая основные принципы УК: достоверность и доступность-более подробный отчет размещен в прикрепленном файле в разделе сайта "Управление". | Иной | Железобетонные | Панельные | 1204.7 | Отсутствует | 0 | Центральное | 1 | Центральное | Центральное (открытая система) | Центральное | Центральное | 0 | Центральное | Приточно-вытяжная вентиляция | Отсутствует | Отсутствует | 2016-10-12 | Протокол общего собрания, договор управления | Протокол общего собрания собственников | 2016-08-30 | 1-31/Св | 2016-08-30 |  |  | ООО ГУК "Жилфонд"
8636581 | край. Красноярский, г. Красноярск, ул. Толстого, д. 21 | 2008 | 2009 | Индивидуальный проект | Многоквартирный дом | На специальном счете организации | Нет | 16 | 10 | 7 | 9 | 311 | 298 | 12 | 26129.1 | 21095.6 | 2017 | 300 | 3200 | 0 | Не присвоен | Имеется | Имеется |  |  | Ленточный | Железобетонные | Каменные, кирпичные | 3200 | На лестничной клетке | 7 | Центральное | 2 | Центральное | Центральное (открытая система) | Центральное | Центральное | 0 | Отсутствует | Вытяжная вентиляция | Пожарные гидранты | Смешанные | 2009-04-01 | Протокол общего собрания №1 от 11.12.2008 г. | Протокол общего собрания | 2008-12-12 | 1 |  |  |  | ТСЖ "Эстет"
8214807 | край. Красноярский, г. Красноярск, ул. Ломоносова, д. 18 | 2002 | 2002 | серия 97, типовой проект 97-089/1.2 | Многоквартирный дом | На счете регионального оператора | Нет | 10 | 10 | 2 | 2 | 60 | 60 | 0 | 4143.7 | 4057.5 | 643 | 643 | 1538 | 870 | Не присвоен | Имеется | Не имеется | видеонаблюдение | нет | Ленточный | Железобетонные | Панельные | 541.3 | На лестничной клетке | 2 | Центральное | 2 | Центральное | Центральное (открытая система) | Центральное | Центральное | 0.75 | Отсутствует | Отсутствует | Отсутствует | Внутренние водостоки | 2002-07-03 | протокол общего собрания собственников | протокол | 2002-05-30 | без номера |  |  |  | ТСЖ "Сенан"
7691496 | край. Красноярский, г. Красноярск, ул. Складская, д. 22 | 1966 | 1966 | - | Многоквартирный дом | На счете регионального оператора | Нет | 2 | 2 | 3 | 0 | 24 | 24 | 0 | 863.7 | 774.3 | 0 | 89.4 | 2674 | 0 | Не заполнено | Имеется | Не имеется |  | Форма отчета об исполнении договора управления, утвержденная приказом Минстроя России от 22 декабря 2014 года № 882/пр на сайте «Реформа ЖКХ» не позволяет в полном объеме раскрыть информацию по финансовому состоянию МКД. В связи с чем, соблюдая основные принципы УК: достоверность и доступность – более подробный отчет размещен в прикрепленном файле в рубрике «Управление». | Ленточный | Железобетонные | Каменные, кирпичные | 0 | Отсутствует | 0 | Центральное | 2 | Центральное | Центральное (открытая система) | Центральное | Центральное | 0 | Отсутствует | Приточно-вытяжная вентиляция | Отсутствует | Отсутствует | 2017-04-19 | Договор управления многоквартирным домом | Протокол внеочередного общего собрания собственников помещений в МКД | 2017-02-27 | 1-22/Св | 2017-02-27 |  |  | ООО ГУК "Жилфонд"
7641217 | край. Красноярский, г. Красноярск, ул. Чкалова, д. 39 |  |  |  | Не заполнено | Не заполнено | Нет | 1 |  |  |  | 2 |  |  | 67.5 | 49 |  |  |  |  | Не заполнено | Не заполнено | Не заполнено |  |  | Не заполнено | Деревянные | Деревянные |  | Не заполнено |  | Центральное |  | Печное | Не заполнено | Не заполнено | Не заполнено |  | Не заполнено | Не заполнено | Не заполнено | Не заполнено
6499887 | край. Красноярский, г. Красноярск, ул. 60 лет Октября, д. 38А | 1969 | 1969 | 1-335 | Многоквартирный дом | Не определен | Нет | 5 | 5 | 4 | 0 | 70 | 70 | 0 | 3367.3 | 3367.3 | 0 | 303 | 3611 | 0 | C | Имеется | Не имеется |  | Форма отчета об исполнении договора управления за 2016г, утвержденная приказом Минстроя России от 22 декабря 2014 года №882/пр на сайте "Реформа ЖКХ" не позволяет в полном объеме раскрыть информацию по финансовому состоянию МКД. В связи с чем, соблюдая основные принципы УК: достоверность и доступность-более подробный отчет размещен в прикрепленном файле в разделе сайта "Управление". | Ленточный | Железобетонные | Панельные | 842 | Отсутствует | 0 | Центральное | 1 | Центральное | Центральное (открытая система) | Центральное | Центральное | 0 | Центральное | Приточно-вытяжная вентиляция | Отсутствует | Отсутствует | 2016-09-21 | Протокол общего собрания, договор управления | Протокол общего собрания собственников | 2016-06-29 | 1/38-Св | 2016-06-29 |  |  | ООО ГУК "Жилфонд"
6934750 | край. Красноярский, г. Красноярск, ул. Яковлева, д. 59 | 1988 | 1988 | 86 | Многоквартирный дом | На счете регионального оператора | Нет | 14 | 14 | 1 | 2 | 83 | 80 | 3 | 4754.85 | 3937.4 | 817.45 | 800 | 3316 | 0 | Не присвоен | Имеется | Имеется | ограждение | Форма отчета об исполнении договора управления за 2016г, утвержденная приказом Минстроя России от 22 декабря 2014 года №882/пр на сайте "Реформа ЖКХ" не позволяет в полном объеме раскрыть информацию по финансовому состоянию МКД. В связи с чем, соблюдая основные принципы УК: достоверность и доступность-более подробный отчет размещен в прикрепленном файле в разделе сайта "Управление". | Свайный | Железобетонные | Каменные, кирпичные | 508.4 | На лестничной клетке | 1 | Центральное | 2 | Центральное | Центральное (открытая система) | Центральное | Центральное | 0 | Отсутствует | Приточно-вытяжная вентиляция | Пожарные гидранты | Внутренние водостоки | 2016-03-28 | Протокол общего собрания, договор управления | Протокол общего собрания собственников | 2016-02-20 | 1 | 2016-03-01 |  |  | ООО ГУК "Жилфонд"
7571315 | край. Красноярский, г. Красноярск, ул. Квартальная, д. 3 | 1950 | 1950 | инд. | Многоквартирный дом | На счете регионального оператора | Нет | 2 | 2 | 2 | 0 | 17 | 17 | 0 | 841.9 | 787.9 | 0 | 54 | 1464 | 0 | Не присвоен | Не имеется | Не имеется |  | Форма отчета об исполнении договора управления, утвержденная приказом Минстроя России от 22 декабря 2014 года № 882/пр на сайте «Реформа ЖКХ» не позволяет в полном объеме раскрыть информацию по финансовому состоянию МКД. В связи с чем, соблюдая основные принципы УК: достоверность и доступность – более подробный отчет размещен в прикрепленном файле в рубрике «Управление». | Ленточный | Деревянные | Каменные, кирпичные | 532.1 | Отсутствует | 0 | Центральное | 1 | Центральное | Центральное (открытая система) | Центральное | Центральное | 0 | Отсутствует | Отсутствует | Отсутствует | Отсутствует | 2016-11-01 | Протокол общего собрания собственников МКД | Протокол общего собрания собственников МКД | 2016-10-16 | 1 | 2016-10-16 |  |  | ООО "Кленовый Дворик"
7691798 | край. Красноярский, г. Красноярск, ул. Туристская, д. 41 | 1960 | 1960 | - | Жилой дом блокированной застройки | На счете регионального оператора | Нет | 1 | 1 | 1 | 0 | 4 | 4 | 0 | 132.1 | 132.1 | 0 | 0 | 1227 | 0 | Не присвоен | Не имеется | Не имеется |  | Форма отчета об исполнении договора управления, утвержденная приказом Минстроя России от 22 декабря 2014 года № 882/пр на сайте «Реформа ЖКХ» не позволяет в полном объеме раскрыть информацию по финансовому состоянию МКД. В связи с чем, соблюдая основные принципы УК: достоверность и доступность – более подробный отчет размещен в прикрепленном файле в рубрике «Управление». | Ленточный | Деревянные | Деревянные | 0 | Отсутствует | 0 | Центральное | 1 | Печное | Отсутствует | Отсутствует | Отсутствует | 0 | Отсутствует | Отсутствует | Отсутствует | Отсутствует
6467540 | край. Красноярский, г. Красноярск, ул. Королева, д. 9 | 1963 | 1963 | - | Многоквартирный дом | Не определен | Нет | 5 | 5 | 3 | 0 | 190 | 189 | 1 | 3754.5 | 3008.6 | 60.5 | 685.4 | 1618 | 0 | Не присвоен | Не имеется | Не имеется |  | Форма отчета об исполнении договора управления, утвержденная приказом Минстроя России от 22 декабря 2014 года № 882/пр на сайте «Реформа ЖКХ» не позволяет в полном объеме раскрыть информацию по финансовому состоянию МКД. В связи с чем, соблюдая основные принципы УК: достоверность и доступность – более подробный отчет размещен в прикрепленном файле в рубрике «Управление». | Свайный | Железобетонные | Панельные | 868.7 | Отсутствует | 0 | Центральное | 1 | Центральное | Центральное (открытая система) | Центральное | Центральное | 0 | Отсутствует | Приточно-вытяжная вентиляция | Отсутствует | Отсутствует | 2017-03-29 | Договор управления многоквартирным домом | Протокол внеочередного общего собрания собственников помещений в МКД | 2017-01-30 | 1-9/Св | 2017-01-30 |  |  | ООО ГУК "Жилфонд"
6499731 | край. Красноярский, г. Красноярск, пр-кт. им газеты Красноярский Рабочий, д. 65А | 1965 | 1965 | 1-335 | Многоквартирный дом | На счете регионального оператора | Нет | 5 | 5 | 4 | 0 | 80 | 80 | 0 | 3782.8 | 3506.4 | 0 | 276.4 | 12083 | 0 | Не присвоен | Имеется | Не имеется |  | Форма отчета об исполнении договора управления, утвержденная приказом Минстроя России от 22 декабря 2014 года №882/пр на сайте "Реформа ЖКХ" не позволяет в полном объеме раскрыть информацию по финансовому состоянию МКД. В связи с чем, соблюдая основные принципы УК: достоверность и доступность-более подробный отчет размещен в прикрепленном файле в разделе сайта "Управление". | Ленточный | Железобетонные | Панельные | 878.4 | Отсутствует | 0 | Центральное | 1 | Центральное | Центральное (открытая система) | Центральное | Центральное |  | Центральное | Приточно-вытяжная вентиляция | Пожарные гидранты | Отсутствует | 2016-11-15 | договор управления МКД б/н от 15.11.2016 | [6 empty] | ООО УК "Уютный дом"
7568569 | край. Красноярский, г. Красноярск, ул. Волжская, д. 47 | 1960 | 1960 | инд. | Многоквартирный дом | На счете регионального оператора | Нет | 2 | 2 | 1 | 0 | 8 | 8 | 0 | 289.6 | 264.6 | 0 | 25 | 714 | 0 | Не присвоен | Не имеется | Не имеется |  | Форма отчета об исполнении договора управления, утвержденная приказом Минстроя России от 22 декабря 2014 года № 882/пр на сайте «Реформа ЖКХ» не позволяет в полном объеме раскрыть информацию по финансовому состоянию МКД. В связи с чем, соблюдая основные принципы УК: достоверность и доступность – более подробный отчет размещен в прикрепленном файле в рубрике «Управление». | Ленточный | Деревянные | Блочные | 0 | Отсутствует | 0 | Центральное | 1 | Центральное | Центральное (открытая система) | Центральное | Центральное | 0 | Отсутствует | Отсутствует | Отсутствует | Отсутствует | 2016-11-01 | Протокол собрания собственников МКД | Протокол собрания собственников МКД | 2016-10-16 | 1 | 2016-10-16 |  |  | ООО "Кленовый Дворик"
7552222 | край. Красноярский, г. Красноярск, пр-кт. им газеты Красноярский Рабочий, д. 43 | 1956 | 1956 | инд. | Многоквартирный дом | На счете регионального оператора | Нет | 5 | 5 | 5 | 0 | 67 | 62 | 5 | 4610.6 | 3931.5 | 679.1 | 545.4 | 1117 | 0 | Не присвоен | Имеется | Не имеется |  | Форма отчета об исполнении договора управления за 2016г, утвержденная приказом Минстроя России от 22 декабря 2014 года №882/пр на сайте "Реформа ЖКХ" не позволяет в полном объеме раскрыть информацию по финансовому состоянию МКД. В связи с чем, соблюдая основные принципы УК: достоверность и доступность-более подробный отчет размещен в прикрепленном файле в разделе сайта "Управление". | Ленточный | Смешанные | Каменные, кирпичные | 283.3 | Отсутствует | 0 | Центральное | 1 | Центральное | Центральное (открытая система) | Центральное | Центральное | 0 | Отсутствует | Приточно-вытяжная вентиляция | Отсутствует | Наружные водостоки | 2016-04-15 | Протокол общего собрания, договор управления | Протокол общего собрания собственников | 2016-03-16 | Б/Н | 2016-03-18 |  |  | ООО ГУК "Жилфонд"
7614317 | край. Красноярский, г. Красноярск, ул. Энергетиков, д. 77 | 1959 | 1959 | инд. | Многоквартирный дом | На счете регионального оператора | Да | 2 | 2 | 1 | 0 | 8 | 8 | 0 | 298.3 | 271.7 | 0 | 26.6 | 789 | 0 | Не присвоен | Не имеется | Не имеется |  | Форма отчета об исполнении договора управления, утвержденная приказом Минстроя России от 22 декабря 2014 года № 882/пр на сайте «Реформа ЖКХ» не позволяет в полном объеме раскрыть информацию по финансовому состоянию МКД. В связи с чем, соблюдая основные принципы УК: достоверность и доступность – более подробный отчет размещен в прикрепленном файле в рубрике «Управление». | Ленточный | Деревянные | Блочные | 0 | Отсутствует | 0 | Центральное | 1 | Центральное | Центральное (открытая система) | Центральное | Центральное | 0 | Отсутствует | Отсутствует | Отсутствует | Отсутствует | 2016-11-01 | Протокол общего собрания собственников МКД | Протокол общего собрания собственников МКД | 2016-10-12 | 1 | 2016-10-12
9173757 | край. Красноярский, г. Красноярск, ул. Светлогорская, д. 27, лит. д |  |  |  | Не заполнено | Не заполнено | Нет | [13 empty] | Не заполнено | Не заполнено | Не заполнено |  |  | Не заполнено | Не заполнено | Не заполнено |  | Не заполнено |  | Не заполнено |  | Не заполнено | Не заполнено | Не заполнено | Не заполнено |  | Не заполнено | Не заполнено | Не заполнено | Не заполнено
9030412 | край. Красноярский, г. Красноярск, ул. Курчатова, д. 1Г | 2003 | 2004 | кирпичный | Многоквартирный дом | На специальном счете у регионального оператора | Нет | 9 | 0 | 1 | 1 | 15 | 13 | 2 | 1985.2 | 1502.4 | 482.8 | 0 | 483 | 200 | B | Имеется | Не имеется | Единая централизованная площадка для всех домов ТСЖ | Площадка организованна малыми архитектурными формами, а также имеется зеленая зона | Ленточный | Железобетонные | Каменные, кирпичные | 354.6 | На лестничной клетке | 1 | Центральное | 1 | Центральное | Индивидуальный тепловой пункт (ИТП) | Центральное | Центральное |  | Отсутствует | Приточно-вытяжная вентиляция | Пожарный кран | Наружные водостоки | 2005-03-14 | Протокол общего собрания собственников | Протокол общего собрания собственников | 2005-03-14 | 1 | 2005-03-14 |  |  | ТСЖ "Строитель-2001"
7376153 | край. Красноярский, г. Красноярск, ул. 9 Мая, д. 65 | 2005 | 2005 | кирпичный | Многоквартирный дом | На счете регионального оператора | Нет | 10 | 1 | 2 | 2 | 174 | 170 | 4 | 11941.7 | 7285.8 | 1730.2 | 2925.7 | 4895.4 | 0 | Не присвоен | Имеется | Не имеется |  |  | Свайный | Железобетонные | Иные | 85.3 | На лестничной клетке | 2 | Центральное | 4 | Центральное | Центральное (закрытая система) | Центральное | Центральное |  | Отсутствует | Вытяжная вентиляция | Отсутствует | Внутренние водостоки | 2009-04-09 | Договор управления №65-9 Мая | Протокол общего собрания | 2009-04-09 | 1 | 2009-04-09 |  |  | УК "Холмсервис"
7614060 | край. Красноярский, г. Красноярск, ул. Ширинская, д. 15 | 1968 | 1968 | инд. | Многоквартирный дом | На счете регионального оператора | Нет | 5 | 5 | 4 | 0 | 58 | 57 | 1 | 3396.8 | 2712.8 | 684 | 265.5 | 1360 |  | Не присвоен | Имеется | Не имеется |  | Форма отчета об исполнении договора управления за 2016г, утвержденная приказом Минстроя России от 22 декабря 2014 года №882/пр на сайте "Реформа ЖКХ" не позволяет в полном объеме раскрыть информацию по финансовому состоянию МКД. В связи с чем, соблюдая основные принципы УК: достоверность и доступность-более подробный отчет размещен в прикрепленном файле в разделе сайта "Управление". | Ленточный | Смешанные | Каменные, кирпичные | 265.5 | Отсутствует | 0 | Центральное | 1 | Центральное | Центральное (открытая система) | Центральное | Центральное | 0 | Центральное | Приточно-вытяжная вентиляция | Отсутствует | Наружные водостоки | 2016-07-13 | Протокол общего собрания, договор управления | Протокол общего собрания собственников | 2016-07-01 | Б/Н | 2016-07-04 |  |  | ООО ГУК "Жилфонд"
7612506 | край. Красноярский, г. Красноярск, ул. Мичурина, д. 3А | 1966 | 1966 | инд. | Многоквартирный дом | На счете регионального оператора | Нет | 5 | 5 | 3 | 0 | 48 | 48 | 0 | 3004.4 | 2042.9 | 961.5 | 203 | 1250 |  | Не присвоен | Не имеется | Не имеется |  | Форма отчета об исполнении договора управления за 2016г, утвержденная приказом Минстроя России от 22 декабря 2014 года №882/пр на сайте "Реформа ЖКХ" не позволяет в полном объеме раскрыть информацию по финансовому состоянию МКД. В связи с чем, соблюдая основные принципы УК: достоверность и доступность-более подробный отчет размещен в прикрепленном файле в разделе сайта "Управление". | Ленточный | Смешанные | Каменные, кирпичные | 697.9 | Отсутствует | 0 | Центральное | 1 | Центральное | Центральное (открытая система) | Центральное | Центральное | 0 | Центральное | Приточно-вытяжная вентиляция | Отсутствует | Наружные водостоки | 2016-09-23 | Протокол общего собрания, договор управления | Протокол общего собрания собственников | 2016-08-25 | Б/Н | 2016-09-02 |  |  | ООО ГУК "Жилфонд"
7620251 | край. Красноярский, г. Красноярск, ул. Водопьянова, д. 11, к. Г | 2009 | 2009 | жилые дома улучшенной планировки | Многоквартирный дом | На счете регионального оператора | Нет | 10 | 10 | 2 | 2 | 78 | 77 | 1 | 6267.6 | 4840 | 70 | 1427.6 | 3853 | 468 | Не присвоен | Имеется | Не имеется | нет | нет | Свайный | Железобетонные | Панельные | 575.6 | На лестничной клетке | 2 | Центральное | 1 | Центральное | Центральное (открытая система) | Центральное | Центральное |  | Отсутствует | Приточно-вытяжная вентиляция | Отсутствует | Внутренние водостоки | 2015-09-01 | Протокол № 8 от 10.05.2015г. Общего собрания собственников МКД | Протокол | 2015-05-10 | 8 | 2015-09-01 |  |  | ООО Управляющая компания "Авантаж"
7576474 | край. Красноярский, г. Красноярск, ул. 60 лет Октября, д. 151 | 1978 | 1978 | 161-97-20 | Многоквартирный дом | На счете регионального оператора | Нет | 5 | 1 | 1 | 0 | 192 | 191 | 1 | 4657.7 | 2754.6 | 239.1 | 1664 | 4270 |  | Не присвоен | Имеется | Не имеется |  |  | Ленточный | Железобетонные | Панельные | 865.3 | Отсутствует | 0 | Центральное | 1 | Центральное | Центральное (открытая система) | Центральное | Центральное | 0 | Отсутствует | Приточно-вытяжная вентиляция | Пожарные гидранты | Внутренние водостоки | 2016-09-02 | Договор управления, протокол собрания собственников. | Протокол общего собрания собственников | 2016-08-23 | 2 | 2016-08-23 |  |  | МП г. Красноярска "МУК "Правобережная"
6467585 | край. Красноярский, г. Красноярск, ул. 60 лет Октября, д. 52 | 1970 | 1970 | 1-447 | Многоквартирный дом | На счете регионального оператора | Нет | 9 | 9 | 1 | 1 | 55 | 54 | 1 | 2351.1 | 2256.8 | 94.3 | 282 | 1475 | 0 | Не заполнено | Имеется | Не имеется | 0 | Форма отчета об исполнении договора управления за 2016г, утвержденная приказом Минстроя России от 22 декабря 2014 года № 882/пр на сайте «Реформа ЖКХ» не позволяет в полном объеме раскрыть информацию по финансовому состоянию МКД. В связи с чем, соблюдая основные принципы УК: достоверность и доступность – более подробный отчет размещен в прикрепленном файле в рубрике «Управление». | Иной | Железобетонные | Каменные, кирпичные | 378 | Отсутствует | 0 | Центральное | 1 | Центральное | Центральное (открытая система) | Центральное | Центральное | 0 | Центральное | Приточно-вытяжная вентиляция | Отсутствует | Внутренние водостоки | 2017-02-09 | Протокол общего собрания, договор управления | Протокол общего собрания собственников | 2016-11-30 | 1-52/Св | 2016-11-30 |  |  | ООО ГУК "Жилфонд"
7686846 | край. Красноярский, г. Красноярск, ул. Лесников, д. 31А | 1960 | 1960 | - | Жилой дом блокированной застройки | На счете регионального оператора | Нет | 1 | 1 | 1 | 0 | 2 | 2 | 0 | 93.3 | 93.3 | 0 | 0 | 1785 | 0 | Не заполнено | Не имеется | Не имеется |  | Форма отчета об исполнении договора управления, утвержденная приказом Минстроя России от 22 декабря 2014 года № 882/пр на сайте «Реформа ЖКХ» не позволяет в полном объеме раскрыть информацию по финансовому состоянию МКД. В связи с чем, соблюдая основные принципы УК: достоверность и доступность – более подробный отчет размещен в прикрепленном файле в рубрике «Управление». | Ленточный | Деревянные | Деревянные | 0 | Отсутствует | 0 | Центральное | 1 | Отсутствует | Отсутствует | Отсутствует | Отсутствует | 0 | Отсутствует | Отсутствует | Отсутствует | Отсутствует
7630012 | край. Красноярский, г. Красноярск, ул. Фруктовая, д. 18 | 2006 | 2006 | индивидуальное проектирование, кирпичный | Многоквартирный дом | На счете регионального оператора | Нет | 6 | 6 | 1 | 0 | 27 | 27 | 0 | 2655.6 | 1975.1 | 0 | 591.2 | 2570 | 0 | Не присвоен | Не имеется | Не имеется |  |  | Свайный | Железобетонные | Каменные, кирпичные | 459.2 | Отсутствует | 0 | Центральное | 1 | Центральное | Центральное (закрытая система) | Центральное | Центральное | 0 | Отсутствует | Приточно-вытяжная вентиляция | Пожарные гидранты | Наружные водостоки | 2007-12-15 | Протокол общего собрания собственников помещений | Протокол общего собрания собственников помещений | 2007-12-15 | 1 | 2008-01-09 |  |  | Управляющая компания "Союз"
7691646 | край. Красноярский, г. Красноярск, ул. Судостроительная, д. 30 | 1983 | 1983 | 111-142 | Многоквартирный дом | На счете регионального оператора | Нет | 5 | 5 | 4 | 0 | 58 | 58 | 0 | 3365.21 | 2915.21 | 0 | 450 | 3545 | 0 | Не заполнено | Имеется | Не имеется |  | Форма отчета об исполнении договора управления, утвержденная приказом Минстроя России от 22 декабря 2014 года № 882/пр на сайте «Реформа ЖКХ» не позволяет в полном объеме раскрыть информацию по финансовому состоянию МКД. В связи с чем, соблюдая основные принципы УК: достоверность и доступность – более подробный отчет размещен в прикрепленном файле в рубрике «Управление». | Ленточный | Железобетонные | Панельные | 791.4 | На лестничной клетке | 4 | Центральное | 1 | Центральное | Центральное (открытая система) | Центральное | Центральное | 0 | Отсутствует | Приточно-вытяжная вентиляция | Отсутствует | Отсутствует | 2016-05-17 | договор управления №1/30П от 17.04.2016г. | протокол общего собрания собствеников | 2016-04-17 | 1/30П | 2016-04-17 |  |  | ООО "Практика"
9174063 | край. Красноярский, г. Красноярск, ул. Александра Матросова, д. 30/4 |  |  |  | Не заполнено | Не заполнено | Нет | [13 empty] | Не заполнено | Не заполнено | Не заполнено |  |  | Не заполнено | Не заполнено | Не заполнено |  | Не заполнено |  | Не заполнено |  | Не заполнено | Не заполнено | Не заполнено | Не заполнено |  | Не заполнено | Не заполнено | Не заполнено | Не заполнено
8923432 | край. Красноярский, г. Красноярск, ул. им Н.Н.Урванцева, д. 34 |  |  |  | Не заполнено | Не заполнено | Нет | [13 empty] | Не заполнено | Не заполнено | Не заполнено |  |  | Не заполнено | Не заполнено | Не заполнено |  | Не заполнено |  | Не заполнено |  | Не заполнено | Не заполнено | Не заполнено | Не заполнено |  | Не заполнено | Не заполнено | Не заполнено | Не заполнено
7116790 | край. Красноярский, г. Красноярск, ул. Перенсона, д. 38 |  | 1964 |  | Не заполнено | Не заполнено | Нет | 5 |  | 6 |  |  |  |  | 4346.32 | 3951.2 |  |  |  |  | Не заполнено | Не заполнено | Не заполнено |  |  | Не заполнено | Не заполнено | Каменные, кирпичные |  | Не заполнено |  | Не заполнено |  | Не заполнено | Не заполнено | Не заполнено | Не заполнено |  | Автономное | Не заполнено | Не заполнено | Не заполнено
6499668 | край. Красноярский, г. Красноярск, ул. Новая Заря, д. 33 | 1957 | 1957 | инд. | Многоквартирный дом | На счете регионального оператора | Нет | 3 | 3 | 3 | 0 | 21 | 20 | 1 | 1815.5 | 1448.6 | 366.9 | 167 | 1479.7 | 0 | Не присвоен | Имеется | Имеется |  | Форма отчета об исполнении договора управления за 2016г, утвержденная приказом Минстроя России от 22 декабря 2014 года №882/пр на сайте "Реформа ЖКХ" не позволяет в полном объеме раскрыть информацию по финансовому состоянию МКД. В связи с чем, соблюдая основные принципы УК: достоверность и доступность-более подробный отчет размещен в прикрепленном файле в разделе сайта "Управление". | Ленточный | Деревянные | Каменные, кирпичные | 424.1 | Отсутствует | 0 | Центральное | 2 | Центральное | Центральное (открытая система) | Центральное | Центральное | 0 | Отсутствует | Приточно-вытяжная вентиляция | Отсутствует | Отсутствует | 2016-08-04 | Протокол общего собрания, договор управления | Протокол общего собрания собственников | 2016-03-29 | 85 | 2016-05-01 |  |  | ООО ГУК "Жилфонд"
7559183 | край. Красноярский, г. Красноярск, ул. Амурская, д. 44 | 1994 | 1994 | инд. | Многоквартирный дом | На счете регионального оператора | Нет | 5 | 5 | 6 | 0 | 90 | 90 | 0 | 4614.2 | 4169.4 | 0 | 444.8 | 3614 | 0 | Не присвоен | Имеется | Имеется |  | Форма отчета об исполнении договора управления, утвержденная приказом Минстроя России от 22 декабря 2014 года № 882/пр на сайте «Реформа ЖКХ» не позволяет в полном объеме раскрыть информацию по финансовому состоянию МКД. В связи с чем, соблюдая основные принципы УК: достоверность и доступность – более подробный отчет размещен в прикрепленном файле в рубрике «Управление». | Ленточный | Железобетонные | Каменные, кирпичные | 1200 | Отсутствует | 0 | Центральное | 1 | Центральное | Центральное (открытая система) | Центральное | Центральное | 0 | Отсутствует | Приточно-вытяжная вентиляция | Отсутствует | Наружные водостоки | 2016-05-20 | Договор | протокол общего собрания | 2016-02-28 | 1 | 2016-02-28 |  |  | ООО "УК Наш Город"
9173201 | край. Красноярский, г. Красноярск, пр-кт. Мира, д. 22/1 |  |  |  | Не заполнено | Не заполнено | Нет | [13 empty] | Не заполнено | Не заполнено | Не заполнено |  |  | Не заполнено | Не заполнено | Не заполнено |  | Не заполнено |  | Не заполнено |  | Не заполнено | Не заполнено | Не заполнено | Не заполнено |  | Не заполнено | Не заполнено | Не заполнено | Не заполнено
9173994 | край. Красноярский, г. Красноярск, ул. Водянникова, д. 2, лит. в |  |  |  | Не заполнено | Не заполнено | Нет | 5 | 5 | 5 |  | 74 | 74 |  | 3825.3 | 3825.3 |  |  |  |  | Не заполнено | Имеется | Не имеется |  |  | Ленточный | Железобетонные | Каменные, кирпичные |  | Отсутствует |  | Центральное | 1 | Центральное | Центральное (открытая система) | Центральное | Центральное |  | Отсутствует | Приточно-вытяжная вентиляция | Не заполнено | Наружные водостоки | 2016-12-30 | Протокол №1 от 30.11.2016 | Потокол общего собрания собственников | 2016-11-30 | 1 | 2016-11-30
7673377 | край. Красноярский, г. Красноярск, ул. Ленина, д. 23 | 2002 | 2002 | кирпичный | Многоквартирный дом | На специальном счете организации | Нет | 9 | 8 | 2 | 2 | 31 | 26 | 5 | 2993.8 | 1990.8 | 612.7 | 390.3 | 1286 | 155.6 | Не присвоен | Имеется | Не имеется | не имеется | нет | Ленточный | Железобетонные | Каменные, кирпичные | 233.5 | На лестничной клетке | 2 | Центральное | 2 | Центральное | Центральное (закрытая система) | Центральное | Центральное | 0 | Отсутствует | Приточно-вытяжная вентиляция | Пожарные гидранты | Смешанные | 2002-05-14 | Протокол Общего Собрания учредителей ТСЖ | ПРотокол | 2002-05-14 | 1 | 2002-05-14 |  |  | ТСЖ "Центр-К"
7571064 | край. Красноярский, г. Красноярск, ул. Инициаторов, д. 14 | 1956 | 1956 | инд. | Многоквартирный дом | На счете регионального оператора | Нет | 2 | 2 | 1 | 0 | 8 | 8 | 0 | 304.1 | 278 | 0 | 26.1 | 715 | 0 | Не присвоен | Не имеется | Не имеется |  | Форма отчета об исполнении договора управления, утвержденная приказом Минстроя России от 22 декабря 2014 года № 882/пр на сайте «Реформа ЖКХ» не позволяет в полном объеме раскрыть информацию по финансовому состоянию МКД. В связи с чем, соблюдая основные принципы УК: достоверность и доступность – более подробный отчет размещен в прикрепленном файле в рубрике «Управление». | Ленточный | Деревянные | Блочные | 0 | Отсутствует | 0 | Центральное | 1 | Центральное | Центральное (открытая система) | Центральное | Центральное | 0 | Отсутствует | Отсутствует | Отсутствует | Отсутствует | 2016-11-01 | Протокол собрания собственников МКД | Протокол собрания собственников МКД | 2016-10-12 | 1 | 2016-10-12 |  |  | ООО "Кленовый Дворик"
6499601 | край. Красноярский, г. Красноярск, ул. Львовская, д. 28 | 1979 | 1979 | инд. | Многоквартирный дом | На счете регионального оператора | Нет | 5 | 5 | 6 | 0 | 88 | 88 | 0 | 4738 | 4155 | 0 | 583 | 3473 | 0 | Не присвоен | Имеется | Не имеется | - | - | Свайный | Железобетонные | Панельные | 1112 | На лестничной клетке | 6 | Центральное | 3 | Центральное | Центральное (открытая система) | Центральное | Центральное | 0 | Отсутствует | Приточно-вытяжная вентиляция | Отсутствует | Наружные водостоки | 2015-11-01 | Протокол общего собрания собственников МКД | Протокол общего собрания собственников МКД | 2015-08-30 | 1 | 2015-11-01 |  |  | ООО УК "Павловский Дворик"
7947302 | край. Красноярский, г. Красноярск, ул. 9 Мая, д. 73 |  | 2008 |  | Многоквартирный дом | Не заполнено | Нет | 10 |  | 4 | 4 | 211 |  |  | 11785 | 9422 | 205 |  |  |  | Не заполнено | Не заполнено | Не заполнено |  |  | Не заполнено | Железобетонные | Панельные | 990 | Не заполнено |  | Центральное |  | Центральное | Центральное (закрытая система) | Центральное | Центральное |  | Не заполнено | Не заполнено | Не заполнено | Не заполнено | [8 empty] | 0
7607379 | край. Красноярский, г. Красноярск, ул. Калинина, д. 45А, к. 3 | 1960 | 1960 | инд. | Многоквартирный дом | На счете регионального оператора | Нет | 2 | 2 | 1 | 0 | 8 | 8 | 0 | 704.25 | 272.9 | 0 | 431.35 | 808.9 | 0 | Не присвоен | Имеется | Не имеется |  | Форма отчета об исполнении договора управления, утвержденная приказом Минстроя России от 22 декабря 2014 года № 882/пр на сайте «Реформа ЖКХ» не позволяет в полном объеме раскрыть информацию по финансовому состоянию МКД. В связи с чем, соблюдая основные принципы УК: достоверность и доступность – более подробный отчет размещен в прикрепленном файле в рубрике «Управление». | Ленточный | Деревянные | Каменные, кирпичные | 200.45 | Отсутствует | 0 | Центральное | 2 | Центральное | Центральное (открытая система) | Центральное | Центральное | 0 | Отсутствует | Приточно-вытяжная вентиляция | Отсутствует | Отсутствует | [8 empty] | 0
6468122 | край. Красноярский, г. Красноярск, ул. Полярная, д. 114 | 1959 | 1959 | инд | Многоквартирный дом | На счете регионального оператора | Да | 2 | 2 | 1 | 0 | 8 | 8 | 0 | 415.3 | 335.3 | 0 | 80 | 1208.88 |  | Не присвоен | Не имеется | Не имеется |  | Форма отчета об исполнении договора управления, утвержденная приказом Минстроя России от 22 декабря 2014 года № 882/пр на сайте «Реформа ЖКХ» не позволяет в полном объеме раскрыть информацию по финансовому состоянию МКД. В связи с чем, соблюдая основные принципы УК: достоверность и доступность – более подробный отчет размещен в прикрепленном файле в рубрике «Управление». | Ленточный | Деревянные | Смешанные | 0 | Отсутствует | 0 | Центральное | 1 | Печное | Отсутствует | Центральное | Автономное | 9 | Отсутствует | Отсутствует | Отсутствует | Отсутствует | 2016-11-01 | Протокол собрания собственников МКД | Протокол собрания собственников МКД | 2016-10-27 | 1 | 2016-10-27
6499686 | край. Красноярский, г. Красноярск, ул. им Академика Вавилова, д. 52, к. Б |  | 1969 |  | Не заполнено | Не заполнено | Нет | 5 |  | 6 |  |  |  |  | 4695.2 | 4636.5 |  |  |  |  | Не заполнено | Не заполнено | Не заполнено |  |  | Не заполнено | Железобетонные | Панельные |  | Не заполнено |  | Центральное |  | Центральное | Центральное (открытая система) | Центральное | Центральное |  | Центральное | Не заполнено | Не заполнено | Не заполнено
7636469 | край. Красноярский, г. Красноярск, ул. Крупской, д. 16 | 1964 | 1964 | 464 | Многоквартирный дом | На счете регионального оператора | Нет | 5 | 5 | 4 | 0 | 80 | 80 | 0 | 3566.7 | 3566.7 | 0 | 2031.2 | 3976 | 0 | Не присвоен | Не имеется | Не имеется | Не имеется | Форма отчета об исполнении договора управления, утвержденная приказом Минстроя России от 22 декабря 2014 года №882/пр на сайте "Реформа ЖКХ" не позволяет в полном объеме раскрыть информацию по финансовому состоянию МКД. В связи с чем, соблюдая основные принципы УК: достоверность и доступность-более подробный отчет размещен в прикрепленном файле в разделе сайта "Управление". | Иной | Железобетонные | Панельные | 876 | Отсутствует | 0 | Центральное | 2 | Центральное | Центральное (открытая система) | Центральное | Центральное | 0 | Центральное | Приточно-вытяжная вентиляция | Отсутствует | Наружные водостоки | 2016-05-16 | Договор управления, Протокол общего собрания собственников | Протокол общего собрания собственников | 2016-03-31 | № 1 | 2016-04-12 |  |  | ООО "УК КОМФОРТ"
7712668 | край. Красноярский, г. Красноярск, ул. Академика Павлова, д. 75 | 1987 | 1987 | кирпичный | Многоквартирный дом | На специальном счете организации | Нет | 9 | 1 | 4 | 4 | 134 | 133 | 1 | 8068.5 | 7420.5 | 648 | 551 | 7427 | 0 | Не присвоен | Не имеется | Не имеется | Нет | Нет | Ленточный | Железобетонные | Каменные, кирпичные | 648 | На лестничной клетке | 4 | Центральное | 1 | Центральное | Центральное (открытая система) | Центральное | Центральное | 0 | Отсутствует | Вытяжная вентиляция | Отсутствует | Внутренние водостоки | 2013-02-01 | протокол общего собрания собственников | протокол общего собрания собственников | 2012-12-20 | б/н |  |  |  | ТСЖ "Павлова 75"
7552805 | край. Красноярский, г. Красноярск, пр-кт. им газеты Красноярский Рабочий, д. 68А | 1961 | 1961 | инд. | Многоквартирный дом | На счете регионального оператора | Нет | 5 | 5 | 3 | 0 | 60 | 60 | 0 | 2551 | 2551 | 0 | 200 | 1639 | 0 | Не присвоен | Имеется | Не имеется | 0 | Форма отчета об исполнении договора управления за 2016г, утвержденная приказом Минстроя России от 22 декабря 2014 года № 882/пр на сайте «Реформа ЖКХ» не позволяет в полном объеме раскрыть информацию по финансовому состоянию МКД. В связи с чем, соблюдая основные принципы УК: достоверность и доступность – более подробный отчет размещен в прикрепленном файле в рубрике «Управление». | Ленточный | Смешанные | Каменные, кирпичные | 683.2 | Отсутствует | 0 | Центральное | 1 | Центральное | Центральное (открытая система) | Центральное | Центральное | 0 | Отсутствует | Приточно-вытяжная вентиляция | Отсутствует | Наружные водостоки | 2016-11-17 | Протокол общего собрания, договор управления | Протокол общего собрания собственников | 2016-10-28 | Б/Н | 2016-10-28 |  |  | ООО ГУК "Жилфонд"
8276529 | край. Красноярский, г. Красноярск, ул. Алексеева, д. 97 | 2006 | 2006 | 97 | Многоквартирный дом | На счете регионального оператора | Нет | 10 | 10 | 3 | 3 | 146 | 144 | 2 | 8211.6 | 6884.7 | 301.6 | 1326.9 | 1026.9 | 126 | C | Не имеется | Не имеется | вазоны 5 шт. | - | Свайный | Железобетонные | Панельные | 975.6 | На лестничной клетке | 3 | Центральное | 1 | Центральное | Центральное (закрытая система) | Центральное | Центральное | 0 | Отсутствует | Вытяжная вентиляция | Пожарные гидранты | Внутренние водостоки | 2014-07-01 | протокол общего собрания собственников | протокол общего собрания собственников | 2014-04-26 | б/н | 2014-07-01 |  |  | ООО УК "Авеню"
7607410 | край. Красноярский, г. Красноярск, ул. Калинина, д. 72/1 | 1958 | 1958 | инд. | Многоквартирный дом | На счете регионального оператора | Да | 2 | 2 | 2 | 0 | 8 | 8 | 0 | 840.2 | 452.6 | 0 | 387.6 | 1524 | 0 | Не присвоен | Имеется | Имеется |  | Форма отчета об исполнении договора управления, утвержденная приказом Минстроя России от 22 декабря 2014 года № 882/пр на сайте «Реформа ЖКХ» не позволяет в полном объеме раскрыть информацию по финансовому состоянию МКД. В связи с чем, соблюдая основные принципы УК: достоверность и доступность – более подробный отчет размещен в прикрепленном файле в рубрике «Управление». | Ленточный | Деревянные | Каменные, кирпичные | 0 | Отсутствует | 0 | Центральное | 2 | Центральное | Центральное (открытая система) | Центральное | Центральное | 0 | Отсутствует | Приточно-вытяжная вентиляция | Отсутствует | Отсутствует | 2016-12-13 | договору управления МКД | протокол общего собрания собственников помещений в МКД | 2016-11-08 | 2017-10-16 | 2016-12-01
7574976 | край. Красноярский, г. Красноярск, ул. Крылова, д. 11 | 1951 | 1951 | инд. | Многоквартирный дом | На счете регионального оператора | Нет | 2 | 2 | 2 | 0 | 12 | 12 | 0 | 570.1 | 518.3 | 0 | 51.8 | 1160 | 0 | Не присвоен | Имеется | Не имеется |  | Форма отчета об исполнении договора управления, утвержденная приказом Минстроя России от 22 декабря 2014 года № 882/пр на сайте «Реформа ЖКХ» не позволяет в полном объеме раскрыть информацию по финансовому состоянию МКД. В связи с чем, соблюдая основные принципы УК: достоверность и доступность – более подробный отчет размещен в прикрепленном файле в рубрике «Управление». | Ленточный | Деревянные | Каменные, кирпичные | 333.3 | Отсутствует | 0 | Центральное | 1 | Центральное | Центральное (открытая система) | Центральное | Центральное | 0 | Отсутствует | Отсутствует | Отсутствует | Отсутствует | 2016-11-01 | Протокол общего собрания собственников МКД | Протокол общего собрания собственников МКД | 2016-10-15 | 1 | 2016-10-15 |  |  | ООО "Кленовый Дворик"
7691815 | край. Красноярский, г. Красноярск, ул. Туристская, д. 61 | 1958 | 1958 | - | Жилой дом блокированной застройки | Не определен | Нет | 1 | 1 | 1 | 0 | 3 | 3 | 0 | 39.8 | 39.8 | 0 | 0 | 2400 | 0 | Не присвоен | Не имеется | Не имеется |  | Форма отчета об исполнении договора управления, утвержденная приказом Минстроя России от 22 декабря 2014 года № 882/пр на сайте «Реформа ЖКХ» не позволяет в полном объеме раскрыть информацию по финансовому состоянию МКД. В связи с чем, соблюдая основные принципы УК: достоверность и доступность – более подробный отчет размещен в прикрепленном файле в рубрике «Управление». | Ленточный | Деревянные | Деревянные | 0 | Отсутствует | 0 | Центральное | 1 | Отсутствует | Отсутствует | Отсутствует | Отсутствует | 0 | Отсутствует | Отсутствует | Отсутствует | Отсутствует
6937740 | край. Красноярский, г. Красноярск, ул. 40 лет Победы, д. 28 | 2009 | 2010 | 97.87 тип проекта 239-00-07 | Многоквартирный дом | На счете регионального оператора | Нет | 10 | 1 | 11 | 11 | 450 | 450 | 0 | 33232.4 | 24864.9 | 0 | 8367.5 | 13492 |  | Не присвоен | Имеется | Имеется |  |  | Свайный | Железобетонные | Панельные | 3549.6 | На лестничной клетке | 11 | Центральное | 4 | Центральное | Центральное (закрытая система) | Центральное | Центральное | 0 | Отсутствует | Приточная вентиляция | Отсутствует | Внутренние водостоки | 2010-11-11 | Договор управления | Протокол собрания собственников | 2010-11-11 | Протокол №1 | 2010-11-11 |  |  | ООО УК "Сибирь"
7571161 | край. Красноярский, г. Красноярск, ул. Инициаторов, д. 4А | 1958 | 1958 | инд. | Многоквартирный дом | На счете регионального оператора | Нет | 2 | 2 | 1 | 0 | 8 | 8 | 0 | 300.4 | 275.2 | 0 | 25.2 | 570 | 0 | Не присвоен | Не имеется | Не имеется |  | Форма отчета об исполнении договора управления, утвержденная приказом Минстроя России от 22 декабря 2014 года № 882/пр на сайте «Реформа ЖКХ» не позволяет в полном объеме раскрыть информацию по финансовому состоянию МКД. В связи с чем, соблюдая основные принципы УК: достоверность и доступность – более подробный отчет размещен в прикрепленном файле в рубрике «Управление». | Ленточный | Деревянные | Блочные | 0 | Отсутствует | 0 | Центральное | 1 | Центральное | Центральное (открытая система) | Центральное | Центральное | 0 | Отсутствует | Отсутствует | Отсутствует | Отсутствует | 2016-11-01 | Протокол собрания собственников МКД | Протокол собрания собственников МКД | 2016-10-16 | 1 | 2016-10-16 |  |  | ООО "Кленовый Дворик"
8087607 | край. Красноярский, г. Красноярск, пр-кт. Молодежный, д. 3 | 2003 | 2003 | Индивидуальный | Многоквартирный дом | На счете регионального оператора | Нет | 6 | 1 | 2 | 0 | 96 | 90 | 6 | 5070.6 | 3520.9 | 794.3 | 755.4 | 1007.94 | 40 | Не присвоен | Имеется | Не имеется | скамейки | отсутствует | Свайный | Железобетонные | Панельные | 25.3 | Отсутствует | 0 | Центральное | 2 | Центральное | Центральное (закрытая система) | Центральное | Центральное | 0 | Отсутствует | Приточная вентиляция | Отсутствует | Внутренние водостоки | 2015-03-01 | Договор управления | Протокол общего собрания собственников | 2015-03-01 | б/н | 2015-03-01 |  |  | ООО УК "СибирьСервис"
7642051 | край. Красноярский, г. Красноярск, ул. Байкитская 2-я, д. 30 |  | 1954 |  | Не заполнено | Не заполнено | Нет | [13 empty] | Не заполнено | Не заполнено | Не заполнено |  |  | Не заполнено | Деревянные | Деревянные |  | Не заполнено |  | Не заполнено |  | Не заполнено | Не заполнено | Не заполнено | Не заполнено |  | Не заполнено | Не заполнено | Не заполнено | Не заполнено
7559162 | край. Красноярский, г. Красноярск, ул. Амурская, д. 12 | 1967 | 1967 | инд. | Многоквартирный дом | На счете регионального оператора | Нет | 5 | 5 | 4 | 0 | 81 | 81 | 0 | 3536 | 3536 | 0 | 336 | 900 |  | Не присвоен | Имеется | Не имеется |  | Форма отчета об исполнении договора управления за 2016г, утвержденная приказом Минстроя России от 22 декабря 2014 года №882/пр на сайте "Реформа ЖКХ" не позволяет в полном объеме раскрыть информацию по финансовому состоянию МКД. В связи с чем, соблюдая основные принципы УК: достоверность и доступность-более подробный отчет размещен в прикрепленном файле в разделе сайта "Управление". | Ленточный | Железобетонные | Панельные | 900 | Отсутствует | 0 | Центральное | 1 | Центральное | Центральное (открытая система) | Центральное | Центральное | 0 | Центральное | Приточно-вытяжная вентиляция | Отсутствует | Наружные водостоки | 2016-04-27 | Протокол общего собрания, договор управления | Протокол общего собрания собственников | 2016-03-21 | Б/Н | 2016-03-22 |  |  | ООО ГУК "Жилфонд"
7602013 | край. Красноярский, г. Красноярск, ул. 5-я Линейная, д. 15 | 1958 | 1958 | инд | Многоквартирный дом | На счете регионального оператора | Нет | 1 | 1 | 1 | 0 | 3 | 3 | 0 | 130.9 | 130.9 | 0 | 0 | 612 | 0 | Не присвоен | Не имеется | Не имеется |  | Форма отчета об исполнении договора управления, утвержденная приказом Минстроя России от 22 декабря 2014 года № 882/пр на сайте «Реформа ЖКХ» не позволяет в полном объеме раскрыть информацию по финансовому состоянию МКД. В связи с чем, соблюдая основные принципы УК: достоверность и доступность – более подробный отчет размещен в прикрепленном файле в рубрике «Управление». | Ленточный | Деревянные | Деревянные | 0 | Отсутствует | 0 | Центральное | 1 | Печное | Отсутствует | Автономное | Отсутствует | 0 | Отсутствует | Отсутствует | Отсутствует | Отсутствует | 2017-01-01 | Протокол №1 от 23.12.2016 | [6 empty] | ООО "УК "Новый квартал"
6467369 | край. Красноярский, г. Красноярск, ул. Комбайностроителей, д. 2 | 1974 | 1974 | 1-464 | Многоквартирный дом | На счете регионального оператора | Нет | 5 | 5 | 6 | 0 | 90 | 90 | 0 | 4463.78 | 4463.78 | 0 | 431.4 | 3056.3 | 0 | Не присвоен | Не имеется | Имеется |  | Форма отчета об исполнении договора управления за 2016г, утвержденная приказом Минстроя России от 22 декабря 2014 года №882/пр на сайте "Реформа ЖКХ" не позволяет в полном объеме раскрыть информацию по финансовому состоянию МКД. В связи с чем, соблюдая основные принципы УК: достоверность и доступность-более подробный отчет размещен в прикрепленном файле в разделе сайта "Управление". | Свайный | Железобетонные | Панельные | 1115.2 | Отсутствует | 0 | Центральное | 2 | Центральное | Центральное (открытая система) | Центральное | Центральное | 0 | Отсутствует | Приточно-вытяжная вентиляция | Отсутствует | Отсутствует | 2016-06-30 | Протокол общего собрания, договор управления | Протокол общего собрания собственников | 2016-03-17 | 93 | 2016-04-01 |  |  | ООО ГУК "Жилфонд"
8619402 | край. Красноярский, г. Красноярск, ул. Крупской, д. 10г | 2008 | 2008 | Индивидуальные строительство | Многоквартирный дом | На счете регионального оператора | Нет | 5 | 5 | 1 | 0 | 21 | 20 | 1 | 1980.3 | 1447 | 16 | 533.3 | 2418 | 400 | C | Имеется | Имеется | нет | нет | Ленточный | Железобетонные | Каменные, кирпичные | 436.8 | На лестничной клетке | 1 | Центральное | 2 | Центральное | Центральное (открытая система) | Центральное | Центральное | 0 | Отсутствует | Приточно-вытяжная вентиляция | Автоматическая | Внутренние водостоки | 2008-12-20 | Протокол общего собрания | Протокол общего собрания № 1 | 2008-11-05 | № 1 |  |  |  | ТСЖ "Домик на Крупской"
6499592 | край. Красноярский, г. Красноярск, ул. Коммунальная, д. 16 | 1967 | 1967 | 1-335 | Многоквартирный дом | Не заполнено | Нет | 5 | 5 | 4 | 0 | 71 | 71 | 0 | 3814.1 | 3374.5 | 0 | 439.6 | 4159 | 0 | Не присвоен | Имеется | Не имеется |  | Форма отчета об исполнении договора управления, утвержденная приказом Минстроя России от 22 декабря 2014 года №882/пр на сайте "Реформа ЖКХ" не позволяет в полном объеме раскрыть информацию по финансовому состоянию МКД. В связи с чем, соблюдая основные принципы УК: достоверность и доступность-более подробный отчет размещен в прикрепленном файле в разделе сайта "Управление". | Ленточный | Железобетонные | Панельные | 762.8 | Отсутствует | 0 | Центральное | 1 | Центральное | Центральное (открытая система) | Центральное | Центральное | 0 | Центральное | Приточно-вытяжная вентиляция | Пожарные гидранты | Отсутствует | [8 empty] | 0
6658203 | край. Красноярский, г. Красноярск, ул. Львовская, д. 18, к. а | 1953 | 1953 | инд. | Многоквартирный дом | Не заполнено | Да | 2 | 2 | 1 | 0 | 8 | 8 | 0 | 454.2 | 418.3 | 0 | 35.9 | 1028 | 0 | Не присвоен | Не имеется | Не имеется |  | Форма отчета об исполнении договора управления, утвержденная приказом Минстроя России от 22 декабря 2014 года № 882/пр на сайте «Реформа ЖКХ» не позволяет в полном объеме раскрыть информацию по финансовому состоянию МКД. В связи с чем, соблюдая основные принципы УК: достоверность и доступность – более подробный отчет размещен в прикрепленном файле в рубрике «Управление». | Ленточный | Деревянные | Деревянные | 0 | Отсутствует | 0 | Центральное | 1 | Центральное | Центральное (открытая система) | Центральное | Центральное | 0 | Отсутствует | Отсутствует | Отсутствует | Отсутствует
7583706 | край. Красноярский, г. Красноярск, пр-кт. 60 лет образования СССР, д. 45 | 1990 | 1990 | 111-97 | Многоквартирный дом | На счете регионального оператора | Нет | 10 | 1 | 9 | 9 | 290 | 290 | 0 | 21740.76 | 19486.46 | 0 | 2254.3 | 7746 | 450 | Не заполнено | Имеется | Имеется | нет | нет | Свайный | Железобетонные | Панельные | 2660.8 | На лестничной клетке | 9 | Центральное | 4 | Центральное | Центральное (закрытая система) | Центральное | Центральное | 0 | Отсутствует | Приточно-вытяжная вентиляция | Отсутствует | Наружные водостоки | 2014-07-01 | договор управления №13 от 01.06.2014 | протокол общего собрания собственников помещений | 2014-05-26 | 2 | 2014-06-01 |  |  | ООО УК "Новый Город"
7571358 | край. Красноярский, г. Красноярск, ул. Коломенская, д. 10 | 1963 | 1963 | инд. | Многоквартирный дом | На счете регионального оператора | Нет | 5 | 5 | 3 | 0 | 61 | 61 | 0 | 2511 | 2511 | 0 | 203 | 1403.6 | 0 | Не присвоен | Не имеется | Не имеется |  | Форма отчета об исполнении договора управления за 2016г, утвержденная приказом Минстроя России от 22 декабря 2014 года №882/пр на сайте "Реформа ЖКХ" не позволяет в полном объеме раскрыть информацию по финансовому состоянию МКД. В связи с чем, соблюдая основные принципы УК: достоверность и доступность-более подробный отчет размещен в прикрепленном файле в разделе сайта "Управление". | Ленточный | Смешанные | Каменные, кирпичные | 700 | Отсутствует | 0 | Центральное | 1 | Центральное | Центральное (открытая система) | Центральное | Центральное | 0 | Отсутствует | Приточно-вытяжная вентиляция | Отсутствует | Наружные водостоки | 2016-06-02 | Протокол общего собрания, договор управления | Протокол общего собрания собственников | 2016-04-27 | Б/Н | 2016-04-27 |  |  | ООО ГУК "Жилфонд"
7711204 | край. Красноярский, г. Красноярск, ул. Семафорная, д. 319 | 1934 | 1934 | 0 | Многоквартирный дом | На счете регионального оператора | Да | 2 | 2 | 2 | 0 | 8 | 8 | 0 | 561 | 516.6 | 0 | 44.4 | 1034 | 0 | Не присвоен | Имеется | Не имеется |  | Форма отчета об исполнении договора управления, утвержденная приказом Минстроя России от 22 декабря 2014 года №882/пр на сайте "Реформа ЖКХ" не позволяет в полном объеме раскрыть информацию по финансовому состоянию МКД. В связи с чем, соблюдая основные принципы УК: достоверность и доступность-более подробный отчет размещен в прикрепленном файле в разделе сайта "Управление". | Ленточный | Деревянные | Деревянные | 4.5 | Отсутствует | 0 | Центральное | 1 | Центральное | Центральное (открытая система) | Центральное | Центральное | 0 | Автономное | Отсутствует | Пожарные гидранты | Отсутствует | 2016-12-05 | Протокол собрания собственников МКД | Протокол собрания собственников МКД | 2016-12-01 | 1 | 2016-12-01
6467643 | край. Красноярский, г. Красноярск, ул. Анатолия Гладкова, д. 1 | 1966 | 1966 | - | Многоквартирный дом | Не определен | Нет | 5 | 5 | 6 | 0 | 120 | 120 | 0 | 5145 | 5145 | 0 | 417 | 6170.25 | 417 | Не присвоен | Имеется | Не имеется |  | Форма отчета об исполнении договора управления за 2016г, утвержденная приказом Минстроя России от 22 декабря 2014 года №882/пр на сайте "Реформа ЖКХ" не позволяет в полном объеме раскрыть информацию по финансовому состоянию МКД. В связи с чем, соблюдая основные принципы УК: достоверность и доступность-более подробный отчет размещен в прикрепленном файле в разделе сайта "Управление". | Ленточный | Железобетонные | Панельные | 1288.2 | Отсутствует | 0 | Центральное | 2 | Центральное | Центральное (открытая система) | Центральное | Центральное | 0 | Центральное | Приточно-вытяжная вентиляция | Отсутствует | Отсутствует | 2016-05-31 | Протокол общего собрания, договор управления | Протокол общего собрания собственников | 2016-04-29 | 1-Ж | 2016-04-29 |  |  | ООО ГУК "Жилфонд"
7608193 | край. Красноярский, г. Красноярск, ул. Путевая, д. 5А | 1905 | 1905 | инд. | Многоквартирный дом | На счете регионального оператора | Да | 1 | 1 | 1 | 0 | 1 | 1 | 0 | 50.5 | 29.2 | 0 | 0 | 388 | 0 | Не присвоен | Не имеется | Не имеется |  |  | Иной | Деревянные | Деревянные | 0 | Отсутствует | 0 | Центральное | 2 | Печное | Отсутствует | Отсутствует | Отсутствует | 0 | Отсутствует | Отсутствует | Отсутствует | Отсутствует
7586412 | край. Красноярский, г. Красноярск, ул. Маршала Малиновского, д. 3 | 1940 | 1940 | Инд.кирпич | Многоквартирный дом | На счете регионального оператора | Нет | 2 | 2 | 3 | 0 | 12 | 12 | 0 | 782.7 | 782.7 | 0 | 88.2 | 73.7 | 0 | Не присвоен | Не имеется | Не имеется | нет | Форма отчета об исполнении договора управления за 2016г, утвержденная приказом Минстроя России от 22 декабря 2014 года № 882/пр на сайте «Реформа ЖКХ» не позволяет в полном объеме раскрыть информацию по финансовому состоянию МКД. В связи с чем, соблюдая основные принципы УК: достоверность и доступность – более подробный отчет размещен в прикрепленном файле в рубрике «Управление». | Ленточный | Железобетонные | Каменные, кирпичные | 0 | Отсутствует | 0 | Центральное | 1 | Центральное | Отсутствует | Центральное | Центральное | 0 | Отсутствует | Вытяжная вентиляция | Отсутствует | Наружные водостоки | 2017-01-12 | Протокол общего собрания, договор управления | Протокол общего собрания собственников | 2016-10-24 | 1 | 2016-11-01 |  |  | ООО ГУК "Жилфонд"
7598605 | край. Красноярский, г. Красноярск, ул. Перенсона, д. 1 | 2001 | 2001 | 84/15/2001 | Многоквартирный дом | На счете регионального оператора | Нет | 11 | 11 | 4 | 5 | 78 | 67 | 11 | 13893.8 | 11918.4 | 1972.1 | 1215.69 | 1000 |  | A | Имеется | Имеется | МАФ ( лавочки, клумбы ,урны,озеленение) |  | Свайный | Железобетонные | Каменные, кирпичные | 1110 | На лестничной клетке | 4 | Центральное | 1 | Центральное | Центральное (открытая система) | Центральное | Центральное |  | Отсутствует | Вытяжная вентиляция | Пожарные гидранты | Внутренние водостоки | 2014-10-27 | Протокол от 27 октября 2014г. | Протокол | 2014-10-27 | б/н | 2013-04-01 |  |  | ООО УК "Космос Плюс"
6499713 | край. Красноярский, г. Красноярск, ул. Академика Павлова, д. 74 | 1952 | 1952 | 0 | Многоквартирный дом | На счете регионального оператора | Нет | 3 | 3 | 2 | 0 | 10 | 9 | 1 | 932.7 | 568.7 | 279 | 85 | 10849 | 0 | Не присвоен | Имеется | Не имеется |  | Форма отчета об исполнении договора управления, утвержденная приказом Минстроя России от 22 декабря 2014 года №882/пр на сайте "Реформа ЖКХ" не позволяет в полном объеме раскрыть информацию по финансовому состоянию МКД. В связи с чем, соблюдая основные принципы УК: достоверность и доступность-более подробный отчет размещен в прикрепленном файле в разделе сайта "Управление". | Ленточный | Деревянные | Блочные | 506.6 | Отсутствует | 0 | Центральное | 1 | Центральное | Центральное (открытая система) | Центральное | Центральное | 0 | Центральное | Приточно-вытяжная вентиляция | Пожарные гидранты | Отсутствует | 2016-11-30 | на основании протокола № 1 от 10.11.2016г. | [6 empty] | ООО УК "ЖИЛКОМ-24"
7641177 | край. Красноярский, г. Красноярск, ул. Софьи Ковалевской, д. 8 | 1959 | 1959 | Т-39 | Многоквартирный дом | На счете регионального оператора | Нет | 2 | 2 | 1 | 0 | 10 | 10 | 0 | 412.8 | 412.8 | 0 | 207.2 | 944 | 0 | Не присвоен | Не имеется | Не имеется | Не имеется | Форма отчета об исполнении договора управления за 2016г, утвержденная приказом Минстроя России от 22 декабря 2014 года №882/пр на сайте "Реформа ЖКХ" не позволяет в полном объеме раскрыть информацию по финансовому состоянию МКД. В связи с чем, соблюдая основные принципы УК: достоверность и доступность-более подробный отчет размещен в прикрепленном файле в разделе сайта "Управление". | Ленточный | Деревянные | Деревянные | 253.44 | Отсутствует | 0 | Центральное | 1 | Центральное | Отсутствует | Центральное | Центральное | 0 | Автономное | Отсутствует | Отсутствует | Отсутствует | 2016-12-07 | Протокол общего собрания, договор управления | Протокол общего собрания собственников | 2016-10-31 | 181 | 2016-11-10 |  |  | ООО ГУК "Жилфонд"
7691482 | край. Красноярский, г. Красноярск, ул. Семафорная, д. 223 | 1959 | 1959 | - | Многоквартирный дом | Не определен | Нет | 2 | 2 | 1 | 0 | 8 | 8 | 0 | 289.3 | 267.5 | 0 | 21.8 | 1087.5 | 0 | Не заполнено | Имеется | Не имеется |  | Форма отчета об исполнении договора управления, утвержденная приказом Минстроя России от 22 декабря 2014 года № 882/пр на сайте «Реформа ЖКХ» не позволяет в полном объеме раскрыть информацию по финансовому состоянию МКД. В связи с чем, соблюдая основные принципы УК: достоверность и доступность – более подробный отчет размещен в прикрепленном файле в рубрике «Управление». | Ленточный | Деревянные | Каменные, кирпичные | 0 | Отсутствует | 0 | Центральное | 1 | Центральное | Центральное (открытая система) | Центральное | Центральное | 0 | Отсутствует | Отсутствует | Отсутствует | Отсутствует | [8 empty] | 0
7640859 | край. Красноярский, г. Красноярск, ул. Академика Киренского, д. 13А | 1984 | 1984 | 86-014 | Многоквартирный дом | На счете регионального оператора | Нет | 9 | 9 | 2 | 2 | 72 | 71 | 1 | 4217.9 | 3918.4 | 299.5 | 438.8 | 3024 | 0 | Не присвоен | Имеется | Не имеется | Не имеется | Форма отчета об исполнении договора управления за 2016г, утвержденная приказом Минстроя России от 22 декабря 2014 года №882/пр на сайте "Реформа ЖКХ" не позволяет в полном объеме раскрыть информацию по финансовому состоянию МКД. В связи с чем, соблюдая основные принципы УК: достоверность и доступность-более подробный отчет размещен в прикрепленном файле в разделе сайта "Управление". | Ленточный | Железобетонные | Каменные, кирпичные | 648 | На лестничной клетке | 2 | Центральное | 2 | Центральное | Центральное (открытая система) | Центральное | Центральное | 0 | Отсутствует | Приточно-вытяжная вентиляция | Отсутствует | Внутренние водостоки | 2016-12-07 | Протокол общего собрания, договор управления | Протокол общего собрания собственников | 2016-11-18 | 190 | 2016-11-20 |  |  | ООО ГУК "Жилфонд"
8247426 | край. Красноярский, г. Красноярск, ул. П.И.Словцова, д. 6 | 1995 | 1995 | 124/87-107/1 | Многоквартирный дом | На счете регионального оператора | Нет | 14 | 14 | 1 | 2 | 78 | 78 | 0 | 4877.8 | 4073.6 | 0 | 804.2 | 4079.1 | 0 | Не присвоен | Имеется | Имеется |  |  | Свайный | Железобетонные | Каменные, кирпичные | 500 | На лестничной клетке | 2 | Центральное | 1 | Центральное | Центральное (открытая система) | Центральное | Центральное | 0 | Отсутствует | Приточно-вытяжная вентиляция | Отсутствует | Внутренние водостоки | 2007-01-01 | договор управления | протокол | 2011-08-28 | 1 | 2012-01-01 |  |  | ООО "КУЖФ"ЮСТАС"
7669972 | край. Красноярский, г. Красноярск, ул. 60 лет Октября, д. 98 | 1984 | 1984 | - | Многоквартирный дом | Не определен | Нет | 5 | 5 | 6 | 0 | 90 | 90 | 0 | 3968 | 3968 | 0 | 475 | 0 | 0 | Не присвоен | Имеется | Не имеется |  | Форма отчета об исполнении договора управления за 2016г, утвержденная приказом Минстроя России от 22 декабря 2014 года №882/пр на сайте "Реформа ЖКХ" не позволяет в полном объеме раскрыть информацию по финансовому состоянию МКД. В связи с чем, соблюдая основные принципы УК: достоверность и доступность-более подробный отчет размещен в прикрепленном файле в разделе сайта "Управление". | Ленточный | Железобетонные | Панельные | 1008.7 | Отсутствует | 0 | Центральное | 1 | Центральное | Центральное (открытая система) | Центральное | Центральное | 0 | Отсутствует | Приточно-вытяжная вентиляция | Отсутствует | Наружные водостоки | 2016-11-17 | Протокол общего собрания, договор управления | Протокол общего собрания собственников | 2016-10-31 | 1-98/Св | 2016-10-31 |  |  | ООО ГУК "Жилфонд"
9337354 | край. Красноярский, г. Красноярск, ул. Александра Матросова, д. 30 корпус 1 | 1954 | 1954 | - | Многоквартирный дом | Не определен | Нет | 4 | 4 | 5 | 0 | 51 | 45 | 6 | 3930.4 | 3066.7 | 863.7 | 397.9 | 4195 | 0 | Не заполнено | Не имеется | Не имеется | 0 | Форма отчета об исполнении договора управления за 2016г, утвержденная приказом Минстроя России от 22 декабря 2014 года № 882/пр на сайте «Реформа ЖКХ» не позволяет в полном объеме раскрыть информацию по финансовому состоянию МКД. В связи с чем, соблюдая основные принципы УК: достоверность и доступность – более подробный отчет размещен в прикрепленном файле в рубрике «Управление». | Ленточный | Деревянные | Каменные, кирпичные | 1274 | Отсутствует | 0 | Центральное | 1 | Центральное | Центральное (открытая система) | Центральное | Центральное | 0 | Отсутствует | Приточно-вытяжная вентиляция | Отсутствует | Наружные водостоки | 2017-02-27 | Протокол внеочередного общего собрания собственников помещений в МКД | Протокол общего собрания собственников | 2016-11-29 | 1-30/1-Св | 2016-11-29 |  |  | ООО ГУК "Жилфонд"
7712211 | край. Красноярский, г. Красноярск, ул. Кутузова, д. 53 | 1959 | 1959 | 0 | Многоквартирный дом | На счете регионального оператора | Нет | 2 | 2 | 1 | 0 | 8 | 8 | 0 | 305.6 | 281 | 0 | 24.6 | 7768 | 0 | Не заполнено | Имеется | Не имеется |  | Форма отчета об исполнении договора управления, утвержденная приказом Минстроя России от 22 декабря 2014 года №882/пр на сайте "Реформа ЖКХ" не позволяет в полном объеме раскрыть информацию по финансовому состоянию МКД. В связи с чем, соблюдая основные принципы УК: достоверность и доступность-более подробный отчет размещен в прикрепленном файле в разделе сайта "Управление". | Ленточный | Деревянные | Блочные | 4.5 | Отсутствует | 0 | Центральное | 1 | Центральное | Центральное (открытая система) | Центральное | Центральное |  | Автономное | Отсутствует | Пожарные гидранты | Отсутствует | 2016-12-01 | Протокол собрания собственников МКД | Протокол собрания собственников МКД | 2016-10-24 | 1 | 2016-10-24 |  |  | ООО "Кленовый Дворик"
7712433 | край. Красноярский, г. Красноярск, ул. Академика Павлова, д. 7 | 1944 | 1944 | 0 | Многоквартирный дом | На счете регионального оператора | Нет | 2 | 2 | 2 | 0 | 16 | 16 | 0 | 553.5 | 500.5 | 0 | 53 | 7177 | 0 | Не присвоен | Имеется | Не имеется |  | Форма отчета об исполнении договора управления, утвержденная приказом Минстроя России от 22 декабря 2014 года №882/пр на сайте "Реформа ЖКХ" не позволяет в полном объеме раскрыть информацию по финансовому состоянию МКД. В связи с чем, соблюдая основные принципы УК: достоверность и доступность-более подробный отчет размещен в прикрепленном файле в разделе сайта "Управление". | Ленточный | Деревянные | Блочные | 4.5 | Отсутствует | 0 | Центральное | 1 | Центральное | Центральное (открытая система) | Центральное | Центральное | 0 | Автономное | Отсутствует | Пожарные гидранты | Отсутствует | 2016-11-09 | Протокол собрания собственников МКД | Протокол собрания собственников МКД | 2016-10-24 | 1 | 2016-10-24 |  |  | ООО "Кленовый Дворик"
7636655 | край. Красноярский, г. Красноярск, ул. Крупской, д. 46 | 1996 | 1996 | 97 | Многоквартирный дом | На счете регионального оператора | Нет | 10 | 10 | 2 | 2 | 79 | 79 | 0 | 4739.2 | 4739.2 | 0 | 734.4 | 2517.31 | 850 | Не присвоен | Имеется | Не имеется | Не имеется | Форма отчета об исполнении договора управления за 2016г, утвержденная приказом Минстроя России от 22 декабря 2014 года №882/пр на сайте "Реформа ЖКХ" не позволяет в полном объеме раскрыть информацию по финансовому состоянию МКД. В связи с чем, соблюдая основные принципы УК: достоверность и доступность-более подробный отчет размещен в прикрепленном файле в разделе сайта "Управление". | Ленточный | Железобетонные | Панельные | 78.3 | На лестничной клетке | 2 | Центральное | 2 | Центральное | Центральное (открытая система) | Центральное | Центральное | 0 | Отсутствует | Приточно-вытяжная вентиляция | Отсутствует | Внутренние водостоки | 2016-11-08 | Протокол общего собрания, договор управления | Протокол общего собрания собственников | 2016-10-20 | 161 | 2016-11-01 |  |  | ООО ГУК "Жилфонд"
8019439 | край. Красноярский, г. Красноярск, ул. им Сергея Лазо, д. 10 | 1982 | 1982 | 111-142-1 | Многоквартирный дом | На специальном счете организации | Нет | 5 | 5 | 6 | 0 | 88 | 88 | 0 | 4168.8 | 4168.8 | 0 | 4168.8 | 4286 | 0 | C | Имеется | Не имеется | нет | нет | Свайный | Железобетонные | Панельные | 1080 | На лестничной клетке | 6 | Центральное | 1 | Центральное | Центральное (открытая система) | Центральное | Центральное | 0 | Отсутствует | Вытяжная вентиляция | Отсутствует | Отсутствует | 1982-04-12 | протокол общего собрания | протокол общего собрания | 1982-08-02 | б/н |  |  |  | ТСЖ "Орлёнок"
7612479 | край. Красноярский, г. Красноярск, ул. Малаховская, д. 10 | 1951 | 1951 | инд. | Многоквартирный дом | На счете регионального оператора | Нет | 4 | 4 | 3 | 0 | 41 | 41 | 0 | 2128.9 | 2128.9 | 0 | 229.3 | 930 | 0 | Не присвоен | Имеется | Не имеется |  | Форма отчета об исполнении договора управления за 2016г, утвержденная приказом Минстроя России от 22 декабря 2014 года №882/пр на сайте "Реформа ЖКХ" не позволяет в полном объеме раскрыть информацию по финансовому состоянию МКД. В связи с чем, соблюдая основные принципы УК: достоверность и доступность-более подробный отчет размещен в прикрепленном файле в разделе сайта "Управление". | Ленточный | Деревянные | Каменные, кирпичные | 388.2 | Отсутствует | 0 | Центральное | 1 | Центральное | Центральное (открытая система) | Центральное | Центральное | 0 | Центральное | Приточно-вытяжная вентиляция | Отсутствует | Наружные водостоки | 2016-04-20 | Протокол общего собрания, договор управления | Протокол общего собрания собственников | 2016-03-17 | Б/Н | 2016-03-18 |  |  | ООО ГУК "Жилфонд"
7607339 | край. Красноярский, г. Красноярск, ул. Калинина, д. 3В | 1958 | 1958 | 1-447 | Многоквартирный дом | На счете регионального оператора | Нет | 5 | 5 | 2 | 0 | 40 | 39 | 1 | 1578.1 | 1539.3 | 38.8 | 150 | 2129 | 0 | Не присвоен | Не имеется | Не имеется |  | Форма отчета об исполнении договора управления за 2016г, утвержденная приказом Минстроя России от 22 декабря 2014 года №882/пр на сайте "Реформа ЖКХ" не позволяет в полном объеме раскрыть информацию по финансовому состоянию МКД. В связи с чем, соблюдая основные принципы УК: достоверность и доступность-более подробный отчет размещен в прикрепленном файле в разделе сайта "Управление". | Ленточный | Железобетонные | Каменные, кирпичные | 448.4 | Отсутствует | 0 | Центральное | 2 | Центральное | Центральное (открытая система) | Центральное | Центральное | 0 | Отсутствует | Приточно-вытяжная вентиляция | Отсутствует | Наружные водостоки | 2016-05-06 | Протокол общего собрания, договор управления | Протокол общего собрания собственников | 2016-03-02 | 41 | 2016-04-01 |  |  | ООО ГУК "Жилфонд"
7586017 | край. Красноярский, г. Красноярск, ул. Маршала Малиновского, д. 15 | 1913 | 1913 | Инд.кирпич | Многоквартирный дом | На счете регионального оператора | Нет | 2 | 2 | 3 | 0 | 8 | 8 | 0 | 493.2 | 493.2 | 0 | 42 | 0 | 0 | Не присвоен | Не имеется | Не имеется | нет | Форма отчета об исполнении договора управления за 2016г, утвержденная приказом Минстроя России от 22 декабря 2014 года № 882/пр на сайте «Реформа ЖКХ» не позволяет в полном объеме раскрыть информацию по финансовому состоянию МКД. В связи с чем, соблюдая основные принципы УК: достоверность и доступность – более подробный отчет размещен в прикрепленном файле в рубрике «Управление». | Ленточный | Железобетонные | Каменные, кирпичные | 0 | Отсутствует | 0 | Центральное | 1 | Центральное | Центральное (открытая система) | Центральное | Центральное | 0 | Отсутствует | Вытяжная вентиляция | Отсутствует | Наружные водостоки | 2017-01-25 | Протокол общего собрания, договор управления | Протокол общего собрания собственников | 2016-11-25 | 1 | 2016-12-01 |  |  | ООО ГУК "Жилфонд"
8237234 | край. Красноярский, г. Красноярск, ул. Садовая, д. 13 |  | 1994 |  | Не заполнено | Не заполнено | Нет | 1 |  |  | 0 | 2 |  |  | 162.5 | 118.3 | 0 |  |  |  | Не заполнено | Не заполнено | Не заполнено |  |  | Не заполнено | Не заполнено | Панельные | 180 | Не заполнено | 0 | Не заполнено |  | Не заполнено | Не заполнено | Не заполнено | Не заполнено |  | Не заполнено | Не заполнено | Не заполнено | Не заполнено | 2007-01-01
6658234 | край. Красноярский, г. Красноярск, ул. Копылова, д. 53 |  | 1937 | инд. | Многоквартирный дом | Не заполнено | Нет | 2 |  | 2 | 0 | 47 |  |  | 737.1 | 586.9 | 0 |  |  |  | Не заполнено | Не заполнено | Не заполнено |  |  | Не заполнено | Деревянные | Деревянные | 0 | Не заполнено | 0 | Центральное | 2 | Печное | Отсутствует | Отсутствует | Отсутствует |  | Отсутствует | Не заполнено | Не заполнено | Не заполнено | [8 empty] | 0
7608582 | край. Красноярский, г. Красноярск, ул. Яковлева, д. 20 | 1970 | 1970 | 1-447 | Многоквартирный дом | На счете регионального оператора | Нет | 5 | 5 | 5 | 0 | 71 | 71 | 0 | 3328.9 | 3328.9 | 0 | 272.2 | 4067.7 | 0 | Не присвоен | Имеется | Не имеется |  | Форма отчета об исполнении договора управления за 2016г, утвержденная приказом Минстроя России от 22 декабря 2014 года №882/пр на сайте "Реформа ЖКХ" не позволяет в полном объеме раскрыть информацию по финансовому состоянию МКД. В связи с чем, соблюдая основные принципы УК: достоверность и доступность-более подробный отчет размещен в прикрепленном файле в разделе сайта "Управление". | Ленточный | Железобетонные | Каменные, кирпичные | 755.6 | Отсутствует | 0 | Центральное | 2 | Центральное | Центральное (открытая система) | Центральное | Центральное | 0 | Отсутствует | Приточно-вытяжная вентиляция | Отсутствует | Наружные водостоки | 2016-05-18 | Протокол общего собрания, договор управления | Протокол общего собрания собственников | 2016-03-10 | 76 | 2016-04-01 |  |  | ООО ГУК "Жилфонд"
7641458 | край. Красноярский, г. Красноярск, ул. Ломоносова, д. 126 |  | 1935 |  | Не заполнено | Не заполнено | Нет | 2 |  |  |  | 9 |  |  | 519.5 | 355.8 |  |  |  |  | Не заполнено | Не заполнено | Не заполнено |  |  | Не заполнено | Деревянные | Деревянные |  | Не заполнено |  | Не заполнено |  | Не заполнено | Не заполнено | Не заполнено | Не заполнено |  | Не заполнено | Не заполнено | Не заполнено | Не заполнено
7640922 | край. Красноярский, г. Красноярск, ул. Ленинградская 1-я, д. 8 | 1957 | 1957 | Т-39 | Многоквартирный дом | На счете регионального оператора | Нет | 2 | 2 | 1 | 0 | 8 | 8 | 0 | 430.4 | 430.4 | 0 | 34.9 | 617 | 0 | Не присвоен | Не имеется | Не имеется | Не имеется | Форма отчета об исполнении договора управления за 2016г, утвержденная приказом Минстроя России от 22 декабря 2014 года №882/пр на сайте "Реформа ЖКХ" не позволяет в полном объеме раскрыть информацию по финансовому состоянию МКД. В связи с чем, соблюдая основные принципы УК: достоверность и доступность-более подробный отчет размещен в прикрепленном файле в разделе сайта "Управление". | Ленточный | Деревянные | Деревянные | 264 | Отсутствует | 0 | Центральное | 1 | Центральное | Центральное (открытая система) | Центральное | Центральное | 0 | Автономное | Отсутствует | Отсутствует | Отсутствует | 2016-11-21 | Протокол общего собрания, договор управления | Протокол общего собрания собственников | 2016-10-24 | 162 | 2016-11-01 |  |  | ООО ГУК "Жилфонд"
6657937 | край. Красноярский, г. Красноярск, ул. Технический поселок, д. 4 |  | 1936 |  | Многоквартирный дом | Не заполнено | Нет |  |  |  |  | 3 |  |  | 445.2 | 445.2 | 0 |  |  |  | Не заполнено | Не заполнено | Не заполнено |  |  | Не заполнено | Не заполнено | Не заполнено |  | Не заполнено | 0 | Не заполнено |  | Не заполнено | Не заполнено | Не заполнено | Не заполнено |  | Автономное | Не заполнено | Не заполнено | Не заполнено | [8 empty] | 0
6467576 | край. Красноярский, г. Красноярск, ул. 60 лет Октября, д. 87 | 1967 | 1967 | 1-335 | Многоквартирный дом | Не определен | Нет | 5 | 5 | 4 | 0 | 69 | 66 | 3 | 3328.4 | 3074.6 | 253.8 | 301 | 3258 | 0 | Не заполнено | Имеется | Не имеется | 0 | Форма отчета об исполнении договора управления за 2016г, утвержденная приказом Минстроя России от 22 декабря 2014 года № 882/пр на сайте «Реформа ЖКХ» не позволяет в полном объеме раскрыть информацию по финансовому состоянию МКД. В связи с чем, соблюдая основные принципы УК: достоверность и доступность – более подробный отчет размещен в прикрепленном файле в рубрике «Управление». | Иной | Железобетонные | Панельные | 550.6 | Отсутствует | 0 | Центральное | 1 | Центральное | Центральное (открытая система) | Центральное | Центральное | 0 | Центральное | Приточно-вытяжная вентиляция | Отсутствует | Отсутствует | 2017-01-13 | Протокол общего собрания, договор управления | Протокол общего собрания собственников | 2016-11-25 | 1-87/Св | 2016-11-25 |  |  | ООО ГУК "Жилфонд"
7691297 | край. Красноярский, г. Красноярск, ул. Свердловская, д. 243 | 1956 | 1956 | - | Многоквартирный дом | Не определен | Да | 2 | 2 | 1 | 0 | 16 | 16 | 0 | 507.6 | 438.6 | 0 | 69 | 4078 | 0 | Не заполнено | Не имеется | Не имеется |  | Форма отчета об исполнении договора управления, утвержденная приказом Минстроя России от 22 декабря 2014 года № 882/пр на сайте «Реформа ЖКХ» не позволяет в полном объеме раскрыть информацию по финансовому состоянию МКД. В связи с чем, соблюдая основные принципы УК: достоверность и доступность – более подробный отчет размещен в прикрепленном файле в рубрике «Управление». | Ленточный | Деревянные | Деревянные | 0 | Отсутствует | 0 | Центральное | 1 | Центральное | Отсутствует | Центральное | Отсутствует | 9 | Отсутствует | Отсутствует | Отсутствует | Отсутствует
7641561 | край. Красноярский, г. Красноярск, ул. Ленинградская, д. 30 | 1965 | 1965 | Т-39 | Многоквартирный дом | На счете регионального оператора | Нет | 2 | 2 | 1 | 0 | 10 | 10 | 0 | 418.1 | 418.1 | 0 | 42.6 | 916 | 0 | Не присвоен | Не имеется | Не имеется | Не имеется | Форма отчета об исполнении договора управления за 2016г, утвержденная приказом Минстроя России от 22 декабря 2014 года №882/пр на сайте "Реформа ЖКХ" не позволяет в полном объеме раскрыть информацию по финансовому состоянию МКД. В связи с чем, соблюдая основные принципы УК: достоверность и доступность-более подробный отчет размещен в прикрепленном файле в разделе сайта "Управление". | Ленточный | Деревянные | Деревянные | 255 | Отсутствует | 0 | Центральное | 1 | Центральное | Центральное (открытая система) | Центральное | Центральное | 0 | Автономное | Отсутствует | Отсутствует | Отсутствует | 2016-11-21 | Протокол общего собрания, договор управления | Протокол общего собрания собственников | 2016-10-24 | 163 | 2016-11-01 |  |  | ООО ГУК "Жилфонд"
6505984 | край. Красноярский, г. Красноярск, ул. Грунтовая, д. 26 |  |  |  | Многоквартирный дом | Не заполнено | Нет |  |  |  |  | 8 |  |  | 353.2 | 337.5 | 0 |  |  |  | Не заполнено | Не заполнено | Не заполнено |  |  | Не заполнено | Не заполнено | Не заполнено |  | Не заполнено |  | Не заполнено |  | Не заполнено | Не заполнено | Не заполнено | Не заполнено |  | Автономное | Не заполнено | Не заполнено | Не заполнено | [8 empty] | 0
9067183 | край. Красноярский, г. Красноярск, ул. Норильская, д. 1, лит. Д | 1981 | 1981 | 161-97-20 | Специализированный жилищный фонд | Не заполнено | Нет | 5 | 5 | 1 | 0 | 204 | 204 | 0 | 4402.1 | 2869.3 | 0 | 1478.8 | 321 | 620 | Не присвоен | Не имеется | Имеется |  |  | Ленточный | Железобетонные | Блочные | 459 | Отсутствует |  | Центральное | 2 | Центральное | Центральное (открытая система) | Центральное | Центральное |  | Отсутствует | Приточная вентиляция | Пожарные гидранты | Наружные водостоки
8010218 | край. Красноярский, г. Красноярск, ул. Академгородок, д. 1А | 1971 | 1971 | 1-463-A15 | Многоквартирный дом | На счете регионального оператора | Нет | 5 | 1 | 6 | 0 | 87 | 85 | 2 | 4830.3 | 4211.8 | 280 | 1515.8 | 9575.28 | 0 | E | Имеется | Не имеется |  |  | Свайный | Железобетонные | Панельные | 1097 | Отсутствует | 0 | Центральное | 2 | Центральное | Центральное (открытая система) | Центральное | Центральное | 0 | Отсутствует | Приточно-вытяжная вентиляция | Отсутствует | Наружные водостоки | 2015-12-10 | Договор управления МКД | протокол | 2015-12-10 | 1 | 2015-12-10 |  |  | ФГУП "ЖКХ КНЦ СО РАН"
7691813 | край. Красноярский, г. Красноярск, ул. Туристская, д. 60 | 1959 | 1959 | - | Жилой дом блокированной застройки | Не определен | Нет | 1 | 1 | 1 | 0 | 2 | 2 | 0 | 48.3 | 48.3 | 0 | 0 | 995 | 0 | Не присвоен | Не имеется | Не имеется |  | Форма отчета об исполнении договора управления, утвержденная приказом Минстроя России от 22 декабря 2014 года № 882/пр на сайте «Реформа ЖКХ» не позволяет в полном объеме раскрыть информацию по финансовому состоянию МКД. В связи с чем, соблюдая основные принципы УК: достоверность и доступность – более подробный отчет размещен в прикрепленном файле в рубрике «Управление». | Иной | Деревянные | Деревянные | 0 | Отсутствует | 0 | Центральное | 1 | Отсутствует | Отсутствует | Автономное | Отсутствует | 0 | Отсутствует | Отсутствует | Отсутствует | Отсутствует
9030394 | край. Красноярский, г. Красноярск, пр-кт. Свободный, д. 64 Ж | 2001 | 2001 | кирпичный | Многоквартирный дом | На специальном счете у регионального оператора | Нет | 9 | 9 | 2 | 2 | 56 | 51 | 5 | 8681.9 | 7693.8 | 988.1 | 0 | 6679 | 1670 | B | Имеется | Не имеется | Имеется общая площадка на все дома ТСЖ | Установлены малые архитектурные формы, зеленая зона. | Свайный | Железобетонные | Каменные, кирпичные | 1087 | На лестничной клетке | 2 | Центральное | 1 | Центральное | Индивидуальный тепловой пункт (ИТП) | Центральное | Центральное |  | Отсутствует | Приточно-вытяжная вентиляция | Пожарные гидранты | Внутренние водостоки | 2001-07-25 | Протокол общего собрания собственников | Протокол общего собрания собственников | 2001-07-25 | 1 | 2001-07-25 |  |  | ТСЖ "Строитель-2001"
6499787 | край. Красноярский, г. Красноярск, ул. им Шевченко, д. 50 | 1973 | 1973 | инд. | Многоквартирный дом | На счете регионального оператора | Нет | 5 | 5 | 6 | 0 | 100 | 98 | 2 | 4587.9 | 4587.9 | 0 | 434 | 4708.9 | 0 | Не присвоен | Имеется | Не имеется | 0 | Форма отчета об исполнении договора управления за 2016г, утвержденная приказом Минстроя России от 22 декабря 2014 года № 882/пр на сайте «Реформа ЖКХ» не позволяет в полном объеме раскрыть информацию по финансовому состоянию МКД. В связи с чем, соблюдая основные принципы УК: достоверность и доступность – более подробный отчет размещен в прикрепленном файле в рубрике «Управление». | Свайный | Железобетонные | Панельные | 434 | Отсутствует | 0 | Центральное | 1 | Центральное | Центральное (открытая система) | Центральное | Центральное | 0 | Отсутствует | Приточно-вытяжная вентиляция | Отсутствует | Наружные водостоки | 2016-11-17 | Протокол общего собрания, договор управления | Протокол общего собрания собственников | 2016-10-27 | Б/Н | 2016-10-28 |  |  | ООО ГУК "Жилфонд"
7576480 | край. Красноярский, г. Красноярск, ул. Березина, д. 90 | 1957 | 1957 | индивидуальный | Многоквартирный дом | На счете регионального оператора | Нет | 2 | 2 | 1 | 0 | 35 | 34 | 1 | 797.9 | 575.7 | 57.5 | 164.7 | 524.1 | 45 | C | Не имеется | Не имеется | вазоны 2 шт. | - | Ленточный | Деревянные | Каменные, кирпичные | 115.2 | Отсутствует | 0 | Центральное | 1 | Центральное | Центральное (открытая система) | Центральное | Центральное | 0 | Отсутствует | Вытяжная вентиляция | Пожарные гидранты | Наружные водостоки | 2014-05-01 | протокол открытого конкурса | протокол открытого конкурса | 2014-04-07 | 3 | 2014-05-01 |  |  | ООО УК "Авеню"
7613632 | край. Красноярский, г. Красноярск, ул. Фестивальная, д. 4А | 1958 | 1958 | инд. | Многоквартирный дом | На счете регионального оператора | Нет | 2 | 2 | 2 | 0 | 8 | 8 | 0 | 440.1 | 396 | 0 | 44.1 | 240 | 0 | Не присвоен | Не имеется | Не имеется |  | Форма отчета об исполнении договора управления, утвержденная приказом Минстроя России от 22 декабря 2014 года № 882/пр на сайте «Реформа ЖКХ» не позволяет в полном объеме раскрыть информацию по финансовому состоянию МКД. В связи с чем, соблюдая основные принципы УК: достоверность и доступность – более подробный отчет размещен в прикрепленном файле в рубрике «Управление». | Ленточный | Деревянные | Каменные, кирпичные | 0 | Отсутствует | 0 | Центральное | 1 | Центральное | Центральное (открытая система) | Центральное | Центральное | 0 | Отсутствует | Отсутствует | Отсутствует | Отсутствует | 2016-11-01 | Протокол собрания собственников МКД | Протокол собрания собственников МКД | 2016-10-15 | 1 | 2016-10-15 |  |  | ООО "Кленовый Дворик"
6499737 | край. Красноярский, г. Красноярск, пр-кт. им газеты Красноярский Рабочий, д. 113А | 1962 | 1962 | 1-335 | Многоквартирный дом | На счете регионального оператора | Нет | 5 | 5 | 4 | 0 | 80 | 80 | 0 | 3530.8 | 3530.8 | 0 | 302 | 4247 | 0 | Не присвоен | Имеется | Не имеется |  | Форма отчета об исполнении договора управления за 2016г, утвержденная приказом Минстроя России от 22 декабря 2014 года №882/пр на сайте "Реформа ЖКХ" не позволяет в полном объеме раскрыть информацию по финансовому состоянию МКД. В связи с чем, соблюдая основные принципы УК: достоверность и доступность-более подробный отчет размещен в прикрепленном файле в разделе сайта "Управление". | Ленточный | Железобетонные | Панельные | 892 | Отсутствует | 0 | Центральное | 1 | Центральное | Центральное (открытая система) | Центральное | Центральное |  | Центральное | Приточно-вытяжная вентиляция | Пожарные гидранты | Отсутствует | 2016-04-08 | Протокол общего собрания, договор управления | Протокол общего собрания собственников | 2016-02-23 | 25-К | 2016-03-01 |  |  | ООО ГУК "Жилфонд"
6565204 | край. Красноярский, г. Красноярск, ул. Горького, д. 31 | 1966 | 1966 | 1-447 | Многоквартирный дом | На счете регионального оператора | Нет | 5 | 5 | 3 | 0 | 60 | 57 | 3 | 4318.6 | 2406.9 | 128.5 | 1783.2 | 2127.8 | 0 | Не присвоен | Имеется | Имеется |  |  | Ленточный | Железобетонные | Каменные, кирпичные | 507.5 | Отсутствует | 0 | Центральное | 2 | Центральное | Центральное (открытая система) | Центральное | Центральное | 0 | Отсутствует | Приточно-вытяжная вентиляция | Отсутствует | Наружные водостоки | 2016-02-29 | Протокол общего собрания собственников | Протокол общего собрания собственников | 2016-02-28 |  | 2016-03-01 |  |  | МП "МУК Красноярская"
9120314 | край. Красноярский, г. Красноярск, ул. Новая, д. 88 |  |  |  | Не заполнено | Не заполнено | Да | [13 empty] | Не заполнено | Не заполнено | Не заполнено |  |  | Не заполнено | Не заполнено | Не заполнено |  | Не заполнено |  | Не заполнено |  | Не заполнено | Не заполнено | Не заполнено | Не заполнено |  | Не заполнено | Не заполнено | Не заполнено | Не заполнено
7780959 | край. Красноярский, г. Красноярск, ул. Семафорная, д. 17 А | 2004 | 2004 | Кирпичный | Многоквартирный дом | На счете регионального оператора | Нет | 10 | 1 | 1 | 1 | 69 | 65 | 4 | 3931.2 | 2876.7 | 1054.5 | 1054.1 | 5406.54 | 370 | Не присвоен | Имеется | Имеется | нет | нет | Ленточный | Железобетонные | Каменные, кирпичные | 381 | На лестничной клетке | 1 | Центральное | 2 | Центральное | Центральное (открытая система) | Центральное | Центральное | 0 | Отсутствует | Приточно-вытяжная вентиляция | Пожарные гидранты | Наружные водостоки | 2004-05-19 | приказ № 07-п от 19.05.2004 ООО "Строительная компания "СибЛидер" | Приказ № 07-п ООО "СК "СибЛидер" | 2004-05-19 | 07-п |  |  |  | ТСЖ "Кленовый дворик"
6467375 | край. Красноярский, г. Красноярск, ул. им Героя Советского Союза Д.М.Карбышева, д. 24 Б |  | 1970 |  | Не заполнено | Не заполнено | Нет | 5 |  | 6 |  |  |  |  | 3816.6 | 2431 |  |  |  |  | Не заполнено | Не заполнено | Не заполнено |  |  | Не заполнено | Не заполнено | Не заполнено |  | Не заполнено |  | Не заполнено |  | Центральное | Центральное (открытая система) | Центральное | Центральное |  | Автономное | Не заполнено | Не заполнено | Не заполнено
7612871 | край. Красноярский, г. Красноярск, ул. Рейдовая, д. 32 | 1949 | 1949 | инд. | Жилой дом блокированной застройки | На счете регионального оператора | Нет | 1 | 1 | 1 | 0 | 2 | 2 | 0 | 263.3 | 263.3 | 0 | 0 | 0 | 0 | Не присвоен | Не имеется | Не имеется |  | Форма отчета об исполнении договора управления, утвержденная приказом Минстроя России от 22 декабря 2014 года № 882/пр на сайте «Реформа ЖКХ» не позволяет в полном объеме раскрыть информацию по финансовому состоянию МКД. В связи с чем, соблюдая основные принципы УК: достоверность и доступность – более подробный отчет размещен в прикрепленном файле в рубрике «Управление». | Ленточный | Деревянные | Деревянные | 0 | Отсутствует | 0 | Центральное | 1 | Центральное | Отсутствует | Центральное | Отсутствует | 0 | Отсутствует | Отсутствует | Отсутствует | Отсутствует
7636112 | край. Красноярский, г. Красноярск, ул. им А.С.Попова, д. 8Б | 1959 | 1959 | инд. | Многоквартирный дом | На счете регионального оператора | Да | 2 | 2 | 1 | 0 | 10 | 10 | 0 | 527.4 | 527.4 | 0 | 51 | 517 | 0 | Не присвоен | Не имеется | Не имеется | Не имеется | Форма отчета об исполнении договора управления, утвержденная приказом Минстроя России от 22 декабря 2014 года №882/пр на сайте "Реформа ЖКХ" не позволяет в полном объеме раскрыть информацию по финансовому состоянию МКД. В связи с чем, соблюдая основные принципы УК: достоверность и доступность-более подробный отчет размещен в прикрепленном файле в разделе сайта "Управление". | Ленточный | Деревянные | Каменные, кирпичные | 0 | Отсутствует | 0 | Центральное | 2 | Центральное | Отсутствует | Автономное | Автономное | 0 | Автономное | Отсутствует | Отсутствует | Отсутствует
7612799 | край. Красноярский, г. Красноярск, ул. Ползунова, д. 9 | 1981 | 1981 | инд. | Многоквартирный дом | На специальном счете у регионального оператора | Нет | 9 | 9 | 4 | 4 | 144 | 144 | 0 | 9260.7 | 8074.3 | 0 | 1186.4 | 3222 |  | Не присвоен | Имеется | Не имеется | - | - | Свайный | Железобетонные | Панельные | 1440.9 | На лестничной клетке | 4 | Центральное | 1 | Центральное | Центральное (открытая система) | Центральное | Центральное | 0 | Отсутствует | Приточно-вытяжная вентиляция | Отсутствует | Внутренние водостоки | 2015-12-01 | Протокол общего собрания собственников МКД | Протокол общего собрания собственников МКД | 2015-09-09 | 1 | 2015-12-01 |  |  | ООО УК "Павловский Дворик"
8469448 | край. Красноярский, г. Красноярск, ул. Ленина, д. 34 | 2006 | 2006 | кирпичный | Многоквартирный дом | На специальном счете у регионального оператора | Нет | 9 | 7 | 2 | 2 | 42 | 33 | 9 | 6747.1 | 3563.38 | 1804 | 1206.2 | 1857 | 350 | Не присвоен | Имеется | Имеется |  |  | Сплошной | Железобетонные | Каменные, кирпичные | 802.1 | Отсутствует |  | Центральное | 1 | Центральное | Центральное (закрытая система) | Центральное | Центральное |  | Отсутствует | Отсутствует | Отсутствует | Наружные водостоки | 2007-03-29 | Протокол общего собрания № 1 от 29.03.2007г. | Протокол общего собрания собственников помещений дома 34, ул. Ленина | 2007-03-29 | 1 |  |  |  | ТСЖ "Сократ"
7600874 | край. Красноярский, г. Красноярск, ул. Туруханская, д. 14 | 1948 | 1948 | инд | Многоквартирный дом | На счете регионального оператора | Нет | 1 | 1 | 1 | 0 | 2 | 2 | 0 | 85.1 | 85.1 | 0 | 0 | 1164 | 0 | Не присвоен | Не имеется | Не имеется |  |  | Ленточный | Железобетонные | Каменные, кирпичные | 0 | Отсутствует | 0 | Центральное | 1 | Печное | Отсутствует | Автономное | Отсутствует | 0 | Отсутствует | Отсутствует | Отсутствует | Отсутствует | [8 empty] | 0
9120300 | край. Красноярский, г. Красноярск, ул. Кирова, д. 47 литер А |  |  |  | Не заполнено | Не заполнено | Да | [13 empty] | Не заполнено | Не заполнено | Не заполнено |  |  | Не заполнено | Не заполнено | Не заполнено |  | Не заполнено |  | Не заполнено |  | Не заполнено | Не заполнено | Не заполнено | Не заполнено |  | Не заполнено | Не заполнено | Не заполнено | Не заполнено
7552062 | край. Красноярский, г. Красноярск, пер. Тихий, д. 1 | 1960 | 1960 | 1-335 | Многоквартирный дом | На счете регионального оператора | Нет | 5 | 5 | 2 | 0 | 81 | 81 | 0 | 3537.9 | 3537.9 | 0 | 375 | 2205 | 0 | Не присвоен | Имеется | Имеется |  | Форма отчета об исполнении договора управления за 2016г, утвержденная приказом Минстроя России от 22 декабря 2014 года №882/пр на сайте "Реформа ЖКХ" не позволяет в полном объеме раскрыть информацию по финансовому состоянию МКД. В связи с чем, соблюдая основные принципы УК: достоверность и доступность-более подробный отчет размещен в прикрепленном файле в разделе сайта "Управление". | Ленточный | Железобетонные | Панельные | 780 | Отсутствует | 0 | Центральное | 1 | Центральное | Центральное (открытая система) | Центральное | Центральное | 0 | Центральное | Приточно-вытяжная вентиляция | Отсутствует | Наружные водостоки | 2016-07-13 | Протокол общего собрания, договор управления | Протокол общего собрания собственников | 2016-06-28 | Б/Н | 2016-06-28 |  |  | ООО ГУК "Жилфонд"
7373735 | край. Красноярский, г. Красноярск, ул. им Н.Н.Урванцева, д. 6, стр. Д | 2007 | 2007 | 111-97 | Многоквартирный дом | На счете регионального оператора | Нет | 10 | 1 | 4 | 4 | 157 | 157 | 0 | 11027.4 | 8958.2 | 0 | 2069.2 | 4081 |  | Не присвоен | Имеется | Не имеется | Установлено два тренажера |  | Иной | Железобетонные | Панельные | 1200 | На лестничной клетке | 4 | Центральное | 2 | Центральное | Центральное (открытая система) | Центральное | Центральное | 0 | Отсутствует | Не заполнено | Отсутствует | Наружные водостоки | 2013-01-14 | Договор управления | Протокол общего собрания собственников | 2012-12-10 | 1 | 2013-01-01 |  |  | ООО УК "ЗИМА"
6505988 | край. Красноярский, г. Красноярск, ул. Дорожная, д. 30 |  |  |  | Многоквартирный дом | Не заполнено | Нет |  |  |  |  | 5 |  |  | 168.3 | 168.3 | 0 |  |  |  | Не заполнено | Не заполнено | Не заполнено |  |  | Не заполнено | Не заполнено | Не заполнено |  | Не заполнено | 0 | Не заполнено |  | Не заполнено | Не заполнено | Не заполнено | Не заполнено |  | Автономное | Не заполнено | Не заполнено | Не заполнено | [8 empty] | 0
7642013 | край. Красноярский, г. Красноярск, пр-кт. Свободный, д. 75Б | 1992 | 1992 | 97 | Многоквартирный дом | На счете регионального оператора | Нет | 10 | 10 | 6 | 6 | 200 | 200 | 0 | 13235.6 | 13235.6 | 0 | 1555 | 5479.31 | 100 | D | Имеется | Не имеется | Не имеется | Форма отчета об исполнении договора управления за 2016г, утвержденная приказом Минстроя России от 22 декабря 2014 года №882/пр на сайте "Реформа ЖКХ" не позволяет в полном объеме раскрыть информацию по финансовому состоянию МКД. В связи с чем, соблюдая основные принципы УК: достоверность и доступность-более подробный отчет размещен в прикрепленном файле в разделе сайта "Управление". | Свайный | Железобетонные | Панельные | 1754.1 | На лестничной клетке | 6 | Центральное | 2 | Центральное | Центральное (открытая система) | Центральное | Центральное | 0 | Отсутствует | Приточно-вытяжная вентиляция | Отсутствует | Внутренние водостоки | 2016-05-06 | Протокол общего собрания, договор управления | Протокол общего собрания собственников | 2016-04-11 | 47/2016 | 2016-05-01 |  |  | ООО ГУК "Жилфонд"
6467483 | край. Красноярский, г. Красноярск, ул. Львовская, д. 49 | 1962 | 1962 | инд. | Многоквартирный дом | На счете регионального оператора | Нет | 5 | 5 | 4 | 0 | 72 | 72 | 0 | 3329.6 | 3329.6 | 0 | 361 | 4095 | 0 | Не присвоен | Не имеется | Не имеется |  | Форма отчета об исполнении договора управления за 2016г, утвержденная приказом Минстроя России от 22 декабря 2014 года №882/пр на сайте "Реформа ЖКХ" не позволяет в полном объеме раскрыть информацию по финансовому состоянию МКД. В связи с чем, соблюдая основные принципы УК: достоверность и доступность-более подробный отчет размещен в прикрепленном файле в разделе сайта "Управление". | Свайный | Железобетонные | Панельные | 838.5 | Отсутствует | 0 | Центральное | 1 | Центральное | Центральное (открытая система) | Центральное | Центральное | 0 | Отсутствует | Приточно-вытяжная вентиляция | Отсутствует | Наружные водостоки | 2016-07-07 | Протокол общего собрания, договор управления | Протокол общего собрания собственников | 2016-06-16 | Б/Н | 2016-06-17 |  |  | ООО ГУК "Жилфонд"
9120279 | край. Красноярский, г. Красноярск, ул. 60 лет Октября, д. 78 |  |  |  | Не заполнено | Не заполнено | Да | [13 empty] | Не заполнено | Не заполнено | Не заполнено |  |  | Не заполнено | Не заполнено | Не заполнено |  | Не заполнено |  | Не заполнено |  | Не заполнено | Не заполнено | Не заполнено | Не заполнено |  | Не заполнено | Не заполнено | Не заполнено | Не заполнено
6467929 | край. Красноярский, г. Красноярск, пр-кт. им газеты Красноярский Рабочий, д. 91А | 1959 | 1959 | 1-405 | Многоквартирный дом | На счете регионального оператора | Нет | 5 | 5 | 4 | 0 | 60 | 60 | 0 | 3996.9 | 3693.7 | 0 | 303.2 | 3148 | 0 | Не присвоен | Имеется | Не имеется |  | Форма отчета об исполнении договора управления, утвержденная приказом Минстроя России от 22 декабря 2014 года №882/пр на сайте "Реформа ЖКХ" не позволяет в полном объеме раскрыть информацию по финансовому состоянию МКД. В связи с чем, соблюдая основные принципы УК: достоверность и доступность-более подробный отчет размещен в прикрепленном файле в разделе сайта "Управление". | Ленточный | Железобетонные | Каменные, кирпичные | 1046.5 | Отсутствует | 0 | Центральное | 1 | Центральное | Центральное (открытая система) | Центральное | Центральное |  | Центральное | Приточно-вытяжная вентиляция | Пожарные гидранты | Наружные водостоки | [8 empty] | 0
7660140 | край. Красноярский, г. Красноярск, ул. Гастелло, д. 25 | 1969 | 1969 | 0 | Многоквартирный дом | На счете регионального оператора | Нет | 5 | 5 | 3 | 0 | 193 | 192 | 1 | 3278.9 | 2977.4 | 49.5 | 252 | 3531 | 0 | Не заполнено | Имеется | Не имеется |  | Форма отчета об исполнении договора управления, утвержденная приказом Минстроя России от 22 декабря 2014 года №882/пр на сайте "Реформа ЖКХ" не позволяет в полном объеме раскрыть информацию по финансовому состоянию МКД. В связи с чем, соблюдая основные принципы УК: достоверность и доступность-более подробный отчет размещен в прикрепленном файле в разделе сайта "Управление". | Ленточный | Железобетонные | Панельные | 872.8 | Отсутствует | 0 | Центральное | 1 | Центральное | Центральное (открытая система) | Центральное | Центральное | 0 | Отсутствует | Приточно-вытяжная вентиляция | Пожарные гидранты | Отсутствует | 2016-11-23 | На основании договора № 12/1 управления многоквартирным домом от 23.11.2016 | [6 empty] | ООО УК "ЖИЛКОМ-24"
7584196 | край. Красноярский, г. Красноярск, ул. 9 Мая, д. 39 | 1987 | 1987 | 111-97 | Многоквартирный дом | На счете регионального оператора | Нет | 9 | 9 | 8 | 8 | 216 | 211 | 5 | 14000.7 | 13602.6 | 398.1 | 1578 | 6081 | 465 | Не присвоен | Имеется | Не имеется | нет | нет | Свайный | Железобетонные | Панельные | 2029.5 | На лестничной клетке | 8 | Центральное | 2 | Центральное | Центральное (открытая система) | Центральное | Центральное | 0 | Отсутствует | Вытяжная вентиляция | Отсутствует | Внутренние водостоки | 2016-02-01 | Протокол общего собрания собственников от 19.01.2016г. Договор управления | Протокол общего собрания собственников | 2016-01-19 | б/н | 2016-02-01 |  |  | ООО УК "Радий"
7612789 | край. Красноярский, г. Красноярск, ул. Ползунова, д. 12 | 1951 | 1951 | инд. | Многоквартирный дом | На счете регионального оператора | Нет | 4 | 4 | 4 | 0 | 38 | 38 | 0 | 1938 | 1938 | 0 | 248.3 | 568 | 0 | Не присвоен | Имеется | Не имеется |  | Форма отчета об исполнении договора управления за 2016г, утвержденная приказом Минстроя России от 22 декабря 2014 года №882/пр на сайте "Реформа ЖКХ" не позволяет в полном объеме раскрыть информацию по финансовому состоянию МКД. В связи с чем, соблюдая основные принципы УК: достоверность и доступность-более подробный отчет размещен в прикрепленном файле в разделе сайта "Управление". | Ленточный | Деревянные | Каменные, кирпичные | 661.4 | Отсутствует | 0 | Центральное | 1 | Центральное | Центральное (открытая система) | Центральное | Центральное | 0 | Отсутствует | Приточно-вытяжная вентиляция | Отсутствует | Наружные водостоки | 2016-03-21 | Протокол общего собрания, договор управления | Протокол общего собрания собственников | 2016-02-24 | Б/Н | 2016-03-04 |  |  | ООО ГУК "Жилфонд"
6499722 | край. Красноярский, г. Красноярск, ул. Щербакова, д. 3 | 1945 | 1945 | 0 | Многоквартирный дом | На счете регионального оператора | Нет | 2 | 2 | 2 | 0 | 16 | 16 | 0 | 565.2 | 493.2 | 0 | 72 | 7177 | 0 | Не присвоен | Имеется | Не имеется |  | Форма отчета об исполнении договора управления, утвержденная приказом Минстроя России от 22 декабря 2014 года №882/пр на сайте "Реформа ЖКХ" не позволяет в полном объеме раскрыть информацию по финансовому состоянию МКД. В связи с чем, соблюдая основные принципы УК: достоверность и доступность-более подробный отчет размещен в прикрепленном файле в разделе сайта "Управление". | Ленточный | Деревянные | Блочные | 4.5 | Отсутствует | 0 | Центральное | 1 | Центральное | Центральное (открытая система) | Центральное | Центральное |  | Автономное | Отсутствует | Пожарные гидранты | Отсутствует | 2016-12-01 | Протокол собрания собственников МКД | Протокол собрания собственников МКД | 2016-10-21 | 1 | 2016-10-21 |  |  | ООО "Кленовый Дворик"
6467697 | край. Красноярский, г. Красноярск, ул. Можайского, д. 7 | 1962 | 1962 | 439 | Многоквартирный дом | На счете регионального оператора | Нет | 5 | 5 | 4 | 0 | 81 | 81 | 0 | 3267.1 | 3267.1 | 0 | 246 | 1507 | 0 | Не присвоен | Имеется | Не имеется | Не имеется | Форма отчета об исполнении договора управления за 2016г, утвержденная приказом Минстроя России от 22 декабря 2014 года №882/пр на сайте "Реформа ЖКХ" не позволяет в полном объеме раскрыть информацию по финансовому состоянию МКД. В связи с чем, соблюдая основные принципы УК: достоверность и доступность-более подробный отчет размещен в прикрепленном файле в разделе сайта "Управление". | Иной | Железобетонные | Блочные | 876.8 | Отсутствует | 0 | Центральное | 2 | Центральное | Центральное (открытая система) | Центральное | Центральное | 0 | Отсутствует | Приточно-вытяжная вентиляция | Отсутствует | Наружные водостоки | 2016-07-06 | Протокол общего собрания, договор управления | Протокол общего собрания собственников | 2016-06-22 | 94 | 2016-07-01 |  |  | ООО ГУК "Жилфонд"
7577397 | край. Красноярский, г. Красноярск, ул. Ломоносова, д. 42 | 1950 | 1950 | Панельный | Многоквартирный дом | На счете регионального оператора | Нет | 2 | 2 | 1 | 0 | 29 | 29 | 0 | 798.9 | 524.6 | 0 | 274.3 | 1626 |  | Не заполнено | Имеется | Имеется |  |  | Ленточный | Железобетонные | Каменные, кирпичные | 139.2 | Отсутствует | 0 | Центральное | 2 | Центральное | Центральное (открытая система) | Центральное | Центральное |  | Отсутствует | Приточная вентиляция | Отсутствует | Наружные водостоки | 2016-10-01 | общее собрание собственников, договор управления. | протокол общего собрания собственников | 2016-09-13 | 1 | 2016-09-13 |  |  | МП г. Красноярска "МУК "Правобережная"
7687479 | край. Красноярский, г. Красноярск, ул. Мате Залки, д. 2Д | 2005 | 2005 | 97, панельный | Многоквартирный дом | На счете регионального оператора | Нет | 10 | 1 | 3 | 3 | 112 | 108 | 4 | 8387.1 | 6471.1 | 662.5 | 1258.1 | 1143.4 | 96 | Не заполнено | Имеется | Имеется | Видеонаблюдение |  | Свайный | Железобетонные | Панельные | 1014 | На лестничной клетке | 3 | Центральное | 1 | Центральное | Центральное (закрытая система) | Центральное | Центральное |  | Отсутствует | Приточная вентиляция | Отсутствует | Внутренние водостоки | 2016-05-01 | Протокол №1 от 21.04.2016 | Протокол | 2016-04-21 | 1 | 2016-04-21 |  |  | ООО УК "Северное"
7583206 | край. Красноярский, г. Красноярск, ул. Смоленская 2-я, д. 8 | 1959 | 1959 | инд.шлокоблоки | Многоквартирный дом | На счете регионального оператора | Да | 2 | 2 | 1 | 0 | 8 | 8 | 0 | 237.3 | 237.3 | 0 | 21.6 | 199.8 | 0 | Не присвоен | Не имеется | Не имеется | нет | дом подлежит сносу | Не заполнено | Смешанные | Деревянные | 0 | Не заполнено | 0 | Центральное |  | Печное | Отсутствует | Отсутствует | Отсутствует |  | Отсутствует | Приточно-вытяжная вентиляция | Отсутствует | Наружные водостоки | 2017-04-01 | протокол ОСС от 24.03.2017
9189313 | край. Красноярский, г. Красноярск, ул. им Героя Советского Союза В.В.Вильского, д. 6, лит. А |  |  |  | Не заполнено | Не заполнено | Нет | [13 empty] | Не заполнено | Не заполнено | Не заполнено |  |  | Не заполнено | Не заполнено | Не заполнено |  | Не заполнено |  | Не заполнено |  | Не заполнено | Не заполнено | Не заполнено | Не заполнено |  | Не заполнено | Не заполнено | Не заполнено | Не заполнено
6468055 | край. Красноярский, г. Красноярск, ул. Туруханская, д. 4 | 1952 | 1952 | инд | Многоквартирный дом | На счете регионального оператора | Нет | 2 | 2 | 2 | 0 | 10 | 10 | 0 | 433.4 | 335.2 | 0 | 98.2 | 979.21 | 0 | Не присвоен | Не имеется | Не имеется |  | Форма отчета об исполнении договора управления, утвержденная приказом Минстроя России от 22 декабря 2014 года № 882/пр на сайте «Реформа ЖКХ» не позволяет в полном объеме раскрыть информацию по финансовому состоянию МКД. В связи с чем, соблюдая основные принципы УК: достоверность и доступность – более подробный отчет размещен в прикрепленном файле в рубрике «Управление». | Ленточный | Деревянные | Смешанные | 0 | Отсутствует | 0 | Центральное | 1 | Печное | Отсутствует | Центральное | Центральное | 0 | Отсутствует | Отсутствует | Отсутствует | Отсутствует | [8 empty] | 0
7612804 | край. Красноярский, г. Красноярск, ул. Рейдовая, д. 19 | 1949 | 1949 | инд. | Жилой дом блокированной застройки | Не определен | Нет | 1 | 1 | 1 | 0 | 2 | 2 | 0 | 101.5 | 101.5 | 0 | 0 | 0 | 0 | Не присвоен | Не имеется | Не имеется |  | Форма отчета об исполнении договора управления, утвержденная приказом Минстроя России от 22 декабря 2014 года № 882/пр на сайте «Реформа ЖКХ» не позволяет в полном объеме раскрыть информацию по финансовому состоянию МКД. В связи с чем, соблюдая основные принципы УК: достоверность и доступность – более подробный отчет размещен в прикрепленном файле в рубрике «Управление». | Ленточный | Деревянные | Деревянные | 0 | Отсутствует | 0 | Центральное | 1 | Отсутствует | Отсутствует | Центральное | Отсутствует | 0 | Отсутствует | Отсутствует | Отсутствует | Отсутствует
8979788 | край. Красноярский, г. Красноярск, ул. Карамзина, д. 28 | 2014 | 2014 | 97 панельный | Многоквартирный дом | Не определен | Нет | 10 | 1 | 3 | 3 | 213 | 213 | 0 | 10947.5 | 7469.3 | 0 | 3212.5 |  |  | B | Имеется | Имеется | Покрытие проездов и парковок принято двухслойное асфальтобетонное, покрытие тротуаров – брусчатое. Озеленение осуществляется устройством газонов с посевом многолетних трав, цветников, посадкой деревьев и кустарников. Для благоустройства территории предусмотрены малые архитектурные формы (урны, скамьи), оборудование площадок для игр детей дошкольного и младшего школьного возраста, для занятия физкльтурой, и площадок для хозяйственных целей. | 9 надземных этажей с чердаком и техническим подпольем и состоит из трех рядовых секций. Высота первого и типового этажей – 2,8 м. Техническое подполье высотой этажа 2,10 и 2,30 м.из сборных железобетонных конструкций серии 97 с несущими продольными и поперечными сборными железобетонными стенами, при шаге поперечных стен 3,00 м, продольных сетн 3,00 и 6,00 м, с опиранием железобетонных панелей перекрытий на стены по контуру, по двум и трем сторонам.Проектными решениями предусмотрено остекление балконов и лоджий. На чердаке размещаются вентканалы. Доступ на чердак предусмотрен с лестничной площадки, на отметке 25,200. Покрытие здания – с внутренним водостоком и стальным ограждением по периметру, общей высотой 1200 мм. Доступ на кровлю предусмотрен из чердака по стремянке серез люк. По периметру здания запроектирована асфальтобетонная отмостка, шириной 1500мм. Фасад жилого дома запроектирован из стеновых панелей с облицовкой керамической плиткой в заводских условиях. Стеновые панели в пределах остекляемых балконов и лоджий, цоколь здания и боковые поверхности крылец окрашиваются фасадными акриловыми красками или фасадной эмалью. | Свайный | Смешанные | Панельные | 1287.3 | На лестничной клетке | 3 | Центральное | 6 | Центральное | Центральное (открытая система) | Центральное | Центральное | 0 | Отсутствует | Приточная вентиляция | Отсутствует | Внутренние водостоки | 2015-03-01 | договор управления | протокол общего собрания собственников | 2015-02-24 | №1 | 2015-03-01 |  |  | ООО "УК "Орбита"
8237237 | край. Красноярский, г. Красноярск, ул. Садовая, д. 15 |  | 1994 |  | Не заполнено | Не заполнено | Нет | 1 |  |  | 0 | 2 |  |  | 161.7 | 116.2 | 0 |  |  |  | Не заполнено | Не заполнено | Не заполнено |  |  | Не заполнено | Не заполнено | Панельные | 190 | Не заполнено | 1 | Не заполнено |  | Не заполнено | Не заполнено | Не заполнено | Не заполнено |  | Не заполнено | Не заполнено | Не заполнено | Не заполнено | 2007-01-01
6467967 | край. Красноярский, г. Красноярск, ул. им газеты Пионерская Правда, д. 4 | 1980 | 1980 | 111-142 | Многоквартирный дом | На специальном счете у регионального оператора | Нет | 5 | 5 | 6 | 0 | 88 | 88 | 0 | 4130.7 | 4130.7 | 0 | 657 | 6765 | 0 | Не присвоен | Имеется | Не имеется |  | Форма отчета об исполнении договора управления за 2016г, утвержденная приказом Минстроя России от 22 декабря 2014 года №882/пр на сайте "Реформа ЖКХ" не позволяет в полном объеме раскрыть информацию по финансовому состоянию МКД. В связи с чем, соблюдая основные принципы УК: достоверность и доступность-более подробный отчет размещен в прикрепленном файле в разделе сайта "Управление". | Ленточный | Железобетонные | Панельные | 1138 | На лестничной клетке | 6 | Центральное | 1 | Центральное | Центральное (открытая система) | Центральное | Центральное | 0 | Отсутствует | Приточно-вытяжная вентиляция | Пожарные гидранты | Отсутствует | 2016-05-19 | Протокол общего собрания, договор управления | Протокол общего собрания собственников | 2016-03-31 | 142-К | 2016-04-01 |  |  | ООО ГУК "Жилфонд"
7374497 | край. Красноярский, г. Красноярск, ул. Водопьянова, д. 12 | 2007 | 2007 | кирпичный | Многоквартирный дом | На счете регионального оператора | Нет | 16 | 1 | 1 | 2 | 80 | 77 | 3 | 9201.8 | 4992.5 | 2029.4 | 2179.9 | 3618 | 0 | Не присвоен | Имеется | Не имеется | нет |  | Свайный | Железобетонные | Каменные, кирпичные | 447.2 | На лестничной клетке | 1 | Центральное | 2 | Центральное | Центральное (закрытая система) | Центральное | Центральное | 0 | Отсутствует | Вытяжная вентиляция | Пожарные гидранты | Внутренние водостоки | 2007-07-02 | договор управления | протокол общего собрания собственников | 2007-12-30 | 1 | 2007-07-02 |  |  | УК "Холмсервис"
6467838 | край. Красноярский, г. Красноярск, ул. Авиагородок, д. 465 | 1958 | 1958 | Инд.кирпич | Многоквартирный дом | На счете регионального оператора | Нет | 1 | 1 | 4 | 0 | 4 | 4 | 0 | 95.3 | 95.3 | 0 | 0 | 3052 | 0 | Не присвоен | Не имеется | Не имеется | нет | нет | Ленточный | Деревянные | Каменные, кирпичные | 0 | Отсутствует | 0 | Отсутствует | 1 | Печное | Отсутствует | Отсутствует | Отсутствует | 5 | Отсутствует | Вытяжная вентиляция | Отсутствует | Наружные водостоки | [8 empty] | 0
6565205 | край. Красноярский, г. Красноярск, ул. Дубровинского, д. 76 | 1965 | 1965 | 447 | Многоквартирный дом | На счете регионального оператора | Нет | 5 | 5 | 3 | 0 | 60 | 60 | 0 | 2550.2 | 2550.2 | 0 | 183.9 | 1664 | 0 | Не присвоен | Не имеется | Не имеется |  | Форма отчета об исполнении договора управления за 2016г, утвержденная приказом Минстроя России от 22 декабря 2014 года №882/пр на сайте "Реформа ЖКХ" не позволяет в полном объеме раскрыть информацию по финансовому состоянию МКД. В связи с чем, соблюдая основные принципы УК: достоверность и доступность-более подробный отчет размещен в прикрепленном файле в разделе сайта "Управление". | Свайный | Железобетонные | Каменные, кирпичные | 684 | Отсутствует | 0 | Центральное | 1 | Центральное | Центральное (открытая система) | Центральное | Центральное | 0 | Отсутствует | Вытяжная вентиляция | Отсутствует | Наружные водостоки | 2016-06-15 | Протокол общего собрания, договор управления | Протокол общего собрания собственников | 2016-05-31 | Б/Н | 2016-06-01 |  |  | ООО ГУК "Жилфонд"
7573769 | край. Красноярский, г. Красноярск, ул. Коломенская, д. 23А | 1992 | 1992 | инд. | Многоквартирный дом | На счете регионального оператора | Нет | 14 | 14 | 1 | 2 | 79 | 78 | 1 | 4242 | 3932 | 310 | 818.2 | 532 |  | Не присвоен | Не имеется | Не имеется |  | Форма отчета об исполнении договора управления за 2016г, утвержденная приказом Минстроя России от 22 декабря 2014 года №882/пр на сайте "Реформа ЖКХ" не позволяет в полном объеме раскрыть информацию по финансовому состоянию МКД. В связи с чем, соблюдая основные принципы УК: достоверность и доступность-более подробный отчет размещен в прикрепленном файле в разделе сайта "Управление". | Свайный | Железобетонные | Каменные, кирпичные | 1200 | На лестничной клетке | 1 | Центральное | 1 | Центральное | Центральное (открытая система) | Центральное | Центральное | 0 | Отсутствует | Приточно-вытяжная вентиляция | Автоматическая | Внутренние водостоки | 2016-09-23 | Протокол общего собрания, договор управления | Протокол общего собрания собственников | 2016-08-29 | Б/Н | 2016-09-02 |  |  | ООО ГУК "Жилфонд"
8673592 | край. Красноярский, г. Красноярск, пр-кт. 60 лет образования СССР, д. 34 | 2012 | 2012 | 005-09,98, многоквартрный монолитный жилой дом | Многоквартирный дом | На счете регионального оператора | Нет | 10 | 10 | 3 | 3 | 156 | 155 | 1 | 9316.6 | 7044.6 |  | 2280.8 | 0 | 0 | A | Имеется | Имеется |  |  | Свайный | Железобетонные | Панельные | 1018.8 | На лестничной клетке | 3 | Центральное | 4 | Центральное | Центральное (закрытая система) | Центральное | Центральное | 0 | Отсутствует | Приточно-вытяжная вентиляция | Отсутствует | Внутренние водостоки | 2012-09-17 | протокол общего собрания собственников | протокол общего собрания собственников | 2012-09-15 | 1 | 2014-09-01 |  |  | ООО УК "ДомКом"
7608292 | край. Красноярский, г. Красноярск, пр-кт. Свободный, д. 29 | 1962 | 1962 | 1-447 | Многоквартирный дом | На специальном счете у регионального оператора | Нет | 5 | 5 | 4 | 0 | 64 | 63 | 1 | 4101.6 | 2517.5 | 1584.1 | 244.7 | 2674.2 | 0 | Не присвоен | Имеется | Имеется | скомейки | Форма отчета об исполнении договора управления за 2016г, утвержденная приказом Минстроя России от 22 декабря 2014 года №882/пр на сайте "Реформа ЖКХ" не позволяет в полном объеме раскрыть информацию по финансовому состоянию МКД. В связи с чем, соблюдая основные принципы УК: достоверность и доступность-более подробный отчет размещен в прикрепленном файле в разделе сайта "Управление". | Иной | Железобетонные | Каменные, кирпичные | 888.8 | Отсутствует | 0 | Центральное | 2 | Центральное | Центральное (открытая система) | Центральное | Центральное | 0 | Отсутствует | Приточно-вытяжная вентиляция | Отсутствует | Наружные водостоки | 2016-05-06 | Протокол общего собрания, договор управления | Протокол общего собрания собственников | 2016-03-10 | № 58 | 2016-04-01 |  |  | ООО ГУК "Жилфонд"
6506015 | край. Красноярский, г. Красноярск, ул. Свердловская, д. 51"б" |  |  |  | Многоквартирный дом | Не заполнено | Нет |  |  |  |  | 10 |  |  | 400.3 | 400.3 | 0 |  |  |  | Не заполнено | Не заполнено | Не заполнено |  |  | Не заполнено | Не заполнено | Не заполнено |  | Не заполнено | 0 | Не заполнено |  | Не заполнено | Не заполнено | Не заполнено | Не заполнено |  | Автономное | Не заполнено | Не заполнено | Не заполнено | [8 empty] | 0
7691842 | край. Красноярский, г. Красноярск, ул. Туристская, д. 72 | 1956 | 1956 | - | Жилой дом блокированной застройки | Не определен | Нет | 1 | 1 | 1 | 0 | 2 | 2 | 0 | 138.1 | 138.1 | 0 | 0 | 0 | 0 | Не заполнено | Не имеется | Не имеется |  | Форма отчета об исполнении договора управления, утвержденная приказом Минстроя России от 22 декабря 2014 года № 882/пр на сайте «Реформа ЖКХ» не позволяет в полном объеме раскрыть информацию по финансовому состоянию МКД. В связи с чем, соблюдая основные принципы УК: достоверность и доступность – более подробный отчет размещен в прикрепленном файле в рубрике «Управление». | Ленточный | Деревянные | Деревянные | 0 | Отсутствует | 0 | Центральное | 1 | Центральное | Отсутствует | Центральное | Центральное | 0 | Отсутствует | Отсутствует | Отсутствует | Отсутствует
8233549 | край. Красноярский, г. Красноярск, ул. Садовая, д. 4 | 1988 | 1988 | индивидуальный | Жилой дом блокированной застройки | Не определен | Нет | 2 | 2 | 0 | 0 | 2 |  |  | 161.6 | 161.6 | 0 | 0 | 0 | 0 | Не присвоен | Не имеется | Не имеется |  |  | Не заполнено | Не заполнено | Деревянные | 61 | Не заполнено | 0 | Не заполнено |  | Не заполнено | Не заполнено | Не заполнено | Не заполнено |  | Не заполнено | Не заполнено | Не заполнено | Не заполнено | 2007-01-01
7613267 | край. Красноярский, г. Красноярск, ул. Тамбовская, д. 23 | 1974 | 1974 | инд. | Многоквартирный дом | На счете регионального оператора | Нет | 5 | 5 | 3 | 0 | 160 | 160 | 0 | 3613 | 3027.1 | 0 | 585.9 | 5292 | 0 | Не присвоен | Не имеется | Не имеется |  | Форма отчета об исполнении договора управления, утвержденная приказом Минстроя России от 22 декабря 2014 года № 882/пр на сайте «Реформа ЖКХ» не позволяет в полном объеме раскрыть информацию по финансовому состоянию МКД. В связи с чем, соблюдая основные принципы УК: достоверность и доступность – более подробный отчет размещен в прикрепленном файле в рубрике «Управление». | Ленточный | Смешанные | Каменные, кирпичные | 0 | Отсутствует | 0 | Центральное | 1 | Центральное | Центральное (открытая система) | Центральное | Центральное | 0 | Отсутствует | Приточно-вытяжная вентиляция | Отсутствует | Наружные водостоки | 2016-12-01 | Протокол собрания собственников МКД | Протокол собрания собственников МКД | 2016-11-27 | 1 | 2016-11-27 |  |  | ООО "Кленовый Дворик"
7679587 | край. Красноярский, г. Красноярск, ул. Карамзина, д. 5 | 1996 | 1996 | кирпичный | Многоквартирный дом | На счете регионального оператора | Нет | 14 | 1 | 1 | 2 | 82 | 81 | 1 | 5258.6 | 3953.3 | 502.1 | 803.2 | 1350 | 0 | Не присвоен | Имеется | Не имеется |  |  | Ленточный | Железобетонные | Каменные, кирпичные | 633.5 | На лестничной клетке | 1 | Центральное | 2 | Центральное | Центральное (закрытая система) | Центральное | Центральное | 0 | Отсутствует | Вытяжная вентиляция | Автоматическая | Внутренние водостоки | 2015-01-01 | договор | протокол | 2014-12-05 | 2 | 2015-01-01 |  |  | УК "Холмсервис"
7557156 | край. Красноярский, г. Красноярск, ул. Взлетная, д. 28 | 1996 | 1996 | 97,МКД | Многоквартирный дом | На счете регионального оператора | Нет | 10 | 0 | 5 | 5 | 499 | 483 | 16 | 13751.7 | 6704.1 | 339 | 6707.6 | 7109 | 270 | Не заполнено | Имеется | Не имеется |  |  | Ленточный | Железобетонные | Панельные | 1756.4 | На лестничной клетке | 5 | Центральное | 2 | Центральное | Центральное (открытая система) | Центральное | Центральное |  | Отсутствует | Приточная вентиляция | Отсутствует | Смешанные | 1996-01-01 | Протокол общего собрания | [6 empty] | ТД "СТАРТ"
6467812 | край. Красноярский, г. Красноярск, ул. Новгородская, д. 4 | 1962 | 1962 | 335 | Многоквартирный дом | На счете регионального оператора | Нет | 5 | 5 | 4 | 0 | 80 | 79 | 1 | 3576.5 | 3546.4 | 30.8 | 200 | 2711 | 0 | C | Имеется | Не имеется |  |  | Ленточный | Железобетонные | Панельные | 500 | Отсутствует | 0 | Центральное | 1 | Центральное | Центральное (открытая система) | Центральное | Центральное | 0 | Центральное | Отсутствует | Отсутствует | Наружные водостоки | 2014-09-01 | протокол ОС | протокол ОС | 2014-08-30 | б/н | 2014-09-01 |  |  | ООО УК "Гвардейский парк"
7690933 | край. Красноярский, г. Красноярск, ул. Парашютная, д. 72Б | 1996 | 1996 | - | Многоквартирный дом | Не определен | Нет | 10 | 10 | 2 | 2 | 91 | 90 | 1 | 4963.4 | 4946.4 | 17 | 441 | 5424 | 0 | Не заполнено | Имеется | Не имеется | 0 | Форма отчета об исполнении договора управления за 2016г, утвержденная приказом Минстроя России от 22 декабря 2014 года № 882/пр на сайте «Реформа ЖКХ» не позволяет в полном объеме раскрыть информацию по финансовому состоянию МКД. В связи с чем, соблюдая основные принципы УК: достоверность и доступность – более подробный отчет размещен в прикрепленном файле в рубрике «Управление». | Ленточный | Не заполнено | Каменные, кирпичные | 948.3 | На лестничной клетке | 2 | Центральное | 1 | Центральное | Центральное (открытая система) | Центральное | Центральное | 0 | Отсутствует | Приточно-вытяжная вентиляция | Отсутствует | Внутренние водостоки | 2016-10-26 | Протокол общего собрания, договор управления | Протокол общего собрания собственников | 2016-05-10 | 1-Ж | 2016-05-10 |  |  | ООО ГУК "Жилфонд"
7585852 | край. Красноярский, г. Красноярск, ул. им В.М.Комарова, д. 3 | 1970 | 1970 | 1-464-А | Многоквартирный дом | На счете регионального оператора | Нет | 5 | 5 | 8 | 0 | 118 | 115 | 3 | 5868.1 | 5635.2 | 232.9 | 566.8 | 12008 | 0 | Не присвоен | Имеется | Имеется | нет | нет | Свайный | Железобетонные | Панельные | 1690.4 | Отсутствует | 0 | Центральное | 1 | Центральное | Центральное (открытая система) | Центральное | Центральное | 0 | Центральное | Вытяжная вентиляция | Отсутствует | Наружные водостоки | 2016-08-01 | протокол общего собрания | Протокол общего собрания | 2016-04-14 | 1 | 2016-08-01 |  |  | ТСН "ТСЖ "Абсолют"
8433763 | край. Красноярский, г. Красноярск, ул. Горького, д. 5 | 1998 | 1999 | кирпичный | Многоквартирный дом | На специальном счете организации | Нет | 5 | 4 | 2 | 1 | 27 | 24 | 3 | 4688.5 | 4225.9 | 462.6 | 0 | 2361.31 | 1180 | Не присвоен | Имеется | Не имеется |  |  | Ленточный | Железобетонные | Каменные, кирпичные | 962.2 | Отсутствует | 0 | Центральное | 1 | Центральное | Центральное (открытая система) | Центральное | Центральное |  | Отсутствует | Вытяжная вентиляция | Отсутствует | Наружные водостоки | 1999-04-15 | протокол общего собрания | протокол | 1999-04-15 | 1 |  |  |  | ТСЖ "Уют-99"
6499824 | край. Красноярский, г. Красноярск, ул. им Героя Советского Союза Д.М.Карбышева, д. 32 | 1970 | 1970 | 464 | Многоквартирный дом | На специальном счете у регионального оператора | Нет | 5 | 5 | 6 | 0 | 90 | 90 | 0 | 4477.1 | 4477.1 | 0 | 434.4 | 1493.3 | 88 | Не присвоен | Не имеется | Не имеется | Не имеется | Форма отчета об исполнении договора управления за 2016г, утвержденная приказом Минстроя России от 22 декабря 2014 года №882/пр на сайте "Реформа ЖКХ" не позволяет в полном объеме раскрыть информацию по финансовому состоянию МКД. В связи с чем, соблюдая основные принципы УК: достоверность и доступность-более подробный отчет размещен в прикрепленном файле в разделе сайта "Управление". | Ленточный | Железобетонные | Панельные | 1107.6 | Отсутствует | 0 | Центральное | 2 | Центральное | Центральное (открытая система) | Центральное | Центральное | 0 | Центральное | Приточно-вытяжная вентиляция | Отсутствует | Наружные водостоки | 2016-05-30 | Протокол общего собрания, договор управления | Протокол общего собрания собственников | 2016-04-24 | 53 | 2016-05-15 |  |  | ООО ГУК "Жилфонд"
6467866 | край. Красноярский, г. Красноярск, ул. Воронова, д. 14/2 | 1980 | 1980 | 1-335А | Многоквартирный дом | На счете регионального оператора | Нет | 5 | 5 | 4 | 0 | 32 | 27 | 5 | 3213.3 | 2614 | 599.3 | 296.3 | 2239 | 0 | Не присвоен | Имеется | Не имеется | нет | нет | Свайный | Железобетонные | Панельные | 458 | Отсутствует | 0 | Центральное | 2 | Центральное | Центральное (открытая система) | Центральное | Центральное | 0 | Отсутствует | Вытяжная вентиляция | Отсутствует | Наружные водостоки | 2017-04-14 | Договор управления | Протокол общего собрания | 2016-11-30 | 1 | 2016-12-01 |  |  | ООО ГУК "Жилфонд"
7675516 | край. Красноярский, г. Красноярск, ул. Базайская, д. 82 | 1985 | 1985 | - | Многоквартирный дом | Не определен | Нет | 1 | 1 | 1 | 0 | 2 | 2 | 0 | 149.5 | 149.5 | 0 | 0 | 0 | 0 | Не заполнено | Не имеется | Не имеется |  | Форма отчета об исполнении договора управления, утвержденная приказом Минстроя России от 22 декабря 2014 года № 882/пр на сайте «Реформа ЖКХ» не позволяет в полном объеме раскрыть информацию по финансовому состоянию МКД. В связи с чем, соблюдая основные принципы УК: достоверность и доступность – более подробный отчет размещен в прикрепленном файле в рубрике «Управление». | Иной | Не заполнено | Иные | 0 | Отсутствует | 0 | Центральное | 2 | Отсутствует | Отсутствует | Отсутствует | Отсутствует | 0 | Отсутствует | Отсутствует | Отсутствует | Отсутствует | [8 empty] | 0
6468147 | край. Красноярский, г. Красноярск, ул. Амурская, д. 8 | 1967 | 1967 | Панельный | Многоквартирный дом | На специальном счете у регионального оператора | Нет | 5 |  | 4 |  | 70 | 70 |  | 3361 | 3361 |  | 3361 | 2479 | 10 | Не присвоен | Имеется | Имеется |  |  | Свайный | Железобетонные | Панельные | 930 | Отсутствует |  | Центральное | 1 | Центральное | Центральное (открытая система) | Центральное | Центральное | 1 | Центральное | Вытяжная вентиляция | Отсутствует | Отсутствует | 2006-09-01 | Протокол общего собрания | Выписка из протокола общего собрания | 2015-04-03 | 14 | 2006-03-17 |  |  | ТСЖ "Черемушки"
7588191 | край. Красноярский, г. Красноярск, ул. Водопьянова, д. 8 | 2007 | 2008 | 97 | Многоквартирный дом | На счете регионального оператора | Нет | 10 | 10 | 3 | 3 | 130 | 130 | 0 | 9191.9 | 6651.3 | 2539.6 | 1604.8 | 1856.2 | 0 | B | Имеется | Имеется | Отсутствует | Отсутствует | Свайный | Железобетонные | Панельные | 1044 | На лестничной клетке | 3 | Центральное | 2 | Центральное | Центральное (закрытая система) | Центральное | Центральное | 0 | Отсутствует | Приточно-вытяжная вентиляция | Пожарные гидранты | Внутренние водостоки | 2008-01-31 | договор управления | протокол общего собрания собственников | 2008-01-31 | б/н | 2008-01-31 |  |  | ООО УК "Комфорт"
7587174 | край. Красноярский, г. Красноярск, ул. Тельмана, д. 41А | 1970 | 1970 | 1-464-А | Многоквартирный дом | На счете регионального оператора | Нет | 5 | 5 | 4 | 0 | 60 | 60 | 0 | 3058 | 2781.6 | 0 | 276.4 | 16862 | 0 | Не присвоен | Не имеется | Не имеется |  |  | Свайный | Железобетонные | Панельные | 691.8 | Отсутствует | 0 | Центральное | 1 | Центральное | Центральное (открытая система) | Центральное | Центральное | 0 | Центральное | Вытяжная вентиляция | Отсутствует | Наружные водостоки | 2016-05-17 | Общее собрание собственников. Протокол от 18.04.2016г. | Протокол общего собрания собственников | 2016-04-18 | 2016-01-01 | 2016-05-01 |  |  | ООО УК "Советская"
7607263 | край. Красноярский, г. Красноярск, ул. Карла Маркса, д. 146 | 1968 | 1968 | 86 | Многоквартирный дом | На счете регионального оператора | Нет | 9 | 9 | 1 | 1 | 49 | 49 | 0 | 2050.7 | 2050.7 | 0 | 289.3 | 1737.5 | 0 | Не присвоен | Имеется | Не имеется | ограждение | Форма отчета об исполнении договора управления за 2016г, утвержденная приказом Минстроя России от 22 декабря 2014 года №882/пр на сайте "Реформа ЖКХ" не позволяет в полном объеме раскрыть информацию по финансовому состоянию МКД. В связи с чем, соблюдая основные принципы УК: достоверность и доступность-более подробный отчет размещен в прикрепленном файле в разделе сайта "Управление". | Ленточный | Железобетонные | Каменные, кирпичные | 385 | Отсутствует | 0 | Центральное | 2 | Центральное | Центральное (открытая система) | Центральное | Центральное | 0 | Отсутствует | Приточно-вытяжная вентиляция | Отсутствует | Внутренние водостоки | 2016-07-15 | Протокол общего собрания, договор управления | Протокол общего собрания собственников | 2016-03-24 | 73 | 2016-04-01 |  |  | ООО ГУК "Жилфонд"
7571333 | край. Красноярский, г. Красноярск, ул. Квартальная, д. 8 | 1961 | 1961 | инд. | Многоквартирный дом | На счете регионального оператора | Нет | 2 | 2 | 3 | 0 | 24 | 24 | 0 | 933.4 | 859.6 | 0 | 73.8 | 1928 | 0 | Не присвоен | Не имеется | Не имеется |  | Форма отчета об исполнении договора управления, утвержденная приказом Минстроя России от 22 декабря 2014 года № 882/пр на сайте «Реформа ЖКХ» не позволяет в полном объеме раскрыть информацию по финансовому состоянию МКД. В связи с чем, соблюдая основные принципы УК: достоверность и доступность – более подробный отчет размещен в прикрепленном файле в рубрике «Управление». | Ленточный | Деревянные | Каменные, кирпичные | 78.8 | Отсутствует | 0 | Центральное | 1 | Центральное | Центральное (открытая система) | Центральное | Центральное | 0 | Отсутствует | Отсутствует | Отсутствует | Отсутствует | 2016-11-01 | Протокол собрания собственников МКД | Протокол общего собрания собственников МКД | 2016-10-12 | 1 | 2016-10-12 |  |  | ООО "Кленовый Дворик"
7711024 | край. Красноярский, г. Красноярск, ул. Кутузова, д. 103 | 1953 | 1953 | 0 | Многоквартирный дом | На счете регионального оператора | Нет | 2 | 2 | 1 | 0 | 30 | 30 | 0 | 594.6 | 594.6 | 0 | 52 | 4562 | 0 | Не присвоен | Имеется | Не имеется |  | Форма отчета об исполнении договора управления за 2016г, утвержденная приказом Минстроя России от 22 декабря 2014 года №882/пр на сайте "Реформа ЖКХ" не позволяет в полном объеме раскрыть информацию по финансовому состоянию МКД. В связи с чем, соблюдая основные принципы УК: достоверность и доступность-более подробный отчет размещен в прикрепленном файле в разделе сайта "Управление". | Ленточный | Деревянные | Блочные | 510.5 | Отсутствует | 0 | Центральное | 1 | Центральное | Центральное (открытая система) | Центральное | Центральное |  | Отсутствует | Приточно-вытяжная вентиляция | Пожарные гидранты | Отсутствует | 2016-07-13 | Протокол общего собрания, договор управления | Протокол общего собрания собственников | 2016-07-01 | 260-К | 2016-07-01 |  |  | ООО ГУК "Жилфонд"
6467543 | край. Красноярский, г. Красноярск, ул. Королева, д. 13 | 1966 | 1966 | - | Многоквартирный дом | Не определен | Нет | 5 | 5 | 3 | 0 | 190 | 190 | 0 | 2961.8 | 2961.8 | 0 | 675.4 | 3457 | 0 | Не присвоен | Не имеется | Не имеется |  | Форма отчета об исполнении договора управления за 2016г, утвержденная приказом Минстроя России от 22 декабря 2014 года №882/пр на сайте "Реформа ЖКХ" не позволяет в полном объеме раскрыть информацию по финансовому состоянию МКД. В связи с чем, соблюдая основные принципы УК: достоверность и доступность-более подробный отчет размещен в прикрепленном файле в разделе сайта "Управление". | Ленточный | Железобетонные | Панельные | 869.3 | Отсутствует | 0 | Центральное | 1 | Центральное | Центральное (открытая система) | Центральное | Центральное | 0 | Отсутствует | Приточно-вытяжная вентиляция | Отсутствует | Отсутствует | 2016-05-18 | Протокол общего собрания, договор управления | Протокол общего собрания собственников | 2016-02-29 | 1-Ж | 2016-02-29 |  |  | ООО ГУК "Жилфонд"
7640949 | край. Красноярский, г. Красноярск, ул. им Героя Советского Союза В.В.Вильского, д. 8 | 1988 | 1988 | 97 | Многоквартирный дом | На счете регионального оператора | Нет | 9 | 9 | 1 | 1 | 71 | 71 | 0 | 2380.2 | 2380.2 | 0 | 994 | 2527 | 80 | Не присвоен | Имеется | Не имеется | Не имеется | Форма отчета об исполнении договора управления, утвержденная приказом Минстроя России от 22 декабря 2014 года №882/пр на сайте "Реформа ЖКХ" не позволяет в полном объеме раскрыть информацию по финансовому состоянию МКД. В связи с чем, соблюдая основные принципы УК: достоверность и доступность-более подробный отчет размещен в прикрепленном файле в разделе сайта "Управление". | Бетонные столбы | Железобетонные | Панельные | 260 | На лестничной клетке | 1 | Центральное | 2 | Центральное | Центральное (открытая система) | Центральное | Центральное | 0 | Отсутствует | Приточно-вытяжная вентиляция | Отсутствует | Внутренние водостоки | 2016-05-04 | Решение общего собрания 6.04.2016, Протокол №1 | Протокол общего собрания | 2016-04-06 | 1 | 2016-04-06 |  |  | ООО "УК "Озёрный"
6499720 | край. Красноярский, г. Красноярск, ул. Шелковая, д. 3 | 1959 | 1959 | 1-447 | Многоквартирный дом | На счете регионального оператора | Нет | 5 | 5 | 4 | 0 | 60 | 60 | 0 | 3728.4 | 3728.4 | 0 | 308.4 | 2152 | 0 | Не присвоен | Имеется | Не имеется |  | Форма отчета об исполнении договора управления за 2016г, утвержденная приказом Минстроя России от 22 декабря 2014 года №882/пр на сайте "Реформа ЖКХ" не позволяет в полном объеме раскрыть информацию по финансовому состоянию МКД. В связи с чем, соблюдая основные принципы УК: достоверность и доступность-более подробный отчет размещен в прикрепленном файле в разделе сайта "Управление". | Ленточный | Железобетонные | Каменные, кирпичные | 840.2 | Отсутствует | 0 | Центральное | 1 | Центральное | Центральное (открытая система) | Центральное | Центральное |  | Центральное | Приточно-вытяжная вентиляция | Пожарные гидранты | Наружные водостоки | 2016-09-09 | Протокол общего собрания, договор управления | Протокол общего собрания собственников | 2016-08-23 | 296-К | 2016-09-10 |  |  | ООО ГУК "Жилфонд"
9137877 | край. Красноярский, г. Красноярск, ул. Цимлянская, д. 29, к. а |  |  |  | Не заполнено | Не заполнено | Да | [13 empty] | Не заполнено | Не заполнено | Не заполнено |  |  | Не заполнено | Не заполнено | Не заполнено |  | Не заполнено |  | Не заполнено |  | Не заполнено | Не заполнено | Не заполнено | Не заполнено |  | Не заполнено | Не заполнено | Не заполнено | Не заполнено
6468020 | край. Красноярский, г. Красноярск, ул. Гусарова, д. 6 | 1981 | 1981 | 111-142 | Многоквартирный дом | На счете регионального оператора | Нет | 5 | 5 | 4 | 0 | 58 | 58 | 58 | 3290.1 | 2885.9 | 0 | 404.2 | 2885.7 | 0 | Не присвоен | Имеется | Имеется |  |  | Свайный | Железобетонные | Панельные | 795 | На лестничной клетке | 0 | Центральное | 1 | Центральное | Центральное (открытая система) | Центральное | Центральное | 0 | Отсутствует | Приточно-вытяжная вентиляция | Отсутствует | Наружные водостоки | 2007-01-01 | Договор управления | Протокол | 2001-08-25 | 1 | 2011-01-01 |  |  | ООО "КУЖФ"ЮСТАС"
7553383 | край. Красноярский, г. Красноярск, ул. Шинная 4-я, д. 33 |  | 1960 | инд. | Жилой дом блокированной застройки | Не заполнено | Нет | 1 |  | 1 | 0 | 2 |  |  | 94.2 | 94.2 | 0 |  | 0 |  | Не присвоен | Не заполнено | Не заполнено |  |  | Не заполнено | Деревянные | Блочные | 0 | Не заполнено |  | Отсутствует |  | Печное | Отсутствует | Отсутствует | Отсутствует |  | Отсутствует | Не заполнено | Не заполнено | Не заполнено
7586507 | край. Красноярский, г. Красноярск, пр-кт. Металлургов, д. 41Б | 1983 | 1983 | КЖ-07 | Многоквартирный дом | На счете регионального оператора | Нет | 12 | 12 | 1 | 2 | 47 | 43 | 4 | 3400.5 | 2650.6 | 749.9 | 3400.5 | 1896 | 0 | Не присвоен | Имеется | Не имеется | нет | нет | Свайный | Железобетонные | Панельные | 617.5 | На лестничной клетке | 1 | Центральное | 2 | Центральное | Центральное (открытая система) | Центральное | Центральное | 0 | Отсутствует | Вытяжная вентиляция | Автоматическая | Внутренние водостоки | 2017-05-05 | Договор управления | Протокол общего собрания | 2017-04-25 | 1 | 2017-05-01 |  |  | ООО ГУК "Жилфонд"
6704594 | край. Красноярский, г. Красноярск, ул. Конституции СССР, д. 15 | 1984 | 1984 | 111-97 | Многоквартирный дом | На счете регионального оператора | Нет | 16 | 16 | 1 | 2 | 79 | 77 | 2 | 5710 | 4369.9 | 146.6 | 1193.5 | 3119.59 | 0 | Не присвоен | Не имеется | Не имеется |  | Форма отчета об исполнении договора управления, утвержденная приказом Минстроя России от 22 декабря 2014 года № 882/пр на сайте «Реформа ЖКХ» не позволяет в полном объеме раскрыть информацию по финансовому состоянию МКД. В связи с чем, соблюдая основные принципы УК: достоверность и доступность – более подробный отчет размещен в прикрепленном файле в рубрике «Управление». | Свайный | Смешанные | Панельные | 421 | На лестничной клетке | 1 | Центральное | 1 | Центральное | Центральное (открытая система) | Центральное | Центральное | 0 | Отсутствует | Приточно-вытяжная вентиляция | Автоматическая | Внутренние водостоки | 2016-09-01 | Договор управления № 24 от 01.09.2016 г. | Протокол | 2016-07-29 | 1 |  |  |  | Жилищный Трест
6467901 | край. Красноярский, г. Красноярск, ул. Западная, д. 7 | 1962 | 1962 | 1-335 | Многоквартирный дом | На счете регионального оператора | Нет | 5 | 5 | 3 | 0 | 60 | 60 | 0 | 2560.3 | 2560.3 | 0 | 224.1 | 5238 | 0 | Не присвоен | Имеется | Не имеется |  | Форма отчета об исполнении договора управления за 2016г, утвержденная приказом Минстроя России от 22 декабря 2014 года №882/пр на сайте "Реформа ЖКХ" не позволяет в полном объеме раскрыть информацию по финансовому состоянию МКД. В связи с чем, соблюдая основные принципы УК: достоверность и доступность-более подробный отчет размещен в прикрепленном файле в разделе сайта "Управление". | Ленточный | Железобетонные | Панельные | 570.6 | Отсутствует | 0 | Центральное | 1 | Центральное | Центральное (открытая система) | Центральное | Центральное | 0 | Центральное | Приточно-вытяжная вентиляция | Пожарные гидранты | Отсутствует | 2016-07-13 | Протокол общего собрания, договор управления | Протокол общего собрания собственников | 2016-07-08 | 261-К | 2016-08-01 |  |  | ООО ГУК "Жилфонд"
7612498 | край. Красноярский, г. Красноярск, ул. Мичурина, д. 23А | 1967 | 1967 | инд. | Многоквартирный дом | На счете регионального оператора | Нет | 5 | 5 | 4 | 0 | 86 | 86 | 0 | 3494.1 | 3494.1 | 0 | 330 | 1200 |  | Не присвоен | Имеется | Не имеется |  | Форма отчета об исполнении договора управления за 2016г, утвержденная приказом Минстроя России от 22 декабря 2014 года №882/пр на сайте "Реформа ЖКХ" не позволяет в полном объеме раскрыть информацию по финансовому состоянию МКД. В связи с чем, соблюдая основные принципы УК: достоверность и доступность-более подробный отчет размещен в прикрепленном файле в разделе сайта "Управление". | Свайный | Железобетонные | Панельные | 891.8 | Отсутствует | 0 | Центральное | 1 | Центральное | Центральное (открытая система) | Центральное | Центральное | 0 | Отсутствует | Приточно-вытяжная вентиляция | Отсутствует | Наружные водостоки | 2016-04-29 | Протокол общего собрания, договор управления | Протокол общего собрания собственников | 2016-03-28 | Б/Н | 2016-03-29 |  |  | ООО ГУК "Жилфонд"
6499987 | край. Красноярский, г. Красноярск, ул. Воронова, д. 13 | 1973 | 1973 | 111-97 | Многоквартирный дом | На счете регионального оператора | Нет | 9 | 9 | 6 | 6 | 162 | 162 | 0 | 10688.5 | 10688.5 | 0 | 1175.4 | 22208 | 0 | Не присвоен | Имеется | Не имеется | нет | Форма отчета об исполнении договора управления за 2016г, утвержденная приказом Минстроя России от 22 декабря 2014 года №882/пр на сайте "Реформа ЖКХ" не позволяет в полном объеме раскрыть информацию по финансовому состоянию МКД. В связи с чем, соблюдая основные принципы УК: достоверность и доступность-более подробный отчет размещен в прикрепленном файле в разделе сайта "Управление". | Свайный | Железобетонные | Панельные | 1246 | На лестничной клетке | 6 | Центральное | 2 | Центральное | Центральное (открытая система) | Центральное | Центральное | 0 | Отсутствует | Вытяжная вентиляция | Отсутствует | Внутренние водостоки | 2016-05-11 | Протокол общего собрания, договор управления | Протокол общего собрания собственников | 2016-02-12 | 1 | 2016-03-01 |  |  | ООО ГУК "Жилфонд"
7587030 | край. Красноярский, г. Красноярск, ул. Спандаряна, д. 19 | 1959 | 1959 | индивидульный | Многоквартирный дом | На счете регионального оператора | Да | 2 | 2 | 1 | 0 | 8 | 8 | 0 | 419.8 | 419.8 | 0 | 34.8 | 4558 | 0 | Не присвоен | Не имеется | Не имеется | нет | нет | Ленточный | Деревянные | Деревянные | 0 | Отсутствует | 0 | Центральное | 1 | Центральное | Отсутствует | Центральное | Центральное | 0 | Отсутствует | Отсутствует | Отсутствует | Наружные водостоки
7691304 | край. Красноярский, г. Красноярск, ул. Свердловская, д. 259 | 1957 | 1957 | - | Многоквартирный дом | Не определен | Нет | 2 | 2 | 1 | 0 | 8 | 8 | 0 | 427.7 | 395 | 0 | 32.7 | 2125.5 | 0 | Не заполнено | Имеется | Не имеется |  | Форма отчета об исполнении договора управления, утвержденная приказом Минстроя России от 22 декабря 2014 года № 882/пр на сайте «Реформа ЖКХ» не позволяет в полном объеме раскрыть информацию по финансовому состоянию МКД. В связи с чем, соблюдая основные принципы УК: достоверность и доступность – более подробный отчет размещен в прикрепленном файле в рубрике «Управление». | Ленточный | Деревянные | Деревянные | 0 | Отсутствует | 0 | Центральное | 1 | Центральное | Отсутствует | Центральное | Отсутствует | 0 | Отсутствует | Отсутствует | Отсутствует | Отсутствует | [8 empty] | 0
9173922 | край. Красноярский, г. Красноярск, ул. Северо-Енисейская, д. 44, лит. г |  |  |  | Не заполнено | Не заполнено | Нет | [13 empty] | Не заполнено | Не заполнено | Не заполнено |  |  | Не заполнено | Не заполнено | Не заполнено |  | Не заполнено |  | Не заполнено |  | Не заполнено | Не заполнено | Не заполнено | Не заполнено |  | Не заполнено | Не заполнено | Не заполнено | Не заполнено
7713630 | край. Красноярский, г. Красноярск, ул. Алеши Тимошенкова, д. 145 | 1960 | 1960 | 0 | Многоквартирный дом | На счете регионального оператора | Нет | 2 | 2 | 2 | 0 | 16 | 16 | 0 | 683.9 | 634.5 | 0 | 49.4 | 18467 | 0 | Не присвоен | Имеется | Не имеется |  | Форма отчета об исполнении договора управления, утвержденная приказом Минстроя России от 22 декабря 2014 года №882/пр на сайте "Реформа ЖКХ" не позволяет в полном объеме раскрыть информацию по финансовому состоянию МКД. В связи с чем, соблюдая основные принципы УК: достоверность и доступность-более подробный отчет размещен в прикрепленном файле в разделе сайта "Управление". | Ленточный | Железобетонные | Блочные | 448 | Отсутствует | 0 | Центральное | 1 | Центральное | Центральное (открытая система) | Центральное | Центральное | 0 | Автономное | Приточно-вытяжная вентиляция | Пожарные гидранты | Отсутствует | 2016-12-01 | Протокол собрания собственников МКД | Протокол собрания собственников МКД | 2016-11-15 | 1 | 2016-11-15 |  |  | ООО "Кленовый Дворик"
9174011 | край. Красноярский, г. Красноярск, ул. Кутузова, д. 81, лит. а |  |  |  | Не заполнено | Не заполнено | Нет | [13 empty] | Не заполнено | Не заполнено | Не заполнено |  |  | Не заполнено | Не заполнено | Не заполнено |  | Не заполнено |  | Не заполнено |  | Не заполнено | Не заполнено | Не заполнено | Не заполнено |  | Не заполнено | Не заполнено | Не заполнено | Не заполнено
7600812 | край. Красноярский, г. Красноярск, ул. Рогова, д. 9 |  | 1958 | инд | Многоквартирный дом | Не заполнено | Нет | 1 |  | 1 | 0 | 2 |  |  | 77.2 | 77.2 | 0 |  | 603 |  | Не присвоен | Не заполнено | Не заполнено |  |  | Не заполнено | Деревянные | Деревянные | 0 | Не заполнено | 0 | Центральное | 1 | Печное | Отсутствует | Автономное | Отсутствует |  | Отсутствует | Не заполнено | Не заполнено | Не заполнено | [8 empty] | 0
7607572 | край. Красноярский, г. Красноярск, ул. Ленина, д. 199 | 1920 | 1920 | инд. | Многоквартирный дом | На счете регионального оператора | Нет | 1 | 1 | 1 | 0 | 11 | 11 | 0 | 560.3 | 300.2 | 0 | 260.1 | 968 | 0 | Не присвоен | Имеется | Не имеется | ограждение | Форма отчета об исполнении договора управления, утвержденная приказом Минстроя России от 22 декабря 2014 года № 882/пр на сайте «Реформа ЖКХ» не позволяет в полном объеме раскрыть информацию по финансовому состоянию МКД. В связи с чем, соблюдая основные принципы УК: достоверность и доступность – более подробный отчет размещен в прикрепленном файле в рубрике «Управление». | Ленточный | Деревянные | Деревянные | 0 | Отсутствует | 0 | Центральное | 2 | Печное | Отсутствует | Отсутствует | Отсутствует | 0 | Отсутствует | Отсутствует | Отсутствует | Отсутствует | [8 empty] | 0
7587093 | край. Красноярский, г. Красноярск, ул. Тельмана, д. 14А | 1982 | 1982 | 86-05,86-06,86-07 | Многоквартирный дом | На счете регионального оператора | Нет | 5 | 5 | 6 | 0 | 76 | 72 | 4 | 4698.1 | 3465 | 1233.1 | 351 | 4735 | 0 | Не присвоен | Не имеется | Не имеется |  |  | Свайный | Железобетонные | Каменные, кирпичные | 988 | Отсутствует | 0 | Центральное | 1 | Центральное | Центральное (открытая система) | Центральное | Центральное | 0 | Центральное | Вытяжная вентиляция | Отсутствует | Наружные водостоки | 2016-06-20 | Общее собрание собственников. Протокол от 29.04.2016г. | Протокол общего собрания собственников | 2016-04-29 | 2016-01-01 | 2016-05-01 |  |  | ООО УК "Советская"
7608124 | край. Красноярский, г. Красноярск, ул. Профсоюзов, д. 14 | 1956 | 1956 | 1-447 | Многоквартирный дом | На счете регионального оператора | Нет | 5 | 5 | 5 | 0 | 64 | 59 | 5 | 4942.9 | 3691 | 1251.9 | 477.3 | 2328 | 0 | Не присвоен | Не имеется | Не имеется |  | Форма отчета об исполнении договора управления за 2016г, утвержденная приказом Минстроя России от 22 декабря 2014 года №882/пр на сайте "Реформа ЖКХ" не позволяет в полном объеме раскрыть информацию по финансовому состоянию МКД. В связи с чем, соблюдая основные принципы УК: достоверность и доступность-более подробный отчет размещен в прикрепленном файле в разделе сайта "Управление". | Иной | Деревянные | Каменные, кирпичные | 1355.4 | Отсутствует | 0 | Центральное | 2 | Центральное | Центральное (открытая система) | Центральное | Центральное | 0 | Отсутствует | Приточно-вытяжная вентиляция | Отсутствует | Наружные водостоки | 2016-07-13 | Протокол общего собрания, договор управления | Протокол общего собрания собственников | 2016-03-10 | 46 | 2016-04-15 |  |  | ООО ГУК "Жилфонд"
6506018 | край. Красноярский, г. Красноярск, ул. Брянская, д. 91 |  | 1959 | инд | Многоквартирный дом | Не заполнено | Нет | 2 |  | 1 |  | 8 |  |  | 418 | 418 | 0 |  |  |  | Не заполнено | Не заполнено | Не заполнено |  |  | Не заполнено | Деревянные | Смешанные |  | Не заполнено |  | Не заполнено |  | Не заполнено | Не заполнено | Не заполнено | Не заполнено |  | Автономное | Не заполнено | Не заполнено | Не заполнено | [8 empty] | 0
7622391 | край. Красноярский, г. Красноярск, ул. Абытаевская, д. 4 | 2010 | 2010 | инд. | Многоквартирный дом | На счете регионального оператора | Нет | 10 | 8 | 2 | 2 | 122 | 122 | 0 | 7864.4 | 5435.3 | 0 | 2429.1 | 2894.2 | 0 | Не присвоен | Имеется | Имеется |  |  | Свайный | Железобетонные | Панельные | 732.8 | На лестничной клетке | 2 | Центральное | 1 | Центральное | Центральное (закрытая система) | Центральное | Центральное | 0 | Отсутствует | Приточно-вытяжная вентиляция | Автоматическая | Внутренние водостоки | 2013-07-01 | Договор управления | Протокол общего собрания собственников помещений многоквартирного дома | 2013-06-17 | б/н | 2013-07-01 |  |  | ООО УК "Континент"
7687122 | край. Красноярский, г. Красноярск, ул. 3-я Линейная, д. 3 |  | 1957 | инд | Многоквартирный дом | Не заполнено | Нет | 1 |  | 1 | 0 | 2 |  |  | 78.8 | 78.8 | 0 |  | 550 |  | Не присвоен | Не заполнено | Не заполнено |  |  | Не заполнено | Деревянные | Деревянные | 0 | Не заполнено | 0 | Центральное | 1 | Печное | Отсутствует | Автономное | Отсутствует |  | Отсутствует | Не заполнено | Не заполнено | Не заполнено | [8 empty] | 0
7691514 | край. Красноярский, г. Красноярск, ул. Стрелочная, д. 15А | 1960 | 1960 | - | Многоквартирный дом | Не определен | Нет | 2 | 2 | 1 | 0 | 8 | 8 | 0 | 303.9 | 280.9 | 0 | 23 | 334 | 0 | Не заполнено | Не имеется | Не имеется |  | Форма отчета об исполнении договора управления, утвержденная приказом Минстроя России от 22 декабря 2014 года № 882/пр на сайте «Реформа ЖКХ» не позволяет в полном объеме раскрыть информацию по финансовому состоянию МКД. В связи с чем, соблюдая основные принципы УК: достоверность и доступность – более подробный отчет размещен в прикрепленном файле в рубрике «Управление». | Ленточный | Деревянные | Блочные | 0 | Отсутствует | 0 | Центральное | 2 | Печное | Отсутствует | Автономное | Отсутствует | 1.5 | Отсутствует | Отсутствует | Отсутствует | Отсутствует | [8 empty] | 0
6499595 | край. Красноярский, г. Красноярск, ул. П.И.Словцова, д. 16 | 1986 | 1986 | Жилой дом | Многоквартирный дом | На специальном счете у регионального оператора | Нет | 10 | 1 | 12 | 12 | 347 | 345 | 2 | 24629.9 | 22984.7 | 201 | 1444.2 | 14410 | 0 | Не присвоен | Имеется | Имеется |  |  | Бетонные столбы | Железобетонные | Панельные | 0 | На лестничной клетке | 12 | Центральное | 1 | Центральное | Центральное (открытая система) | Центральное | Центральное | 0 | Отсутствует | Вытяжная вентиляция | Пожарные гидранты | Внутренние водостоки | 2012-01-01 | Протокол общего собрания собственников | Протокол общего собрания собственников | 2011-12-27 | б/н | 2012-01-01 |  |  | ТСЖ "ТД Агроуниверситет"
7576506 | край. Красноярский, г. Красноярск, ул. Львовская, д. 13 | 1953 | 1953 | инд. | Многоквартирный дом | На счете регионального оператора | Нет | 2 | 2 | 2 | 0 | 8 | 8 | 0 | 441.3 | 396.3 | 0 | 45 | 748 | 0 | Не присвоен | Не имеется | Не имеется |  | Форма отчета об исполнении договора управления, утвержденная приказом Минстроя России от 22 декабря 2014 года № 882/пр на сайте «Реформа ЖКХ» не позволяет в полном объеме раскрыть информацию по финансовому состоянию МКД. В связи с чем, соблюдая основные принципы УК: достоверность и доступность – более подробный отчет размещен в прикрепленном файле в рубрике «Управление». | Ленточный | Деревянные | Блочные | 345 | Отсутствует | 0 | Центральное | 1 | Центральное | Центральное (открытая система) | Центральное | Центральное | 0 | Отсутствует | Отсутствует | Отсутствует | Отсутствует | 2016-11-01 | Протокол общего собрания собственников МКД | Протокол общего собрания собственников МКД | 2016-10-13 | 1 | 2016-10-13 |  |  | ООО "Кленовый Дворик"
6499879 | край. Красноярский, г. Красноярск, ул. им Героя Советского Союза М.А.Юшкова, д. 6 | 1969 | 1969 | 464 | Многоквартирный дом | На счете регионального оператора | Нет | 5 | 5 | 8 | 0 | 116 | 115 | 1 | 5644 | 5535.5 | 108.5 | 572 | 4701 | 0 | D | Не имеется | Не имеется | Не имеется | Форма отчета об исполнении договора управления за 2016г, утвержденная приказом Минстроя России от 22 декабря 2014 года №882/пр на сайте "Реформа ЖКХ" не позволяет в полном объеме раскрыть информацию по финансовому состоянию МКД. В связи с чем, соблюдая основные принципы УК: достоверность и доступность-более подробный отчет размещен в прикрепленном файле в разделе сайта "Управление". | Бетонные столбы | Железобетонные | Панельные | 1447.2 | Отсутствует | 0 | Центральное | 2 | Центральное | Центральное (открытая система) | Центральное | Центральное | 0 | Центральное | Приточно-вытяжная вентиляция | Отсутствует | Наружные водостоки | 2016-05-23 | Протокол общего собрания, договор управления | Протокол общего собрания собственников | 2015-04-15 | 21 | 2016-05-01 |  |  | ООО ГУК "Жилфонд"
6658281 | край. Красноярский, г. Красноярск, ул. Краснопресненская, д. 23 | 1942 | 1942 | - | Многоквартирный дом | Не определен | Да | 2 | 2 | 2 | 0 | 27 | 27 | 0 | 327.1 | 158.4 | 0 | 168.7 | 2621 | 0 | Не заполнено | Не имеется | Не имеется |  |  | Ленточный | Деревянные | Деревянные | 0 | Отсутствует | 0 | Центральное | 1 | Центральное | Отсутствует | Автономное | Отсутствует | 0 | Отсутствует | Отсутствует | Отсутствует | Отсутствует
8609299 | край. Красноярский, г. Красноярск, ул. Калинина, д. 35Д | 2005 | 2009 | кирпичный | Многоквартирный дом | На специальном счете у регионального оператора | Нет | 10 | 10 | 3 | 3 | 147 | 146 | 1 | 9216 | 7333 | 55 | 1553 | 4407 | 1300 | B | Имеется | Имеется |  |  | Не заполнено | Железобетонные | Каменные, кирпичные | 1000 | На лестничной клетке | 3 | Центральное | 1 | Центральное | Центральное (закрытая система) | Центральное | Центральное | 100 | Отсутствует | Приточно-вытяжная вентиляция | Пожарные гидранты | Внутренние водостоки | 2009-11-10 | протокол общего собрания собственников | протокол общего собрания собственников | 2009-11-09 | 1 |  |  |  | ТСЖ "Калина+"
7562447 | край. Красноярский, г. Красноярск, ул. Верхняя, д. 43 | 1963 | 1963 | инд. | Многоквартирный дом | На счете регионального оператора | Да | 1 | 1 | 1 | 0 | 6 | 6 | 0 | 238.5 | 238.5 | 0 | 0 | 0 | 0 | Не присвоен | Не имеется | Не имеется |  | Форма отчета об исполнении договора управления, утвержденная приказом Минстроя России от 22 декабря 2014 года № 882/пр на сайте «Реформа ЖКХ» не позволяет в полном объеме раскрыть информацию по финансовому состоянию МКД. В связи с чем, соблюдая основные принципы УК: достоверность и доступность – более подробный отчет размещен в прикрепленном файле в рубрике «Управление». | Ленточный | Деревянные | Деревянные | 0 | Отсутствует | 0 | Отсутствует | 0 | Печное | Отсутствует | Центральное | Отсутствует | 0 | Отсутствует | Отсутствует | Отсутствует | Отсутствует
7584253 | край. Красноярский, г. Красноярск, ул. Армейская, д. 7 | 1948 | 1948 | Инд.кирпич | Многоквартирный дом | На счете регионального оператора | Да | 2 | 2 | 1 | 0 | 8 | 8 | 0 | 497.03 | 497.03 | 0 | 40.7 | 0 | 0 | Не присвоен | Не имеется | Не имеется | нет | нет | Ленточный | Деревянные | Деревянные | 0 | Отсутствует | 0 | Отсутствует | 0 | Печное | Отсутствует | Отсутствует | Отсутствует | 0 | Отсутствует | Вытяжная вентиляция | Отсутствует | Наружные водостоки | 2017-04-01 | Договор управления | протокол ОСС | 2017-03-24 | 1 | 2017-04-01
9056069 | край. Красноярский, г. Красноярск, ул. Судостроительная, д. 25а | 2015 | 2015 | панельный | Многоквартирный дом | Не определен | Нет | 17 | 17 | 1 | 2 | 130 | 128 | 2 | 7859.5 | 4922.2 | 331.9 | 2034.1 | 15812 | 0 | B | Имеется | Имеется | Планируется благоустройство |  | Свайный | Железобетонные | Монолитные | 344 | На лестничной клетке | 1 | Центральное | 2 | Центральное | Центральное (открытая система) | Центральное | Центральное | 0 | Отсутствует | Приточно-вытяжная вентиляция | Автоматическая | Наружные водостоки | 2015-04-08 | Решение единственного собственника | Договор | 2015-04-08 | б/н | 2015-04-08 |  |  | ООО УК "Оникс"
9120329 | край. Красноярский, г. Красноярск, ул. Семафорная, д. 291 |  |  |  | Не заполнено | Не заполнено | Да | [13 empty] | Не заполнено | Не заполнено | Не заполнено |  |  | Не заполнено | Не заполнено | Не заполнено |  | Не заполнено |  | Не заполнено |  | Не заполнено | Не заполнено | Не заполнено | Не заполнено |  | Не заполнено | Не заполнено | Не заполнено | Не заполнено
6467800 | край. Красноярский, г. Красноярск, ул. Джамбульская, д. 2Б | 1973 | 1973 | 1-464-АК1 | Многоквартирный дом | На счете регионального оператора | Нет | 5 | 5 | 4 | 0 | 190 | 189 | 1 | 3940 | 3814.8 | 125.2 | 208 | 3395 | 0 | Не присвоен | Не имеется | Не имеется | нет | нет | Свайный | Железобетонные | Панельные | 874 | Отсутствует | 0 | Центральное | 1 | Центральное | Центральное (открытая система) | Центральное | Центральное | 0 | Центральное | Вытяжная вентиляция | Отсутствует | Наружные водостоки | 2017-04-14 | Договор управления | Протокол общего собрания | 2016-11-30 | 1 | 2016-12-01 |  |  | ООО ГУК "Жилфонд"
8251546 | край. Красноярский, г. Красноярск, ул. Академгородок, д. 18, к. Д |  |  |  | Не заполнено | Не заполнено | Нет | [13 empty] | Не заполнено | Не заполнено | Не заполнено |  |  | Не заполнено | Не заполнено | Не заполнено |  | Не заполнено |  | Не заполнено |  | Не заполнено | Не заполнено | Не заполнено | Не заполнено |  | Автономное | Не заполнено | Не заполнено | Не заполнено
8010525 | край. Красноярский, г. Красноярск, ул. Академгородок, д. 23 | 1993 | 1993 | 111-97 | Многоквартирный дом | На счете регионального оператора | Нет | 10 | 1 | 5 | 5 | 170 | 170 | 0 | 12799.5 | 11451.2 | 0 | 4430.75 | 9214.1 | 0 | E | Имеется | Не имеется |  |  | Свайный | Железобетонные | Панельные | 1535.6 | Отсутствует | 0 | Центральное | 2 | Центральное | Центральное (открытая система) | Центральное | Центральное | 0 | Отсутствует | Приточно-вытяжная вентиляция | Отсутствует | Внутренние водостоки | 2015-12-31 | Договор управления МКД | протокол | 2015-12-30 | 2 | 2015-12-31 |  |  | ФГУП "ЖКХ КНЦ СО РАН"
7691794 | край. Красноярский, г. Красноярск, ул. Туристская, д. 37 | 1960 | 1960 | - | Жилой дом блокированной застройки | Не определен | Нет | 1 | 1 | 1 | 0 | 4 | 4 | 0 | 67.9 | 67.9 | 0 | 0 | 984 | 0 | Не присвоен | Не имеется | Не имеется |  | Форма отчета об исполнении договора управления, утвержденная приказом Минстроя России от 22 декабря 2014 года № 882/пр на сайте «Реформа ЖКХ» не позволяет в полном объеме раскрыть информацию по финансовому состоянию МКД. В связи с чем, соблюдая основные принципы УК: достоверность и доступность – более подробный отчет размещен в прикрепленном файле в рубрике «Управление». | Ленточный | Деревянные | Деревянные | 0 | Отсутствует | 0 | Центральное | 1 | Печное | Отсутствует | Отсутствует | Отсутствует | 0 | Отсутствует | Отсутствует | Отсутствует | Отсутствует
7681702 | край. Красноярский, г. Красноярск, ул. Конструкторов, д. 9 | 1959 | 1959 | - | Жилой дом блокированной застройки | Не определен | Нет | 1 | 1 | 0 | 0 | 1 | 1 | 0 | 53.9 | 53.9 | 0 | 0 | 443 | 0 | Не заполнено | Не имеется | Не имеется |  | Форма отчета об исполнении договора управления, утвержденная приказом Минстроя России от 22 декабря 2014 года № 882/пр на сайте «Реформа ЖКХ» не позволяет в полном объеме раскрыть информацию по финансовому состоянию МКД. В связи с чем, соблюдая основные принципы УК: достоверность и доступность – более подробный отчет размещен в прикрепленном файле в рубрике «Управление». | Ленточный | Не заполнено | Деревянные | 0 | Отсутствует | 0 | Центральное | 1 | Отсутствует | Отсутствует | Отсутствует | Отсутствует | 0 | Отсутствует | Отсутствует | Отсутствует | Отсутствует
7641455 | край. Красноярский, г. Красноярск, ул. Ломоносова, д. 124 |  | 1935 |  | Не заполнено | Не заполнено | Нет | 2 |  |  |  | 11 |  |  | 526.8 | 361.4 |  |  |  |  | Не заполнено | Не заполнено | Не заполнено |  |  | Не заполнено | Деревянные | Деревянные |  | Не заполнено |  | Центральное |  | Центральное | Центральное (открытая система) | Центральное | Центральное |  | Центральное | Не заполнено | Не заполнено | Не заполнено
7612518 | край. Красноярский, г. Красноярск, ул. Московская, д. 12 | 1962 | 1962 | инд. | Многоквартирный дом | На счете регионального оператора | Нет | 5 | 5 | 4 | 0 | 81 | 81 | 0 | 3539.5 | 3539.5 | 0 | 331 | 2455.3 |  | Не присвоен | Имеется | Не имеется |  | Форма отчета об исполнении договора управления за 2016г, утвержденная приказом Минстроя России от 22 декабря 2014 года №882/пр на сайте "Реформа ЖКХ" не позволяет в полном объеме раскрыть информацию по финансовому состоянию МКД. В связи с чем, соблюдая основные принципы УК: достоверность и доступность-более подробный отчет размещен в прикрепленном файле в разделе сайта "Управление". | Ленточный | Железобетонные | Панельные | 899.1 | Отсутствует | 0 | Центральное | 1 | Центральное | Центральное (открытая система) | Центральное | Центральное | 0 | Отсутствует | Приточно-вытяжная вентиляция | Отсутствует | Наружные водостоки | 2016-10-07 | Протокол общего собрания, договор управления | Протокол общего собрания собственников | 2016-09-09 | Б/Н | 2016-09-15 |  |  | ООО ГУК "Жилфонд"
7640803 | край. Красноярский, г. Красноярск, ул. Калинина, д. 65, к. 4 | 1953 | 1953 | инд. | Многоквартирный дом | На счете регионального оператора | Да | 2 | 2 | 8 | 0 | 8 | 8 | 0 | 408.5 | 408.5 | 0 | 590.1 | 0 | 0 | Не присвоен | Не имеется | Не имеется | Не имеется | Форма отчета об исполнении договора управления, утвержденная приказом Минстроя России от 22 декабря 2014 года №882/пр на сайте "Реформа ЖКХ" не позволяет в полном объеме раскрыть информацию по финансовому состоянию МКД. В связи с чем, соблюдая основные принципы УК: достоверность и доступность-более подробный отчет размещен в прикрепленном файле в разделе сайта "Управление". | Ленточный | Деревянные | Деревянные | 253.44 | Отсутствует | 0 | Центральное | 1 | Печное | Отсутствует | Центральное | Центральное | 0 | Автономное | Отсутствует | Отсутствует | Отсутствует
7875174 | край. Красноярский, г. Красноярск, ул. Судостроительная, д. 161 | 2011 | 2011 | 97 | Многоквартирный дом | На счете регионального оператора | Нет | 14 | 1 | 4 | 5 | 208 | 208 | 1 | 12462.4 | 9925.7 | 28.5 | 2508.2 | 1632 | 0 | B | Имеется | Имеется |  |  | Свайный | Железобетонные | Панельные | 1632 | На лестничной клетке | 4 | Центральное | 8 | Центральное | Центральное (открытая система) | Центральное | Центральное | 0 | Отсутствует | Приточно-вытяжная вентиляция | Пожарный кран | Смешанные | 2011-06-17 | договор управления мкд | протокол общего собрания | 2013-04-16 | 1 | 2013-04-16 |  |  | ООО "УК "КРАС-СЕРВИС"
7589493 | край. Красноярский, г. Красноярск, наб. Ярыгинская, д. 23 | 2012 | 2012 | 001.08.2010/1 кирпичный | Многоквартирный дом | На счете регионального оператора | Нет | 24 | 1 | 1 | 4 | 197 | 189 | 8 | 17296 | 12871 | 1057.3 | 0 | 572 | 0 | B | Имеется | Имеется | Благоустройство территории с учетом требований СниП 2.07.01-89*. Проектом предусматривается устройство дворовой территории с необходимым набором площадок (для детей дошкольного и младшего школьного возраста, для отдыха взрослого населения, для занятий физкультурой, площадки для хозяйственных целей). Для благоустройства территории предусмотрены малые архитектурные формы (урны, скамьи, вазоны для цветов). Озеленение осуществляется устройством газонов с посевом многолетних трав, посадкой деревьев, кустарников.Зеленая парковка | со встроенно-пристроенными нежилыми помещениями в комплексе с подземными автопарковками, объектами соцкультбыта, запроектирован из одной 25-ти этажной секции (23 – жилые, 1 – клубы, 1 – верхний технический) с подвальным этажом. Здание жилого дома прямоугольной формы в плане, с размерами в осях 25,8*29,1 м. Высота первого этажа – 3,6 м, высота жилых этажей – 3,00 м. Высота подвального этажа – 3,38 и 3,50 м. Высота помещений технического этажа – 3,39 и 2,4 м. Степень огнестойкости I-ая. Класс функциональной пожарной опасности Ф 1.3. – многоквартирные жилые дома. Класса конструктивной пожарной опасности С0. На первом этаже и частично в подвале располагаются клубы с сан. узлами | Свайный | Смешанные | Смешанные | 799 | На лестничной клетке | 1 | Центральное | 8 | Центральное | Центральное (открытая система) | Центральное | Центральное | 0 | Отсутствует | Приточно-вытяжная вентиляция | Автоматическая | Внутренние водостоки | 2013-09-22 | договор управления | протокол общего собрания собственников | 2013-09-22 | №1 | 2013-09-22 |  |  | ООО "УК "Орбита"
6467572 | край. Красноярский, г. Красноярск, ул. Александра Матросова, д. 4 | 1975 | 1975 | - | Многоквартирный дом | Не определен | Нет | 5 | 5 | 12 | 0 | 148 | 138 | 10 | 10749.7 | 7488.6 | 3261.1 | 1168 | 6170.25 | 0 | Не присвоен | Имеется | Не имеется |  | Форма отчета об исполнении договора управления за 2016г, утвержденная приказом Минстроя России от 22 декабря 2014 года №882/пр на сайте "Реформа ЖКХ" не позволяет в полном объеме раскрыть информацию по финансовому состоянию МКД. В связи с чем, соблюдая основные принципы УК: достоверность и доступность-более подробный отчет размещен в прикрепленном файле в разделе сайта "Управление". | Иной | Железобетонные | Каменные, кирпичные | 3713.3 | Отсутствует | 0 | Центральное | 1 | Центральное | Центральное (открытая система) | Центральное | Центральное | 0 | Отсутствует | Приточно-вытяжная вентиляция | Отсутствует | Отсутствует | 2016-10-06 | Протокол общего собрания, договор управления | Протокол общего собрания собственников | 2016-08-30 | 1/4Св | 2016-08-30 |  |  | ООО ГУК "Жилфонд"
6499803 | край. Красноярский, г. Красноярск, пр-кт. Машиностроителей, д. 11 | 1984 | 1984 | инд. | Многоквартирный дом | На специальном счете у регионального оператора | Нет | 9 | 9 | 5 | 5 | 185 | 185 | 0 | 10206.8 | 10206.8 | 0 | 1716 | 6676 |  | Не присвоен | Имеется | Имеется |  | Форма отчета об исполнении договора управления за 2016г, утвержденная приказом Минстроя России от 22 декабря 2014 года №882/пр на сайте "Реформа ЖКХ" не позволяет в полном объеме раскрыть информацию по финансовому состоянию МКД. В связи с чем, соблюдая основные принципы УК: достоверность и доступность-более подробный отчет размещен в прикрепленном файле в разделе сайта "Управление". | Свайный | Железобетонные | Панельные | 1440 | На лестничной клетке | 5 | Центральное | 1 | Центральное | Центральное (закрытая система) | Центральное | Центральное | 0 | Отсутствует | Приточно-вытяжная вентиляция | Отсутствует | Внутренние водостоки | 2016-04-15 | Протокол общего собрания, договор управления | Протокол общего собрания собственников | 2016-03-11 | Б/Н | 2016-03-11 |  |  | ООО ГУК "Жилфонд"
7608073 | край. Красноярский, г. Красноярск, ул. Первых пионеров, д. 15 | 1976 | 1976 | 1-447 | Многоквартирный дом | На счете регионального оператора | Нет | 5 | 5 | 11 |  | 160 |  |  | 7710.1 | 7710.1 | 0 | 3416.1 | 4954 | 0 | Не присвоен | Имеется | Не имеется | ограждение |  | Ленточный | Железобетонные | Каменные, кирпичные | 1252.3 | Не заполнено | 0 | Центральное | 2 | Центральное | Центральное (открытая система) | Центральное | Центральное | 0 | Отсутствует | Приточно-вытяжная вентиляция | Отсутствует | Внутренние водостоки | 2014-12-30 | Договор управления | Протокол общего собрания собственников | 2015-08-24 | 1184 | 2014-12-30 |  |  | МП "МУК Красноярская"
6467892 | край. Красноярский, г. Красноярск, ул. Гастелло, д. 28 | 1978 | 1978 | 111-142 | Многоквартирный дом | На счете регионального оператора | Нет | 5 | 5 | 4 | 0 | 58 | 58 | 0 | 2871.8 | 2871.8 | 0 | 429.2 | 2705 | 0 | Не присвоен | Имеется | Не имеется |  | Форма отчета об исполнении договора управления за 2016г, утвержденная приказом Минстроя России от 22 декабря 2014 года №882/пр на сайте "Реформа ЖКХ" не позволяет в полном объеме раскрыть информацию по финансовому состоянию МКД. В связи с чем, соблюдая основные принципы УК: достоверность и доступность-более подробный отчет размещен в прикрепленном файле в разделе сайта "Управление". | Ленточный | Железобетонные | Панельные | 758.8 | Отсутствует | 0 | Центральное | 1 | Центральное | Центральное (открытая система) | Центральное | Центральное | 0 | Отсутствует | Приточно-вытяжная вентиляция | Пожарные гидранты | Отсутствует | 2016-05-05 | Протокол общего собрания, договор управления | Протокол общего собрания собственников | 2016-03-19 | 98-К | 2016-04-01 |  |  | ООО ГУК "Жилфонд"
6467491 | край. Красноярский, г. Красноярск, ул. Юности, д. 29 | 1947 | 1947 | инд. | Многоквартирный дом | На счете регионального оператора | Нет | 5 | 5 | 4 | 0 | 76 | 76 | 0 | 3127.3 | 3127.3 | 0 | 280 | 464 | 0 | Не присвоен | Имеется | Не имеется | 0 | Форма отчета об исполнении договора управления за 2016г, утвержденная приказом Минстроя России от 22 декабря 2014 года № 882/пр на сайте «Реформа ЖКХ» не позволяет в полном объеме раскрыть информацию по финансовому состоянию МКД. В связи с чем, соблюдая основные принципы УК: достоверность и доступность – более подробный отчет размещен в прикрепленном файле в рубрике «Управление». | Ленточный | Смешанные | Каменные, кирпичные | 889.4 | Отсутствует | 0 | Центральное | 1 | Центральное | Центральное (открытая система) | Центральное | Центральное | 0 | Отсутствует | Приточно-вытяжная вентиляция | Отсутствует | Отсутствует | 2016-12-23 | Протокол общего собрания, договор управления | Протокол общего собрания собственников | 2016-11-28 | Б/Н | 2016-11-28 |  |  | ООО ГУК "Жилфонд"
6467958 | край. Красноярский, г. Красноярск, ул. Академика Павлова, д. 33 | 1975 | 1975 | 111-142 | Многоквартирный дом | На счете регионального оператора | Нет | 5 | 5 | 6 | 0 | 88 | 87 | 1 | 4288.2 | 4223.7 | 64.5 | 590.4 | 19564 | 0 | Не присвоен | Имеется | Не имеется |  | Форма отчета об исполнении договора управления за 2016г, утвержденная приказом Минстроя России от 22 декабря 2014 года №882/пр на сайте "Реформа ЖКХ" не позволяет в полном объеме раскрыть информацию по финансовому состоянию МКД. В связи с чем, соблюдая основные принципы УК: достоверность и доступность-более подробный отчет размещен в прикрепленном файле в разделе сайта "Управление". | Свайный | Железобетонные | Панельные | 1168 | На лестничной клетке | 6 | Центральное | 1 | Центральное | Центральное (открытая система) | Центральное | Центральное | 0 | Отсутствует | Приточно-вытяжная вентиляция | Пожарные гидранты | Отсутствует | 2016-10-04 | Протокол общего собрания, договор управления | Протокол общего собрания собственников | 2016-09-13 | 241-К | 2016-09-15 |  |  | ООО ГУК "Жилфонд"
7675368 | край. Красноярский, г. Красноярск, ул. Базайская, д. 158 | 1957 | 1957 | - | Жилой дом блокированной застройки | На счете регионального оператора | Нет | 1 | 1 | 1 | 0 | 4 | 4 | 0 | 98.5 | 98.5 | 0 | 0 | 1142 | 0 | Не заполнено | Не имеется | Не имеется |  | Форма отчета об исполнении договора управления, утвержденная приказом Минстроя России от 22 декабря 2014 года № 882/пр на сайте «Реформа ЖКХ» не позволяет в полном объеме раскрыть информацию по финансовому состоянию МКД. В связи с чем, соблюдая основные принципы УК: достоверность и доступность – более подробный отчет размещен в прикрепленном файле в рубрике «Управление». | Иной | Деревянные | Деревянные | 0 | Отсутствует | 0 | Центральное | 2 | Печное | Отсутствует | Автономное | Отсутствует | 3 | Отсутствует | Отсутствует | Отсутствует | Отсутствует
7691298 | край. Красноярский, г. Красноярск, ул. Свердловская, д. 247 | 1957 | 1957 | - | Многоквартирный дом | На счете регионального оператора | Нет | 2 | 2 | 2 | 0 | 12 | 12 | 0 | 955.8 | 882.3 | 0 | 73.5 | 2866 | 0 | Не заполнено | Имеется | Не имеется |  | Форма отчета об исполнении договора управления, утвержденная приказом Минстроя России от 22 декабря 2014 года № 882/пр на сайте «Реформа ЖКХ» не позволяет в полном объеме раскрыть информацию по финансовому состоянию МКД. В связи с чем, соблюдая основные принципы УК: достоверность и доступность – более подробный отчет размещен в прикрепленном файле в рубрике «Управление». | Ленточный | Деревянные | Деревянные | 0 | Отсутствует | 0 | Центральное | 1 | Центральное | Отсутствует | Центральное | Отсутствует | 0 | Отсутствует | Приточно-вытяжная вентиляция | Отсутствует | Отсутствует | 2017-04-19 | Договор управления многоквартирным домом | Протокол внеочередного общего собрания собственников помещений в МКД | 2017-02-17 | 1-247/Св | 2017-02-17 |  |  | ООО ГУК "Жилфонд"
7681264 | край. Красноярский, г. Красноярск, ул. Ключевская, д. 65 | 1956 | 1956 | - | Многоквартирный дом | На счете регионального оператора | Да | 2 | 2 | 1 | 0 | 8 | 8 | 0 | 563.3 | 512.3 | 0 | 51 | 2436 | 0 | Не заполнено | Не имеется | Не имеется |  | Форма отчета об исполнении договора управления, утвержденная приказом Минстроя России от 22 декабря 2014 года № 882/пр на сайте «Реформа ЖКХ» не позволяет в полном объеме раскрыть информацию по финансовому состоянию МКД. В связи с чем, соблюдая основные принципы УК: достоверность и доступность – более подробный отчет размещен в прикрепленном файле в рубрике «Управление». | Ленточный | Деревянные | Деревянные | 0 | Отсутствует | 0 | Центральное | 1 | Печное | Отсутствует | Центральное | Центральное | 0 | Отсутствует | Отсутствует | Отсутствует | Отсутствует
6916989 | край. Красноярский, г. Красноярск, ул. Ады Лебедевой, д. 66 | 1992 | 1992 | инд | Многоквартирный дом | На счете регионального оператора | Нет | 9 | 9 | 3 | 4 | 221 | 216 | 5 | 16215.4 | 13446.9 | 1831 | 937.5 | 7842 | 0 | Не присвоен | Имеется | Не имеется |  | Форма отчета об исполнении договора управления, утвержденная приказом Минстроя России от 22 декабря 2014 года № 882/пр на сайте «Реформа ЖКХ» не позволяет в полном объеме раскрыть информацию по финансовому состоянию МКД. В связи с чем, соблюдая основные принципы УК: достоверность и доступность – более подробный отчет размещен в прикрепленном файле в рубрике «Управление». | Свайный | Железобетонные | Каменные, кирпичные | 2400 | На лестничной клетке | 3 | Центральное | 1 | Центральное | Центральное (открытая система) | Центральное | Центральное | 0 | Отсутствует | Вытяжная вентиляция | Отсутствует | Внутренние водостоки | 2016-09-01 | Договор управления № 22 от 01.07.2016 г.Протокол ОСС № 1 от 25.05.2016 г по 25.06.2016 г. | Протокол | 2016-06-25 | 1 | 2016-07-01 |  |  | Жилищный Трест
9088645 | край. Красноярский, г. Красноярск, ул. Весны, д. 32 | 2015 | 2015 | Монолитно-кирпичный | Многоквартирный дом | Не определен | Нет | 27 | 27 | 1 | 4 | 127 | 123 | 4 | 10273.3 | 9431.1 | 842.2 | 4159.7 |  | 0 | B | Имеется | Имеется |  |  | Свайный | Железобетонные | Каменные, кирпичные | 654.5 | На лестничной клетке | 1 | Центральное | 2 | Центральное | Центральное (закрытая система) | Центральное | Центральное | 0 | Отсутствует | Приточно-вытяжная вентиляция | Автоматическая | Смешанные | 2015-11-03 | Протокол общего собрания/Договор управления | Протоколо общего собрания | 2015-11-03 | 1 | 2015-11-03 |  |  | ООО УК "Высота"
7608035 | край. Красноярский, г. Красноярск, ул. Озерная, д. 30/6 | 1957 | 1957 | инд. | Многоквартирный дом | На счете регионального оператора | Нет | 3 | 3 | 2 | 0 | 21 | 21 | 0 | 2429.1 | 1194.2 | 0 | 1234.9 | 1601.9 | 0 | Не присвоен | Имеется | Не имеется |  | Форма отчета об исполнении договора управления, утвержденная приказом Минстроя России от 22 декабря 2014 года № 882/пр на сайте «Реформа ЖКХ» не позволяет в полном объеме раскрыть информацию по финансовому состоянию МКД. В связи с чем, соблюдая основные принципы УК: достоверность и доступность – более подробный отчет размещен в прикрепленном файле в рубрике «Управление». | Ленточный | Деревянные | Каменные, кирпичные | 401 | Отсутствует | 0 | Центральное | 2 | Центральное | Центральное (открытая система) | Центральное | Центральное | 0 | Отсутствует | Приточно-вытяжная вентиляция | Отсутствует | Наружные водостоки | 2016-09-01 | Договор управления | Протокол общего собрания | 2016-08-17 | 2715 | 2016-09-01 |  |  | МП "МУК Красноярская"
7691258 | край. Красноярский, г. Красноярск, ул. Свердловская, д. 112 | 1954 | 1954 | - | Многоквартирный дом | На счете регионального оператора | Нет | 2 | 2 | 2 | 0 | 8 | 8 | 0 | 538.5 | 488 | 0 | 50.5 | 1307 | 0 | Не заполнено | Имеется | Не имеется |  | Форма отчета об исполнении договора управления, утвержденная приказом Минстроя России от 22 декабря 2014 года № 882/пр на сайте «Реформа ЖКХ» не позволяет в полном объеме раскрыть информацию по финансовому состоянию МКД. В связи с чем, соблюдая основные принципы УК: достоверность и доступность – более подробный отчет размещен в прикрепленном файле в рубрике «Управление». | Ленточный | Деревянные | Деревянные | 0 | Отсутствует | 0 | Центральное | 1 | Центральное | Отсутствует | Центральное | Отсутствует | 9 | Отсутствует | Приточно-вытяжная вентиляция | Отсутствует | Отсутствует | [8 empty] | 0
9109816 | край. Красноярский, г. Красноярск, пр-кт. 60 лет образования СССР, д. 42 , лит. А | 2015 | 2015 | индивидуальный проект шифр П-14-12-АР1 | Многоквартирный дом | На счете регионального оператора | Нет | 15 | 15 | 1 | 3 | 188 | 186 | 2 | 11431.7 | 7730.5 | 175.6 | 3316.1 |  |  | B | Имеется | Не имеется | газоны по периметру дома с озеленением |  | Свайный | Железобетонные | Смешанные | 776 | На лестничной клетке | 1 | Центральное | 2 | Центральное | Центральное (закрытая система) | Центральное | Центральное | 0 | Отсутствует | Приточно-вытяжная вентиляция | Пожарные гидранты | Внутренние водостоки | 2016-03-01 | Протокол общего собрания собственников МКД от 29.02.2016, договор управления от 01.03.2016 | протокол общего собрания собственников МКД | 2016-02-29 | 1 | 2016-03-01 |  |  | УК "Альфа"
7553179 | край. Красноярский, г. Красноярск, ул. 26 Бакинских Комиссаров, д. 23 | 1972 | 1972 | инд. | Многоквартирный дом | На счете регионального оператора | Нет | 5 | 5 | 1 | 0 | 150 | 147 | 3 | 2790.7 | 2645.1 | 145.6 | 876.5 | 920 | 0 | Не присвоен | Не имеется | Не имеется |  | Форма отчета об исполнении договора управления за 2016г, утвержденная приказом Минстроя России от 22 декабря 2014 года №882/пр на сайте "Реформа ЖКХ" не позволяет в полном объеме раскрыть информацию по финансовому состоянию МКД. В связи с чем, соблюдая основные принципы УК: достоверность и доступность-более подробный отчет размещен в прикрепленном файле в разделе сайта "Управление". | Ленточный | Смешанные | Каменные, кирпичные | 830.5 | Отсутствует | 0 | Центральное | 1 | Центральное | Центральное (открытая система) | Центральное | Центральное | 0 | Отсутствует | Приточно-вытяжная вентиляция | Отсутствует | Наружные водостоки | 2016-06-27 | Протокол общего собрания, договор управления | Протокол общего собрания собственников | 2016-06-16 | Б/Н | 2016-06-17 |  |  | ООО ГУК "Жилфонд"
7602144 | край. Красноярский, г. Красноярск, ул. 7-я Продольная, д. 8 | 1959 | 1959 | инд | Многоквартирный дом | На счете регионального оператора | Нет | 2 | 2 | 1 | 0 | 4 | 4 | 0 | 130.4 | 130.4 | 0 | 0 | 1460 | 0 | Не присвоен | Не имеется | Не имеется |  | Форма отчета об исполнении договора управления, утвержденная приказом Минстроя России от 22 декабря 2014 года № 882/пр на сайте «Реформа ЖКХ» не позволяет в полном объеме раскрыть информацию по финансовому состоянию МКД. В связи с чем, соблюдая основные принципы УК: достоверность и доступность – более подробный отчет размещен в прикрепленном файле в рубрике «Управление». | Ленточный | Деревянные | Деревянные | 0 | Отсутствует | 0 | Центральное | 1 | Печное | Отсутствует | Автономное | Отсутствует | 0 | Отсутствует | Отсутствует | Отсутствует | Отсутствует | [8 empty] | 0
6468104 | край. Красноярский, г. Красноярск, ул. Герцена, д. 38 | 1957 | 1957 | инд | Многоквартирный дом | На счете регионального оператора | Нет | 2 | 2 | 1 | 0 | 9 | 9 | 0 | 420.8 | 386.6 | 0 | 34.2 | 598 | 0 | Не присвоен | Не имеется | Не имеется |  | Форма отчета об исполнении договора управления, утвержденная приказом Минстроя России от 22 декабря 2014 года № 882/пр на сайте «Реформа ЖКХ» не позволяет в полном объеме раскрыть информацию по финансовому состоянию МКД. В связи с чем, соблюдая основные принципы УК: достоверность и доступность – более подробный отчет размещен в прикрепленном файле в рубрике «Управление». | Ленточный | Деревянные | Смешанные | 0 | Отсутствует | 0 | Центральное | 1 | Печное | Отсутствует | Центральное | Центральное | 0 | Отсутствует | Отсутствует | Отсутствует | Отсутствует | 2017-01-01 | Протокол собрания собственников МКД | Протокол собрания собственников МКД | 2016-12-15 | 1 | 2016-12-15 |  |  | ООО "УК СК 24"
6467865 | край. Красноярский, г. Красноярск, ул. Воронова, д. 14 | 1980 | 1980 | 1-335А | Многоквартирный дом | На счете регионального оператора | Нет | 5 | 5 | 4 | 0 | 32 | 30 | 2 | 3514.17 | 3686.27 | 827.9 | 295.5 | 860.1 | 0 | Не присвоен | Не имеется | Не имеется | нет | нет | Свайный | Железобетонные | Панельные | 464 | Отсутствует | 0 | Центральное | 2 | Центральное | Центральное (открытая система) | Центральное | Центральное | 0 | Отсутствует | Вытяжная вентиляция | Отсутствует | Наружные водостоки | 2017-04-17 | Договор управления | Протокол общего собрания | 2016-11-30 | 1 | 2016-12-01 |  |  | ООО ГУК "Жилфонд"
7552234 | край. Красноярский, г. Красноярск, пр-кт. им газеты Красноярский Рабочий, д. 48 | 1941 | 1941 | инд. | Многоквартирный дом | На специальном счете у регионального оператора | Нет | 5 | 4 | 6 | 0 | 45 | 39 | 6 | 4492 | 3078 | 912 | 502 | 2954 | 0 | Не присвоен | Имеется | Не имеется | - | - | Ленточный | Смешанные | Каменные, кирпичные | 1397.5 | Отсутствует | 0 | Центральное | 1 | Центральное | Центральное (закрытая система) | Центральное | Центральное | 0 | Отсутствует | Приточно-вытяжная вентиляция | Отсутствует | Наружные водостоки | 2015-12-01 | договор управления МКД | Протокол общего собрания собственников МКД | 2015-10-21 | 1 | 2015-12-01 |  |  | ООО УК "Павловский Дворик"
6467944 | край. Красноярский, г. Красноярск, ул. Кутузова, д. 86 | 1978 | 1978 | 111-142 | Многоквартирный дом | На счете регионального оператора | Нет | 5 | 5 | 6 | 0 | 88 | 88 | 0 | 4109.9 | 4109.9 | 0 | 643.8 | 16554 | 0 | Не присвоен | Имеется | Не имеется |  | Форма отчета об исполнении договора управления за 2016г, утвержденная приказом Минстроя России от 22 декабря 2014 года №882/пр на сайте "Реформа ЖКХ" не позволяет в полном объеме раскрыть информацию по финансовому состоянию МКД. В связи с чем, соблюдая основные принципы УК: достоверность и доступность-более подробный отчет размещен в прикрепленном файле в разделе сайта "Управление". | Ленточный | Железобетонные | Панельные | 1137 | На лестничной клетке | 6 | Центральное | 1 | Центральное | Центральное (открытая система) | Центральное | Центральное |  | Отсутствует | Приточно-вытяжная вентиляция | Пожарные гидранты | Отсутствует | 2016-06-30 | Протокол общего собрания, договор управления | Протокол общего собрания собственников | 2016-06-24 | 210-К | 2016-07-15 |  |  | ООО ГУК "Жилфонд"
7640923 | край. Красноярский, г. Красноярск, ул. Ленинградская 1-я, д. 10 | 1959 | 1959 | Т-39 | Многоквартирный дом | На счете регионального оператора | Нет | 2 | 2 | 1 | 0 | 8 | 7 | 1 | 346.4 | 306.2 | 40.2 | 23.6 | 817 | 0 | Не присвоен | Не имеется | Не имеется | Не имеется | Форма отчета об исполнении договора управления за 2016г, утвержденная приказом Минстроя России от 22 декабря 2014 года №882/пр на сайте "Реформа ЖКХ" не позволяет в полном объеме раскрыть информацию по финансовому состоянию МКД. В связи с чем, соблюдая основные принципы УК: достоверность и доступность-более подробный отчет размещен в прикрепленном файле в разделе сайта "Управление". | Ленточный | Деревянные | Деревянные | 231 | Отсутствует | 0 | Центральное | 1 | Центральное | Центральное (открытая система) | Центральное | Центральное | 0 | Автономное | Отсутствует | Отсутствует | Отсутствует | 2016-12-09 | Протокол общего собрания, договор управления | Протокол общего собрания собственников | 2016-10-31 | 177 | 2016-11-10 |  |  | ООО ГУК "Жилфонд"
7568663 | край. Красноярский, г. Красноярск, ул. Глинки, д. 22 | 1956 | 1956 | инд. | Многоквартирный дом | На счете регионального оператора | Нет | 2 | 2 | 1 | 0 | 30 | 30 | 0 | 770.4 | 729.4 | 0 | 41 | 876 | 0 | Не присвоен | Не имеется | Не имеется |  | Форма отчета об исполнении договора управления, утвержденная приказом Минстроя России от 22 декабря 2014 года № 882/пр на сайте «Реформа ЖКХ» не позволяет в полном объеме раскрыть информацию по финансовому состоянию МКД. В связи с чем, соблюдая основные принципы УК: достоверность и доступность – более подробный отчет размещен в прикрепленном файле в рубрике «Управление». | Ленточный | Деревянные | Каменные, кирпичные | 0 | Отсутствует | 0 | Центральное | 1 | Центральное | Центральное (открытая система) | Центральное | Центральное | 0 | Отсутствует | Отсутствует | Отсутствует | Отсутствует | 2016-11-01 | Протокол решения собственников МКД | Протокол решения собственников МКД | 2016-10-13 | 1 | 2016-10-13 |  |  | ООО "Кленовый Дворик"
7607658 | край. Красноярский, г. Красноярск, ул. Ломоносова, д. 110 | 1936 | 1936 | инд. | Многоквартирный дом | На счете регионального оператора | Да | 2 | 2 | 2 | 0 | 8 | 8 | 0 | 502.6 | 502.6 | 0 | 0 | 454 | 0 | Не присвоен | Не имеется | Не имеется | Отсутствует | Отсутствует | Ленточный | Деревянные | Деревянные | 0 | Отсутствует | 0 | Центральное | 2 | Центральное | Центральное (открытая система) | Центральное | Центральное | 0 | Отсутствует | Отсутствует | Отсутствует | Отсутствует | 2015-02-01 | Договор управления | Протокол общего собрания собственников | 2015-01-30 | б/н | 2015-02-05
9173931 | край. Красноярский, г. Красноярск, ул. им Академика Вавилова, д. 25, лит. б |  |  |  | Не заполнено | Не заполнено | Нет | [13 empty] | Не заполнено | Не заполнено | Не заполнено |  |  | Не заполнено | Не заполнено | Не заполнено |  | Не заполнено |  | Не заполнено |  | Не заполнено | Не заполнено | Не заполнено | Не заполнено |  | Не заполнено | Не заполнено | Не заполнено | Не заполнено
7612510 | край. Красноярский, г. Красноярск, ул. Мичурина, д. 6 | 1960 | 1960 | инд. | Многоквартирный дом | На счете регионального оператора | Нет | 5 | 5 | 4 | 0 | 80 | 80 | 0 | 3200.7 | 3200.7 | 0 | 272 | 1600 | 0 | Не присвоен | Имеется | Не имеется |  | Форма отчета об исполнении договора управления за 2016г, утвержденная приказом Минстроя России от 22 декабря 2014 года №882/пр на сайте "Реформа ЖКХ" не позволяет в полном объеме раскрыть информацию по финансовому состоянию МКД. В связи с чем, соблюдая основные принципы УК: достоверность и доступность-более подробный отчет размещен в прикрепленном файле в разделе сайта "Управление". | Ленточный | Смешанные | Каменные, кирпичные | 877.4 | Отсутствует | 0 | Центральное | 1 | Центральное | Центральное (открытая система) | Центральное | Центральное | 0 | Центральное | Приточно-вытяжная вентиляция | Отсутствует | Наружные водостоки | 2016-06-20 | Протокол общего собрания, договор управления | Протокол общего собрания собственников | 2016-05-20 | Б/Н | 2016-05-20 |  |  | ООО ГУК "Жилфонд"
7552101 | край. Красноярский, г. Красноярск, пер. Тихий, д. 7 | 1960 | 1960 | 1-335 | Многоквартирный дом | На счете регионального оператора | Нет | 5 | 5 | 4 | 0 | 83 | 83 | 0 | 3581.3 | 3581.3 | 0 | 375 | 2093 | 0 | Не присвоен | Имеется | Имеется |  | Форма отчета об исполнении договора управления за 2016г, утвержденная приказом Минстроя России от 22 декабря 2014 года №882/пр на сайте "Реформа ЖКХ" не позволяет в полном объеме раскрыть информацию по финансовому состоянию МКД. В связи с чем, соблюдая основные принципы УК: достоверность и доступность-более подробный отчет размещен в прикрепленном файле в разделе сайта "Управление". | Ленточный | Железобетонные | Панельные | 780 | Отсутствует | 0 | Центральное | 1 | Центральное | Центральное (открытая система) | Центральное | Центральное | 0 | Центральное | Приточно-вытяжная вентиляция | Отсутствует | Наружные водостоки | 2016-06-21 | Протокол общего собрания, договор управления | Протокол общего собрания собственников | 2016-05-20 | Б/Н | 2016-05-20 |  |  | ООО ГУК "Жилфонд"
6468192 | край. Красноярский, г. Красноярск, ул. Железнодорожников, д. 30 |  | 1973 |  | Не заполнено | Не заполнено | Нет |  |  |  | 4 |  |  |  | 10624 | 10624 |  |  |  |  | Не заполнено | Не заполнено | Не заполнено |  |  | Не заполнено | Не заполнено | Не заполнено |  | Не заполнено | 4 | Не заполнено |  | Не заполнено | Центральное (открытая система) | Центральное | Не заполнено |  | Автономное | Не заполнено | Не заполнено | Не заполнено
6734221 | край. Красноярский, г. Красноярск, ул. Ладо Кецховели, д. 65а (дубль 1) |  | 1979 |  | Не заполнено | Не заполнено | Нет | 4 |  | 4 |  |  |  |  | 10235.8 | 8292.4 |  |  |  |  | Не заполнено | Не заполнено | Не заполнено |  |  | Не заполнено | Не заполнено | Не заполнено |  | Не заполнено |  | Центральное |  | Центральное | Центральное (открытая система) | Центральное | Центральное |  | Автономное | Не заполнено | Не заполнено | Не заполнено
9174847 | край. Красноярский, г. Красноярск, ул. Калинина, д. 83/8 |  |  |  | Не заполнено | Не заполнено | Нет | [13 empty] | Не заполнено | Не заполнено | Не заполнено |  |  | Не заполнено | Не заполнено | Не заполнено |  | Не заполнено |  | Не заполнено |  | Не заполнено | Не заполнено | Не заполнено | Не заполнено |  | Не заполнено | Не заполнено | Не заполнено | Не заполнено
7601862 | край. Красноярский, г. Красноярск, ул. 4-я Полярная, д. 18 | 1957 | 1957 | инд | Многоквартирный дом | На счете регионального оператора | Нет | 1 | 1 | 1 | 0 | 6 | 6 | 0 | 171.8 | 171.8 | 0 | 0 | 562 | 0 | Не присвоен | Не имеется | Не имеется |  | Форма отчета об исполнении договора управления, утвержденная приказом Минстроя России от 22 декабря 2014 года № 882/пр на сайте «Реформа ЖКХ» не позволяет в полном объеме раскрыть информацию по финансовому состоянию МКД. В связи с чем, соблюдая основные принципы УК: достоверность и доступность – более подробный отчет размещен в прикрепленном файле в рубрике «Управление». | Ленточный | Деревянные | Каменные, кирпичные | 0 | Отсутствует | 0 | Центральное | 1 | Печное | Отсутствует | Центральное | Автономное | 0 | Отсутствует | Отсутствует | Отсутствует | Отсутствует | [8 empty] | 0
8420871 | край. Красноярский, г. Красноярск, пр-кт. Комсомольский, д. 1г | 1997 | 1997 | 97 | Многоквартирный дом | На счете регионального оператора | Нет | 10 | 10 | 6 | 6 | 200 | 200 | 0 | 14751 | 13054.6 | 0 | 1696.4 | 6636 |  | Не присвоен | Имеется | Имеется | озеленение, посадки |  | Свайный | Железобетонные | Панельные | 1290 | На лестничной клетке | 6 | Центральное | 2 | Центральное | Центральное (открытая система) | Центральное | Центральное | 0 | Отсутствует | Приточно-вытяжная вентиляция | Отсутствует | Наружные водостоки | 1997-01-01 | Протокол общего собрания | Протокол общего собрания | 2007-08-30 | б\н |  |  |  | ТСЖ "Кристалл-2"
8868822 | край. Красноярский, г. Красноярск, ул. 9 Мая, д. 18а | 1998 | 1998 | 7647-90/94,8 | Многоквартирный дом | На специальном счете организации | Нет | 10 | 10 | 1 | 1 | 39 | 39 | 0 | 4990 | 4152.2 | 335.5 | 4990 | 3488 | 696 | Не присвоен | Имеется | Имеется |  |  | Свайный | Железобетонные | Каменные, кирпичные | 470 | На лестничной клетке | 1 | Центральное | 1 | Центральное | Центральное (закрытая система) | Центральное | Центральное |  | Отсутствует | Приточно-вытяжная вентиляция | Отсутствует | Внутренние водостоки | 2014-05-07 | протокол Правления | протокол Правления ТСЖ "Готика" | 2014-09-01 | 12 |  |  |  | ТСЖ Готика
7597435 | край. Красноярский, г. Красноярск, ул. Линейная, д. 78 | 2011 | 2012 | индивидуальный | Многоквартирный дом | На счете регионального оператора | Нет | 10 | 10 | 3 | 3 | 195 | 194 | 1 | 11513.4 | 7727.1 | 24.5 | 3459 | 3700 | 0 | Не присвоен | Имеется | Не имеется | Урны, садовые скамейки, площадки под гостевые автостоянки, брусчатка, асфальтовое покрытие, металлические ограждения |  | Свайный | Смешанные | Панельные | 1130.2 | На лестничной клетке | 3 | Центральное | 1 | Центральное | Центральное (открытая система) | Центральное | Центральное | 0 | Отсутствует | Приточно-вытяжная вентиляция | Отсутствует | Смешанные | 2015-03-04 | Решение собрания собственников протокол от 19.01.2015г. Решение Дивногорского городского суда от 09.09.2015г. | договор управления | 2015-04-08 | б/н | 2015-04-08 |  |  | ООО "УК Енисей - Сервис"
7710854 | край. Красноярский, г. Красноярск, ул. Семафорная, д. 403 | 1933 | 1933 | 0 | Многоквартирный дом | На счете регионального оператора | Да | 2 | 2 | 3 | 0 | 12 | 12 | 0 | 556.1 | 489.8 | 0 | 66.3 | 0 | 0 | Не присвоен | Имеется | Не имеется |  | Форма отчета об исполнении договора управления, утвержденная приказом Минстроя России от 22 декабря 2014 года №882/пр на сайте "Реформа ЖКХ" не позволяет в полном объеме раскрыть информацию по финансовому состоянию МКД. В связи с чем, соблюдая основные принципы УК: достоверность и доступность-более подробный отчет размещен в прикрепленном файле в разделе сайта "Управление". | Ленточный | Деревянные | Деревянные | 4.5 | Отсутствует | 0 | Центральное | 1 | Центральное | Центральное (открытая система) | Центральное | Центральное | 0 | Автономное | Отсутствует | Пожарные гидранты | Отсутствует | 2017-04-01 | Договор управления МКД | Договор управления МКД | 2017-04-01 | б/н | 2017-04-01
7586985 | край. Красноярский, г. Красноярск, ул. Славы, д. 11 | 1987 | 1987 | 111-97 | Многоквартирный дом | На счете регионального оператора | Нет | 9 | 1 | 6 | 6 | 180 | 179 | 1 | 11648.75 | 11594.85 | 53.9 | 1361.2 | 4763 | 254 | Не присвоен | Имеется | Имеется | нет | нет | Свайный | Железобетонные | Панельные | 1794.9 | На лестничной клетке | 6 | Центральное | 2 | Центральное | Центральное (закрытая система) | Центральное | Центральное | 0 | Отсутствует | Приточно-вытяжная вентиляция | Отсутствует | Наружные водостоки | 2014-01-01 | договор управления №11/15 от 01.08.2015 | протокол общего собрания собственников помещений | 2013-12-18 | 2 | 2015-08-01 |  |  | ООО УК "Новый Город"
6467429 | край. Красноярский, г. Красноярск, ул. Верхняя, д. 5Б | 1987 | 1987 | инд. | Многоквартирный дом | На счете регионального оператора | Нет | 9 | 9 | 4 | 4 | 144 | 144 | 0 | 10211.2 | 8829.1 | 0 | 1382.1 | 1559 | 0 | Не присвоен | Не имеется | Не имеется | - | - | Свайный | Железобетонные | Панельные | 1382.1 | На лестничной клетке | 4 | Центральное | 1 | Центральное | Центральное (открытая система) | Центральное | Центральное | 0 | Отсутствует | Приточно-вытяжная вентиляция | Отсутствует | Внутренние водостоки | 2015-10-01 | Протокол общего собрания собственников МКД | Протокол общего собрания собственников | 2015-08-28 | 1 | 2015-08-28 |  |  | УК Базис
7367648 | край. Красноярский, г. Красноярск, ул. Авиаторов, д. 41 | 2010 | 2010 | 28-06АП2 | Многоквартирный дом | На специальном счете у регионального оператора | Нет | 10 | 10 | 7 | 7 | 249 | 220 | 29 | 27850.2 | 22186.9 | 5663.3 | 5666.3 | 27850 | 0 | A | Имеется | Имеется | 2 песочницы, скамейки, детский городок, вазоны, урны | - | Свайный | Железобетонные | Смешанные | 3008.6 | На лестничной клетке | 7 | Центральное | 2 | Центральное | Центральное (закрытая система) | Центральное | Центральное | 0 | Отсутствует | Вытяжная вентиляция | Отсутствует | Внутренние водостоки | 2011-05-19 | договор управления | протокол общего собрания собственников | 2011-05-19 | б/н | 2011-05-19 |  |  | ООО "УК "Квартал"
6499955 | край. Красноярский, г. Красноярск, ул. 60 лет Октября, д. 75 | 1967 | 1967 | 1-335-1 | Многоквартирный дом | Не определен | Нет | 5 | 5 | 4 | 0 | 80 | 80 | 0 | 3508.8 | 3508.8 | 0 | 328 | 2986 | 0 | Не присвоен | Имеется | Не имеется |  | Форма отчета об исполнении договора управления за 2016г, утвержденная приказом Минстроя России от 22 декабря 2014 года №882/пр на сайте "Реформа ЖКХ" не позволяет в полном объеме раскрыть информацию по финансовому состоянию МКД. В связи с чем, соблюдая основные принципы УК: достоверность и доступность-более подробный отчет размещен в прикрепленном файле в разделе сайта "Управление". | Ленточный | Железобетонные | Панельные | 890.6 | Отсутствует | 0 | Центральное | 1 | Центральное | Центральное (открытая система) | Центральное | Центральное | 0 | Центральное | Приточно-вытяжная вентиляция | Отсутствует | Отсутствует | 2016-06-20 | Протокол общего собрания, договор управления | Протокол общего собрания собственников | 2016-05-27 | 1-Ж | 2016-05-27 |  |  | ООО ГУК "Жилфонд"
7671696 | край. Красноярский, г. Красноярск, ул. 60 лет Октября, д. 54 | 1970 | 1970 | 1-447 | Многоквартирный дом | Не определен | Нет | 9 | 9 | 1 | 1 | 56 | 54 | 2 | 2248.1 | 2149.5 | 98.6 | 296 | 1999 | 0 | Не присвоен | Имеется | Не имеется |  | Форма отчета об исполнении договора управления за 2016г, утвержденная приказом Минстроя России от 22 декабря 2014 года №882/пр на сайте "Реформа ЖКХ" не позволяет в полном объеме раскрыть информацию по финансовому состоянию МКД. В связи с чем, соблюдая основные принципы УК: достоверность и доступность-более подробный отчет размещен в прикрепленном файле в разделе сайта "Управление". | Ленточный | Железобетонные | Каменные, кирпичные | 377.6 | Отсутствует | 0 | Центральное | 1 | Центральное | Центральное (открытая система) | Центральное | Центральное | 0 | Центральное | Приточно-вытяжная вентиляция | Отсутствует | Отсутствует | 2016-05-31 | Протокол общего собрания, договор управления | Протокол общего собрания собственников | 2016-02-28 | 1-Ж | 2016-02-28 |  |  | ООО ГУК "Жилфонд"
8960582 | край. Красноярский, г. Красноярск, ул. Дмитрия Мартынова, д. 24 (1 очередь) |  |  |  | Не заполнено | Не заполнено | Нет | [13 empty] | Не заполнено | Не заполнено | Не заполнено |  |  | Не заполнено | Не заполнено | Не заполнено |  | Не заполнено |  | Не заполнено |  | Не заполнено | Не заполнено | Не заполнено | Не заполнено |  | Автономное | Не заполнено | Не заполнено | Не заполнено
7585580 | край. Красноярский, г. Красноярск, ул. Воронова, д. 17 | 1971 | 1971 | 1-464-А | Многоквартирный дом | На счете регионального оператора | Нет | 5 | 5 | 6 | 0 | 88 | 88 | 0 | 4431.34 | 4431.34 | 0 | 415.2 | 19351 | 0 | Не присвоен | Имеется | Не имеется | нет | Форма отчета об исполнении договора управления за 2016г, утвержденная приказом Минстроя России от 22 декабря 2014 года №882/пр на сайте "Реформа ЖКХ" не позволяет в полном объеме раскрыть информацию по финансовому состоянию МКД. В связи с чем, соблюдая основные принципы УК: достоверность и доступность-более подробный отчет размещен в прикрепленном файле в разделе сайта "Управление". | Свайный | Железобетонные | Панельные | 882 | Отсутствует | 0 | Центральное | 1 | Центральное | Центральное (открытая система) | Центральное | Центральное | 0 | Центральное | Вытяжная вентиляция | Отсутствует | Наружные водостоки | 2016-04-15 | Протокол общего собрания, договор управления | Протокол общего собрания собственников | 2016-02-22 | 1 | 2016-03-01 |  |  | ООО ГУК "Жилфонд"
7577336 | край. Красноярский, г. Красноярск, ул. Ключевская, д. 59 | 1988 | 1988 | 161-97-21 | Многоквартирный дом | На счете регионального оператора | Нет | 9 | 1 | 1 | 2 | 293 | 292 | 1 | 6881.1 | 3991.4 | 118.3 | 2771.4 | 5257 |  | Не присвоен | Имеется | Не имеется |  |  | Ленточный | Железобетонные | Панельные | 872.3 | На лестничной клетке | 1 | Центральное | 2 | Центральное | Центральное (открытая система) | Центральное | Центральное | 0 | Отсутствует | Приточно-вытяжная вентиляция | Пожарные гидранты | Внутренние водостоки | 2016-11-03 | Протокол общего собрания собственников от 31.07.2016 №2, договор управления от 05.08.2016 №1/СВ | Протокол общего собрания собственников от 31.07.2016 №2, договор управления от 05.08.2016 №1/СВ, протокол общего собрания собственников | 2016-07-31 | 2 | 2016-07-05 |  |  | МП г. Красноярска "МУК "Правобережная"
7608533 | край. Красноярский, г. Красноярск, ул. Толстого, д. 34 | 1963 | 1963 | 1-447 | Многоквартирный дом | На счете регионального оператора | Нет | 5 | 5 | 4 | 0 | 80 | 80 | 0 | 3199.3 | 3199.3 | 0 | 245.2 | 3029.9 | 0 | Не присвоен | Имеется | Не имеется | ограждение | Форма отчета об исполнении договора управления за 2016г, утвержденная приказом Минстроя России от 22 декабря 2014 года №882/пр на сайте "Реформа ЖКХ" не позволяет в полном объеме раскрыть информацию по финансовому состоянию МКД. В связи с чем, соблюдая основные принципы УК: достоверность и доступность-более подробный отчет размещен в прикрепленном файле в разделе сайта "Управление". | Ленточный | Железобетонные | Каменные, кирпичные | 731.9 | Отсутствует | 0 | Центральное | 2 | Центральное | Центральное (открытая система) | Центральное | Центральное | 0 | Отсутствует | Приточно-вытяжная вентиляция | Отсутствует | Наружные водостоки | 2016-10-19 | Протокол общего собрания, договор управления | Протокол общего собрания собственников | 2016-08-10 | 208 | 2016-09-01 |  |  | ООО ГУК "Жилфонд"
7608016 | край. Красноярский, г. Красноярск, ул. Новосибирская, д. 33 | 1996 | 1996 | 97 | Многоквартирный дом | На специальном счете у регионального оператора | Нет | 10 | 10 | 5 | 5 | 153 | 152 | 1 | 10520.4 | 10438.8 | 81.6 | 1289.8 | 4030.5 | 0 | Не присвоен | Имеется | Не имеется | ограждение | Форма отчета об исполнении договора управления за 2016г, утвержденная приказом Минстроя России от 22 декабря 2014 года №882/пр на сайте "Реформа ЖКХ" не позволяет в полном объеме раскрыть информацию по финансовому состоянию МКД. В связи с чем, соблюдая основные принципы УК: достоверность и доступность-более подробный отчет размещен в прикрепленном файле в разделе сайта "Управление". | Свайный | Железобетонные | Панельные | 1155.4 | На лестничной клетке | 5 | Центральное | 2 | Центральное | Центральное (открытая система) | Центральное | Центральное | 0 | Отсутствует | Приточно-вытяжная вентиляция | Отсутствует | Внутренние водостоки | 2016-06-17 | Протокол общего собрания, договор управления | Протокол общего собрания собственников | 2016-03-23 | 78 | 2016-04-15 |  |  | ООО ГУК "Жилфонд"
9045268 | край. Красноярский, г. Красноярск, ул. Железнодорожников, д. 22, лит. Д | 2015 | 2015 | индивидуальный | Многоквартирный дом | Не определен | Нет | 16 | 16 | 1 | 2 | 77 | 68 | 9 | 11774.5 | 6702.1 | 1294.5 | 2673.2 | 2145 | 202.5 | B | Не имеется | Не имеется | Многоэтажный жилой дом со встроенными помещениями и инженерным обеспечением | Нет | Свайный | Железобетонные | Каменные, кирпичные | 709.1 | На лестничной клетке | 1 | Центральное | 2 | Центральное | Центральное (открытая система) | Центральное | Центральное | 0 | Отсутствует | Приточно-вытяжная вентиляция | Пожарные гидранты | Внутренние водостоки | 2015-04-20 | договор управления | протокол общего собрания собственников | 2015-04-20 | 2015-01-01 | 2015-04-20 |  |  | ООО УК "Авеню 24"
6499697 | край. Красноярский, г. Красноярск, пр-кт. им газеты Красноярский Рабочий, д. 73А | 1964 | 1964 | 1-335 | Многоквартирный дом | На специальном счете у регионального оператора | Нет | 5 | 5 | 4 | 0 | 80 | 80 | 0 | 3500.1 | 3500.1 | 0 | 299.2 | 3482 | 0 | Не присвоен | Имеется | Не имеется |  | Форма отчета об исполнении договора управления за 2016г, утвержденная приказом Минстроя России от 22 декабря 2014 года №882/пр на сайте "Реформа ЖКХ" не позволяет в полном объеме раскрыть информацию по финансовому состоянию МКД. В связи с чем, соблюдая основные принципы УК: достоверность и доступность-более подробный отчет размещен в прикрепленном файле в разделе сайта "Управление". | Ленточный | Железобетонные | Панельные | 850 | Отсутствует | 0 | Центральное | 1 | Центральное | Центральное (открытая система) | Центральное | Центральное |  | Центральное | Приточно-вытяжная вентиляция | Пожарные гидранты | Отсутствует | 2016-05-19 | Протокол общего собрания, договор управления | Протокол общего собрания собственников | 2016-04-10 | 152-к | 2016-05-01 |  |  | ООО ГУК "Жилфонд"
9173942 | край. Красноярский, г. Красноярск, ул. Базарная, д. 124, лит. а |  |  |  | Не заполнено | Не заполнено | Нет | [13 empty] | Не заполнено | Не заполнено | Не заполнено |  |  | Не заполнено | Не заполнено | Не заполнено |  | Не заполнено |  | Не заполнено |  | Не заполнено | Не заполнено | Не заполнено | Не заполнено |  | Не заполнено | Не заполнено | Не заполнено | Не заполнено
6499748 | край. Красноярский, г. Красноярск, ул. Академика Павлова, д. 63 | 1975 | 1975 | 111-142 | Многоквартирный дом | На специальном счете у регионального оператора | Нет | 5 | 5 | 6 | 0 | 88 | 88 | 0 | 4219 | 4219 | 0 | 652.8 | 17234 | 0 | Не присвоен | Имеется | Не имеется |  | Форма отчета об исполнении договора управления за 2016г, утвержденная приказом Минстроя России от 22 декабря 2014 года №882/пр на сайте "Реформа ЖКХ" не позволяет в полном объеме раскрыть информацию по финансовому состоянию МКД. В связи с чем, соблюдая основные принципы УК: достоверность и доступность-более подробный отчет размещен в прикрепленном файле в разделе сайта "Управление". | Не заполнено | Железобетонные | Панельные | 1094.7 | На лестничной клетке | 6 | Центральное | 1 | Центральное | Центральное (открытая система) | Центральное | Центральное | 0 | Отсутствует | Приточно-вытяжная вентиляция | Пожарные гидранты | Отсутствует | 2016-09-01 | Протокол общего собрания, договор управления | Протокол общего собрания собственников | 2016-08-14 | 196-К | 2016-08-15 |  |  | ООО ГУК "Жилфонд"
8018352 | край. Красноярский, г. Красноярск, ул. им П.М.Петрушина, д. 12 | 2007 | 2007 | индивидуальный прект | Многоквартирный дом | На счете регионального оператора | Нет | 10 | 10 | 1 | 1 | 60 | 59 | 1 | 3650.2 | 2484.8 | 34.6 | 1130.8 | 433 | 100 | Не присвоен | Имеется | Имеется | клумбы, скамейки, вазоны, асфальт, брусчатка |  | Свайный | Железобетонные | Монолитные | 391.9 | На лестничной клетке | 1 | Центральное | 1 | Центральное | Центральное (закрытая система) | Центральное | Центральное |  | Отсутствует | Приточно-вытяжная вентиляция | Отсутствует | Смешанные | 2007-01-09 | Протокол общего собрания собственников | Протокол общего собрания собственников | 2006-10-27 | 1.2 |  |  |  | ТСЖ "На Петрушина"
7691628 | край. Красноярский, г. Красноярск, ул. Судостроительная, д. 175 | 1991 | 1991 | 111-97 | Многоквартирный дом | Не определен | Нет | 10 | 10 | 7 | 7 | 220 | 218 | 2 | 16083.4 | 14301.6 | 123 | 1658.8 | 0 | 0 | Не заполнено | Имеется | Не имеется |  | Форма отчета об исполнении договора управления, утвержденная приказом Минстроя России от 22 декабря 2014 года № 882/пр на сайте «Реформа ЖКХ» не позволяет в полном объеме раскрыть информацию по финансовому состоянию МКД. В связи с чем, соблюдая основные принципы УК: достоверность и доступность – более подробный отчет размещен в прикрепленном файле в рубрике «Управление». | Свайный | Железобетонные | Панельные | 1922.1 | На лестничной клетке | 7 | Центральное | 2 | Центральное | Центральное (открытая система) | Центральное | Центральное | 0 | Отсутствует | Приточно-вытяжная вентиляция | Отсутствует | Внутренние водостоки | 2017-03-10 | договор управления |  |  |  | 2017-03-01 |  |  | ООО "УК "ОРБИТА-СЕРВИС"
6467943 | край. Красноярский, г. Красноярск, ул. Кутузова, д. 76 | 1976 | 1976 | 111-142 | Многоквартирный дом | На счете регионального оператора | Нет | 5 | 5 | 6 | 0 | 88 | 88 | 0 | 4128.4 | 4128.4 | 0 | 589.2 | 17030 | 0 | Не присвоен | Имеется | Не имеется |  | Форма отчета об исполнении договора управления за 2016г, утвержденная приказом Минстроя России от 22 декабря 2014 года №882/пр на сайте "Реформа ЖКХ" не позволяет в полном объеме раскрыть информацию по финансовому состоянию МКД. В связи с чем, соблюдая основные принципы УК: достоверность и доступность-более подробный отчет размещен в прикрепленном файле в разделе сайта "Управление". | Ленточный | Железобетонные | Панельные | 1130.3 | На лестничной клетке | 6 | Центральное | 1 | Центральное | Центральное (открытая система) | Центральное | Центральное |  | Отсутствует | Приточно-вытяжная вентиляция | Пожарные гидранты | Отсутствует | 2016-04-22 | Протокол общего собрания, договор управления | Протокол общего собрания собственников | 2016-02-25 | 104-К | 2016-04-01 |  |  | ООО ГУК "Жилфонд"
7600769 | край. Красноярский, г. Красноярск, ул. Полярная, д. 12 | 1960 | 1960 | инд | Многоквартирный дом | На счете регионального оператора | Да | 2 | 2 | 1 | 0 | 10 | 10 | 0 | 458.3 | 378.3 | 0 | 80 | 1334 | 0 | Не присвоен | Не имеется | Не имеется |  | Форма отчета об исполнении договора управления, утвержденная приказом Минстроя России от 22 декабря 2014 года № 882/пр на сайте «Реформа ЖКХ» не позволяет в полном объеме раскрыть информацию по финансовому состоянию МКД. В связи с чем, соблюдая основные принципы УК: достоверность и доступность – более подробный отчет размещен в прикрепленном файле в рубрике «Управление». | Ленточный | Деревянные | Деревянные | 0 | Отсутствует | 0 | Центральное | 1 | Печное | Отсутствует | Центральное | Отсутствует | 0 | Отсутствует | Отсутствует | Отсутствует | Отсутствует | 2017-01-01 | Протокол № 1 внеочередного общего собрания собственников помещений многоквартирного дома, расположенного по адресу: г. Красноярск, улица Полярная, 12, в форме очно-заочного голосования от «6» декабря 2016 г.
7711183 | край. Красноярский, г. Красноярск, ул. Щербакова, д. 38 | 1959 | 1959 | 0 | Многоквартирный дом | На счете регионального оператора | Нет | 2 | 2 | 1 | 0 | 8 | 8 | 0 | 289.5 | 267.4 | 0 | 22.1 | 11499 | 0 | Не присвоен | Имеется | Не имеется |  | Форма отчета об исполнении договора управления, утвержденная приказом Минстроя России от 22 декабря 2014 года №882/пр на сайте "Реформа ЖКХ" не позволяет в полном объеме раскрыть информацию по финансовому состоянию МКД. В связи с чем, соблюдая основные принципы УК: достоверность и доступность-более подробный отчет размещен в прикрепленном файле в разделе сайта "Управление". | Ленточный | Деревянные | Блочные | 4.5 | Отсутствует | 0 | Центральное | 1 | Центральное | Центральное (открытая система) | Центральное | Центральное |  | Автономное | Отсутствует | Пожарные гидранты | Отсутствует | 2016-12-01 | Протокол собрания собственников МКД | Протокол собрания собственников МКД | 2016-10-31 | 1 | 2016-10-31 |  |  | ООО "Кленовый Дворик"
9173449 | край. Красноярский, г. Красноярск, пл. Мира, д. 105, лит. А |  |  |  | Не заполнено | Не заполнено | Нет | [13 empty] | Не заполнено | Не заполнено | Не заполнено |  |  | Не заполнено | Не заполнено | Не заполнено |  | Не заполнено |  | Не заполнено |  | Не заполнено | Не заполнено | Не заполнено | Не заполнено |  | Не заполнено | Не заполнено | Не заполнено | Не заполнено
6468062 | край. Красноярский, г. Красноярск, ул. Дубровинского, д. 70 | 1952 | 1952 | 447 | Многоквартирный дом | На счете регионального оператора | Нет | 5 | 5 | 1 | 0 | 21 | 19 | 2 | 1045.6 | 924.8 | 120.8 | 96.5 | 1835 | 0 | Не присвоен | Не имеется | Не имеется |  | Форма отчета об исполнении договора управления за 2016г, утвержденная приказом Минстроя России от 22 декабря 2014 года №882/пр на сайте "Реформа ЖКХ" не позволяет в полном объеме раскрыть информацию по финансовому состоянию МКД. В связи с чем, соблюдая основные принципы УК: достоверность и доступность-более подробный отчет размещен в прикрепленном файле в разделе сайта "Управление". | Ленточный | Железобетонные | Каменные, кирпичные | 600 | Отсутствует | 0 | Центральное | 1 | Центральное | Центральное (открытая система) | Центральное | Центральное | 0 | Отсутствует | Вытяжная вентиляция | Отсутствует | Наружные водостоки | 2016-06-15 | Протокол общего собрания, договор управления | Протокол общего собрания собственников | 2016-05-31 | Б/Н | 2016-06-01 |  |  | ООО ГУК "Жилфонд"
9174067 | край. Красноярский, г. Красноярск, пр-кт. Мира, д. 50а, лит. а |  |  |  | Не заполнено | Не заполнено | Нет | [13 empty] | Не заполнено | Не заполнено | Не заполнено |  |  | Не заполнено | Не заполнено | Не заполнено |  | Не заполнено |  | Не заполнено |  | Не заполнено | Не заполнено | Не заполнено | Не заполнено |  | Не заполнено | Не заполнено | Не заполнено | Не заполнено
7577343 | край. Красноярский, г. Красноярск, ул. 11-я Продольная, д. 17 |  |  | инд | Многоквартирный дом | Не заполнено | Нет | 1 |  | 1 | 0 | 3 |  |  | 77.7 | 77.7 | 0 |  | 3918 |  | Не заполнено | Не заполнено | Не заполнено |  |  | Не заполнено | Деревянные | Деревянные |  | Не заполнено |  | Центральное | 1 | Печное | Отсутствует | Автономное | Автономное |  | Не заполнено | Не заполнено | Не заполнено | Не заполнено | [8 empty] | 0
7607121 | край. Красноярский, г. Красноярск, ул. Вокзальная, д. 19 | 1932 | 1932 | инд. | Многоквартирный дом | На счете регионального оператора | Нет | 3 | 3 | 4 | 0 | 32 | 31 | 4 | 1303.7 | 1176.6 | 127.1 | 159.9 | 812 | 0 | Не присвоен | Не имеется | Не имеется |  | Форма отчета об исполнении договора управления за 2016г, утвержденная приказом Минстроя России от 22 декабря 2014 года №882/пр на сайте "Реформа ЖКХ" не позволяет в полном объеме раскрыть информацию по финансовому состоянию МКД. В связи с чем, соблюдая основные принципы УК: достоверность и доступность-более подробный отчет размещен в прикрепленном файле в разделе сайта "Управление". | Иной | Деревянные | Каменные, кирпичные | 431.8 | Отсутствует | 0 | Центральное | 2 | Центральное | Центральное (открытая система) | Центральное | Центральное | 0 | Отсутствует | Приточно-вытяжная вентиляция | Отсутствует | Наружные водостоки | 2016-10-19 | Протокол общего собрания, договор управления | Протокол общего собрания собственников | 2016-09-12 | 180 | 2016-10-01 |  |  | ООО ГУК "Жилфонд"
6499585 | край. Красноярский, г. Красноярск, ул. Алеши Тимошенкова, д. 181 |  | 1987 |  | Не заполнено | Не заполнено | Нет | [7 empty] | 2866.1 | 2866.1 |  |  |  |  | Не заполнено | Не заполнено | Не заполнено |  |  | Не заполнено | Железобетонные | Не заполнено |  | Не заполнено | 16 | Не заполнено |  | Центральное | Центральное (открытая система) | Центральное | Центральное |  | Автономное | Не заполнено | Не заполнено | Не заполнено
7589286 | край. Красноярский, г. Красноярск, ул. Е.Д.Стасовой, д. 15 | 2011 | 2011 | Рабочий проект шифр 0041-2007 | Многоквартирный дом | На специальном счете у регионального оператора | Нет | 5 | 1 | 5 | 0 | 70 | 70 | 0 | 9067.7 | 6679.7 | 0 | 2388 | 2009 | 0 | Не присвоен | Имеется | Не имеется |  |  | Ленточный | Железобетонные | Каменные, кирпичные | 1038 | На лестничной клетке | 5 | Центральное | 4 | Центральное | Центральное (открытая система) | Центральное | Центральное |  | Отсутствует | Приточная вентиляция | Пожарный кран | Наружные водостоки | 2011-12-31 | протокол общего собрания | акт приема передачи | 2011-12-22 | б/н | 2012-08-21 |  |  | ООО УК "Восход"
7612808 | край. Красноярский, г. Красноярск, ул. Рейдовая, д. 20 | 1948 | 1948 | инд. | Жилой дом блокированной застройки | Не определен | Нет | 1 | 1 | 1 | 0 | 2 | 2 | 0 | 108.1 | 108.1 | 0 | 0 | 0 | 0 | Не присвоен | Не имеется | Не имеется |  | Форма отчета об исполнении договора управления, утвержденная приказом Минстроя России от 22 декабря 2014 года № 882/пр на сайте «Реформа ЖКХ» не позволяет в полном объеме раскрыть информацию по финансовому состоянию МКД. В связи с чем, соблюдая основные принципы УК: достоверность и доступность – более подробный отчет размещен в прикрепленном файле в рубрике «Управление». | Ленточный | Деревянные | Деревянные | 0 | Отсутствует | 0 | Центральное | 1 | Отсутствует | Отсутствует | Центральное | Отсутствует | 0 | Отсутствует | Отсутствует | Отсутствует | Отсутствует
7641410 | край. Красноярский, г. Красноярск, ул. Лесная, д. 129 | 1959 | 1959 | инд. | Многоквартирный дом | На счете регионального оператора | Да | 2 | 2 | 1 | 0 | 12 | 12 | 0 | 309.4 | 309.4 | 0 | 493.6 | 649 | 0 | Не присвоен | Не имеется | Не имеется | Не имеется | Форма отчета об исполнении договора управления, утвержденная приказом Минстроя России от 22 декабря 2014 года №882/пр на сайте "Реформа ЖКХ" не позволяет в полном объеме раскрыть информацию по финансовому состоянию МКД. В связи с чем, соблюдая основные принципы УК: достоверность и доступность-более подробный отчет размещен в прикрепленном файле в разделе сайта "Управление". | Ленточный | Деревянные | Деревянные | 221 | Отсутствует | 0 | Центральное | 1 | Печное | Отсутствует | Автономное | Автономное | 0 | Отсутствует | Отсутствует | Отсутствует | Отсутствует
8098333 | край. Красноярский, г. Красноярск, ул. Любы Шевцовой, д. 88 | 2012 | 2012 | Отсутствует | Многоквартирный дом | На счете регионального оператора | Нет | 17 | 17 | 1 | 2 | 132 | 128 | 4 | 7096.36 | 4824.16 | 349.4 | 1922.8 | 3375.7 |  | B | Имеется | Имеется |  |  | Сборный | Железобетонные | Монолитные | 485.8 | На лестничной клетке | 1 | Центральное | 1 | Центральное | Центральное (закрытая система) | Центральное | Центральное |  | Отсутствует | Вытяжная вентиляция | Автоматическая | Внутренние водостоки | 2013-03-19 | Договор управления у-88;Протокол общего собрания собственников | Протокол общего собрания собственников | 2013-03-18 | б\н | 2015-03-19 |  |  | ООО "Квартал"
9001144 | край. Красноярский, г. Красноярск, ул. 3 Августа, д. 20 д | 2014 | 2014 | 97 | Многоквартирный дом | На счете регионального оператора | Нет | 9 | 9 | 3 | 3 | 104 | 104 | 0 | 7791.4 | 5888.9 | 1902.5 | 0 | 934.5 |  | C | Имеется | Имеется |  |  | Свайный | Железобетонные | Панельные | 0 | На лестничной клетке | 3 | Центральное | 1 | Центральное | Центральное (закрытая система) | Центральное | Центральное | 0 | Отсутствует | Вытяжная вентиляция | Отсутствует | Внутренние водостоки | 2014-12-08 | решение собственников жилья | протокол | 2015-05-12 | 2 | 2015-05-12 |  |  | ООО "УК "Содружество-Сервис"
6468010 | край. Красноярский, г. Красноярск, ул. Мирошниченко, д. 2 | 1987 | 1987 | 111-85 | Многоквартирный дом | На счете регионального оператора | Нет | 9 | 9 | 4 | 4 | 131 | 131 | 0 | 8034.9 | 6959.6 | 0 | 1075.3 | 6895.1 | 0 | Не присвоен | Имеется | Имеется |  |  | Свайный | Железобетонные | Каменные, кирпичные | 1916 | На лестничной клетке | 0 | Центральное | 1 | Центральное | Центральное (открытая система) | Центральное | Центральное | 0 | Отсутствует | Приточно-вытяжная вентиляция | Отсутствует | Внутренние водостоки | 2007-01-01 | договор управления | протокол | 2011-08-28 | 1 | 2012-01-01 |  |  | ООО "КУЖФ"ЮСТАС"
6467354 | край. Красноярский, г. Красноярск, ул. Железнодорожников, д. 22 | 1974 | 1974 | 97 | Многоквартирный дом | На счете регионального оператора | Нет | 9 | 9 | 4 | 4 | 212 | 208 | 4 | 10849.3 | 10506.1 | 343.2 | 1554.4 | 8471.6 | 0 | Не присвоен | Имеется | Имеется | барьеры ограничивающие проезд автотранспорта | Форма отчета об исполнении договора управления за 2016г, утвержденная приказом Минстроя России от 22 декабря 2014 года №882/пр на сайте "Реформа ЖКХ" не позволяет в полном объеме раскрыть информацию по финансовому состоянию МКД. В связи с чем, соблюдая основные принципы УК: достоверность и доступность-более подробный отчет размещен в прикрепленном файле в разделе сайта "Управление". | Свайный | Железобетонные | Панельные | 1624.5 | На лестничной клетке | 4 | Центральное | 2 | Центральное | Центральное (открытая система) | Центральное | Центральное | 0 | Центральное | Приточно-вытяжная вентиляция | Отсутствует | Внутренние водостоки | 2016-06-14 | Протокол общего собрания, договор управления | Протокол общего собрания собственников | 2016-05-18 | 151 | 2016-05-01 |  |  | ООО ГУК "Жилфонд"
6468103 | край. Красноярский, г. Красноярск, ул. Герцена, д. 36 | 1957 | 1957 | инд | Многоквартирный дом | На счете регионального оператора | Нет | 2 | 2 | 1 | 0 | 9 | 9 | 0 | 432.8 | 398 | 0 | 34.8 | 729 | 0 | Не присвоен | Не имеется | Не имеется |  | Форма отчета об исполнении договора управления, утвержденная приказом Минстроя России от 22 декабря 2014 года № 882/пр на сайте «Реформа ЖКХ» не позволяет в полном объеме раскрыть информацию по финансовому состоянию МКД. В связи с чем, соблюдая основные принципы УК: достоверность и доступность – более подробный отчет размещен в прикрепленном файле в рубрике «Управление». | Ленточный | Деревянные | Смешанные | 0 | Отсутствует | 0 | Центральное | 1 | Печное | Отсутствует | Центральное | Центральное | 0 | Отсутствует | Отсутствует | Отсутствует | Отсутствует | 2017-01-01 | Протокол собрания собственников МКД | Протокол собрания собственников МКД | 2016-12-15 | 1 | 2016-12-15 |  |  | ООО "УК СК 24"
7577402 | край. Красноярский, г. Красноярск, ул. Ломоносова, д. 68 | 1940 | 1940 | Деревянный | Многоквартирный дом | Не определен | Да | 2 | 2 | 1 | 0 | 16 | 16 | 0 | 497.1 | 356.7 | 0 | 140.4 | 2006 | 290 | Не присвоен | Не имеется | Не имеется |  |  | Ленточный | Деревянные | Деревянные | 0 | Отсутствует | 0 | Центральное | 2 | Центральное | Центральное (открытая система) | Центральное | Центральное |  | Отсутствует | Приточная вентиляция | Отсутствует | Наружные водостоки | 2016-10-11 | протокол общего собрания собственников помещений от 08.09.2016 № 1, договор управления МКД от 08.09.2016 № 2/жд | протокол общего собрания собственников помещений от 08.09.2016 № 1, договор управления МКД от 08.09.2016 № 2/жд | 2016-09-08 | 1 | 2016-09-08
6657952 | край. Красноярский, г. Красноярск, ул. Технический поселок, д. 11 |  | 1936 |  | Многоквартирный дом | Не заполнено | Нет |  |  |  |  | 2 |  |  | 239 | 239 | 0 |  |  |  | Не заполнено | Не заполнено | Не заполнено |  |  | Не заполнено | Не заполнено | Не заполнено |  | Не заполнено | 0 | Не заполнено |  | Не заполнено | Не заполнено | Не заполнено | Не заполнено |  | Автономное | Не заполнено | Не заполнено | Не заполнено | [8 empty] | 0
7559178 | край. Красноярский, г. Красноярск, ул. Амурская, д. 18 | 1979 | 1979 | 111-142 | Многоквартирный дом | На счете регионального оператора | Нет | 5 | 5 | 6 | 0 | 91 | 91 | 0 | 4157.4 | 4157.4 | 0 | 587 | 3650 | 0 | Не присвоен | Не имеется | Не имеется |  | Форма отчета об исполнении договора управления за 2016г, утвержденная приказом Минстроя России от 22 декабря 2014 года №882/пр на сайте "Реформа ЖКХ" не позволяет в полном объеме раскрыть информацию по финансовому состоянию МКД. В связи с чем, соблюдая основные принципы УК: достоверность и доступность-более подробный отчет размещен в прикрепленном файле в разделе сайта "Управление". | Ленточный | Железобетонные | Панельные | 1140 | Отсутствует | 0 | Центральное | 1 | Центральное | Центральное (открытая система) | Центральное | Центральное | 0 | Отсутствует | Приточно-вытяжная вентиляция | Отсутствует | Наружные водостоки | 2016-08-10 | Протокол общего собрания, договор управления | Протокол общего собрания собственников | 2016-07-18 | Б/Н | 2016-07-19 |  |  | ООО ГУК "Жилфонд"
7641432 | край. Красноярский, г. Красноярск, ул. Лесная, д. 221 | 1962 | 1962 | инд. | Многоквартирный дом | На счете регионального оператора | Нет | 1 | 1 | 0 | 0 | 3 | 3 | 0 | 99.6 | 99.6 | 0 | 0 | 526 | 0 | Не присвоен | Не имеется | Не имеется | Не имеется | Форма отчета об исполнении договора управления, утвержденная приказом Минстроя России от 22 декабря 2014 года №882/пр на сайте "Реформа ЖКХ" не позволяет в полном объеме раскрыть информацию по финансовому состоянию МКД. В связи с чем, соблюдая основные принципы УК: достоверность и доступность-более подробный отчет размещен в прикрепленном файле в разделе сайта "Управление". | Ленточный | Деревянные | Деревянные | 0 | Отсутствует | 0 | Центральное | 1 | Центральное | Отсутствует | Центральное | Автономное | 0 | Отсутствует | Отсутствует | Отсутствует | Отсутствует | [8 empty] | 0
6467912 | край. Красноярский, г. Красноярск, ул. Корнетова Дружинника, д. 2 | 1962 | 1962 | 1-335 | Многоквартирный дом | На счете регионального оператора | Нет | 5 | 5 | 3 | 0 | 49 | 48 | 1 | 2800.5 | 2062.4 | 738.1 | 183.6 | 12083 | 0 | Не присвоен | Имеется | Не имеется |  | Форма отчета об исполнении договора управления за 2016г, утвержденная приказом Минстроя России от 22 декабря 2014 года №882/пр на сайте "Реформа ЖКХ" не позволяет в полном объеме раскрыть информацию по финансовому состоянию МКД. В связи с чем, соблюдая основные принципы УК: достоверность и доступность-более подробный отчет размещен в прикрепленном файле в разделе сайта "Управление". | Ленточный | Железобетонные | Панельные | 687 | Отсутствует | 0 | Центральное | 1 | Центральное | Центральное (открытая система) | Центральное | Центральное | 0 | Центральное | Приточно-вытяжная вентиляция | Пожарные гидранты | Наружные водостоки | 2016-07-18 | Протокол общего собрания, договор управления | Протокол общего собрания собственников | 2016-06-25 | 82-К | 2016-07-15 |  |  | ООО ГУК "Жилфонд"
7859710 | край. Красноярский, г. Красноярск, ул. Судостроительная, д. 26а | 2008 | 2008 | Шифр проекта 9935-06 | Многоквартирный дом | На специальном счете организации | Нет | 10 | 1 | 5 | 5 | 199 | 192 | 7 | 14445.8 | 11161.4 | 920.8 | 2364 | 5872 |  | Не присвоен | Имеется | Имеется |  |  | Ленточный | Железобетонные | Каменные, кирпичные | 1394.5 | На лестничной клетке | 5 | Центральное | 6 | Центральное | Центральное (открытая система) | Центральное | Центральное |  | Отсутствует | Вытяжная вентиляция | Отсутствует | Внутренние водостоки | 2011-05-05 | Протокол общего собрания собственников помещений многоквартирного дома | Протокол общего собрания собственников помещений многоквартирного дома | 2011-04-26 | 1 |  |  |  | ТСЖ "Любимый дворик"
7613770 | край. Красноярский, г. Красноярск, ул. Чайковского, д. 9 | 1967 | 1967 | инд. | Многоквартирный дом | На счете регионального оператора | Нет | 5 | 5 | 8 | 0 | 160 | 160 | 0 | 6945.1 | 6945.1 | 0 | 677 | 5863.5 |  | Не присвоен | Имеется | Не имеется |  | Форма отчета об исполнении договора управления за 2016г, утвержденная приказом Минстроя России от 22 декабря 2014 года №882/пр на сайте "Реформа ЖКХ" не позволяет в полном объеме раскрыть информацию по финансовому состоянию МКД. В связи с чем, соблюдая основные принципы УК: достоверность и доступность-более подробный отчет размещен в прикрепленном файле в разделе сайта "Управление". | Ленточный | Железобетонные | Панельные | 677 | Отсутствует | 0 | Центральное | 1 | Центральное | Центральное (открытая система) | Центральное | Центральное | 0 | Отсутствует | Приточно-вытяжная вентиляция | Отсутствует | Наружные водостоки | 2016-08-19 | Протокол общего собрания, договор управления | Протокол общего собрания собственников | 2016-07-20 | Б/Н | 2016-07-22 |  |  | ООО ГУК "Жилфонд"
7601850 | край. Красноярский, г. Красноярск, ул. 3-я Полярная, д. 9 | 1965 | 1955 | инд | Многоквартирный дом | На счете регионального оператора | Нет | 1 | 1 | 1 | 0 | 2 | 2 | 0 | 92.2 | 92.2 | 0 | 0 | 1320 | 0 | Не присвоен | Не имеется | Не имеется |  | Форма отчета об исполнении договора управления, утвержденная приказом Минстроя России от 22 декабря 2014 года № 882/пр на сайте «Реформа ЖКХ» не позволяет в полном объеме раскрыть информацию по финансовому состоянию МКД. В связи с чем, соблюдая основные принципы УК: достоверность и доступность – более подробный отчет размещен в прикрепленном файле в рубрике «Управление». | Ленточный | Деревянные | Деревянные | 0 | Отсутствует | 0 | Центральное | 1 | Печное | Отсутствует | Автономное | Отсутствует | 0 | Отсутствует | Отсутствует | Отсутствует | Отсутствует | [8 empty] | 0
6734230 | край. Красноярский, г. Красноярск, ул. Парашютная, д. 78а | 1982 | 1982 | 111-83/217 | Многоквартирный дом | На счете регионального оператора | Нет | 9 | 9 | 5 | 5 | 179 | 179 | 0 | 11263.6 | 9778.6 | 0 | 1485 | 4772 | 0 | Не заполнено | Имеется | Не имеется |  | Форма отчета об исполнении договора управления, утвержденная приказом Минстроя России от 22 декабря 2014 года № 882/пр на сайте «Реформа ЖКХ» не позволяет в полном объеме раскрыть информацию по финансовому состоянию МКД. В связи с чем, соблюдая основные принципы УК: достоверность и доступность – более подробный отчет размещен в прикрепленном файле в рубрике «Управление». | Иной | Железобетонные | Панельные | 1574.5 | На лестничной клетке | 5 | Центральное | 1 | Центральное | Центральное (открытая система) | Центральное | Центральное | 0 | Отсутствует | Приточно-вытяжная вентиляция | Отсутствует | Внутренние водостоки | 2016-07-14 | протокол ОСС от 14.06.2016, договор управления от 14.06.2016 № 1/78аП | протокол общего собрания собственников | 2016-06-14 | 1/78аП | 2016-06-14 |  |  | ООО "Практика"
7660226 | край. Красноярский, г. Красноярск, ул. Гастелло, д. 27 | 1969 | 1969 | 0 | Многоквартирный дом | На счете регионального оператора | Нет | 5 | 5 | 3 | 0 | 195 | 195 | 0 | 3674.7 | 3049.6 | 0 | 625.1 | 4007 | 0 | Не заполнено | Имеется | Не имеется |  | Форма отчета об исполнении договора управления, утвержденная приказом Минстроя России от 22 декабря 2014 года №882/пр на сайте "Реформа ЖКХ" не позволяет в полном объеме раскрыть информацию по финансовому состоянию МКД. В связи с чем, соблюдая основные принципы УК: достоверность и доступность-более подробный отчет размещен в прикрепленном файле в разделе сайта "Управление". | Ленточный | Железобетонные | Панельные | 876.3 | Отсутствует | 0 | Центральное | 1 | Центральное | Центральное (открытая система) | Центральное | Центральное | 0 | Отсутствует | Приточно-вытяжная вентиляция | Пожарные гидранты | Отсутствует | 2016-12-07 | протокол общего собрания собственников, договор управления | протокол общего собрания собственников, договор управления | 2016-11-10 | 1 | 2016-11-10 |  |  | МП г. Красноярска "МУК "Правобережная"
6467362 | край. Красноярский, г. Красноярск, ул. Калинина, д. 47 | 1980 | 1980 | 86 | Многоквартирный дом | На специальном счете у регионального оператора | Нет | 9 | 9 | 2 | 2 | 145 | 142 | 3 | 7842.85 | 4488.25 | 1088.8 | 2265.8 | 4219 | 0 | Не присвоен | Имеется | Имеется | ограждение | Форма отчета об исполнении договора управления, утвержденная приказом Минстроя России от 22 декабря 2014 года № 882/пр на сайте «Реформа ЖКХ» не позволяет в полном объеме раскрыть информацию по финансовому состоянию МКД. В связи с чем, соблюдая основные принципы УК: достоверность и доступность – более подробный отчет размещен в прикрепленном файле в рубрике «Управление». | Свайный | Железобетонные | Каменные, кирпичные | 1150.2 | Отсутствует | 0 | Центральное | 2 | Центральное | Центральное (открытая система) | Центральное | Центральное | 0 | Отсутствует | Приточно-вытяжная вентиляция | Отсутствует | Внутренние водостоки | 2016-06-30 | Договор управления | Протокол общего собрания собственников | 2016-04-08 |  | 2016-06-01 |  |  | МП "МУК Красноярская"
7587678 | край. Красноярский, г. Красноярск, ул. Шахтеров, д. 6 | 1960 | 1960 | Инд.кирпич | Многоквартирный дом | На счете регионального оператора | Нет | 3 | 3 | 2 | 0 | 21 | 20 | 1 | 974.2 | 809 | 165.2 | 78.1 | 1681 | 0 | Не присвоен | Имеется | Не имеется | нет | нет | Ленточный | Железобетонные | Каменные, кирпичные | 0 | Отсутствует | 0 | Центральное | 1 | Центральное | Центральное (открытая система) | Центральное | Центральное | 0 | Отсутствует | Вытяжная вентиляция | Отсутствует | Наружные водостоки | [8 empty] | 0
7640873 | край. Красноярский, г. Красноярск, ул. Академика Киренского, д. 32А |  |  |  | Многоквартирный дом | Не заполнено | Нет | 1 | [6 empty] | 76.3 | 53.8 |  |  |  |  | Не заполнено | Не заполнено | Не заполнено |  |  | Не заполнено | Деревянные | Деревянные |  | Не заполнено |  | Не заполнено |  | Не заполнено | Не заполнено | Не заполнено | Не заполнено |  | Не заполнено | Не заполнено | Не заполнено | Не заполнено | [8 empty] | 0
8621385 | край. Красноярский, г. Красноярск, д. 41 |  |  |  | Не заполнено | Не заполнено | Нет | [13 empty] | Не заполнено | Не заполнено | Не заполнено |  |  | Не заполнено | Не заполнено | Не заполнено |  | Не заполнено |  | Не заполнено |  | Не заполнено | Не заполнено | Не заполнено | Не заполнено |  | Автономное | Не заполнено | Не заполнено | Не заполнено
6467384 | край. Красноярский, г. Красноярск, ул. Ленина, д. 133 | 1956 | 1956 | 1/465 | Многоквартирный дом | На специальном счете у регионального оператора | Нет | 5 | 4 | 3 | 0 | 54 | 50 | 4 | 4010.2 | 3554.7 | 487.7 | 454.2 | 3082 | 0 | Не присвоен | Не имеется | Не имеется | Отсутствует | Отсутствует | Ленточный | Деревянные | Каменные, кирпичные | 814.7 | Отсутствует | 0 | Центральное | 2 | Центральное | Центральное (открытая система) | Центральное | Центральное | 0 | Отсутствует | Вытяжная вентиляция | Отсутствует | Наружные водостоки | 2014-08-25 | Договор управления | Протокол общего собрания собственников | 2014-07-23 | 1 | 2014-08-25 |  |  | МП "МУК Красноярская"
7586529 | край. Красноярский, г. Красноярск, пр-кт. Молодежный, д. 10 | 1989 | 1989 | 111-97 | Многоквартирный дом | На счете регионального оператора | Нет | 9 | 9 | 2 | 2 | 108 | 108 | 0 | 5238.6 | 5238.6 | 0 | 1501.8 | 2996 | 0 | Не присвоен | Имеется | Не имеется | нет | Форма отчета об исполнении договора управления за 2016г, утвержденная приказом Минстроя России от 22 декабря 2014 года №882/пр на сайте "Реформа ЖКХ" не позволяет в полном объеме раскрыть информацию по финансовому состоянию МКД. В связи с чем, соблюдая основные принципы УК: достоверность и доступность-более подробный отчет размещен в прикрепленном файле в разделе сайта "Управление". | Свайный | Железобетонные | Панельные | 850 | На лестничной клетке | 2 | Центральное | 2 | Центральное | Центральное (открытая система) | Центральное | Центральное | 0 | Отсутствует | Вытяжная вентиляция | Отсутствует | Внутренние водостоки | 2016-10-05 | Протокол общего собрания, договор управления | Протокол общего собрания собственников | 2016-06-05 | 1 | 2016-08-01 |  |  | ООО ГУК "Жилфонд"
7581303 | край. Красноярский, г. Красноярск, ул. Краснодарская 2-я, д. 5 | 1960 | 1960 | инд.шлакоблоки | Многоквартирный дом | На счете регионального оператора | Да | 2 | 2 | 1 | 0 | 8 | 8 | 0 | 271.7 | 271.7 | 0 | 19.6 | 597 | 0 | Не присвоен | Не имеется | Не имеется | нет | дом подлежит сносу | Ленточный | Смешанные | Деревянные | 0 | Отсутствует | 0 | Центральное | 1 | Центральное | Не заполнено | Центральное | Центральное | 0 | Отсутствует | Вытяжная вентиляция | Отсутствует | Наружные водостоки
7590905 | край. Красноярский, г. Красноярск, ул. Батурина, д. 36 | 2012 | 2012 | 161-07.1/10-1 | Многоквартирный дом | На счете регионального оператора | Нет | 25 | 1 | 1 | 4 | 210 | 186 | 24 | 15615.2 | 11256 | 715.2 | 3644 | 5670 |  | A | Имеется | Имеется |  |  | Бетонные столбы | Железобетонные | Монолитные | 410.2 | На лестничной клетке | 1 | Центральное | 2 | Индивидуальный тепловой пункт (ИТП) | Индивидуальный тепловой пункт (ИТП) | Центральное | Центральное |  | Отсутствует | Приточно-вытяжная вентиляция | Автоматическая | Внутренние водостоки | 2012-12-20 | протокол общего собрания собственников | протокол общего собрания собственников | 2012-12-20 | № 1/12 | 2012-12-20 |  |  | ООО "УК Домовладелец"
7874434 | край. Красноярский, г. Красноярск, ул. Алексеева, д. 11 | 2010 | 2010 | 97 | Многоквартирный дом | На счете регионального оператора | Нет | 10 | 1 | 2 | 2 | 97 | 97 | 0 | 5560.2 | 4507.9 | 0 | 1052.3 | 693 | 0 | B | Имеется | Имеется |  |  | Свайный | Железобетонные | Панельные | 623 | На лестничной клетке | 2 | Центральное | 1 | Центральное | Центральное (закрытая система) | Центральное | Центральное | 0 | Отсутствует | Приточно-вытяжная вентиляция | Отсутствует | Смешанные | 2010-10-01 | протокол № 1 | протокол общего собрания | 2013-04-23 | 2 | 2013-04-23 |  |  | ООО "УК "КРАС-СЕРВИС"
7625029 | край. Красноярский, г. Красноярск, ул. Тельмана, д. 32а | 1975 | 1975 | 1-447С-53 | Многоквартирный дом | На счете регионального оператора | Нет | 5 | 5 | 1 | 0 | 112 | 111 | 1 | 3926 | 2711.6 | 340.3 | 874.1 | 1557.81 |  | Не присвоен | Имеется | Не имеется |  |  | Ленточный | Железобетонные | Каменные, кирпичные | 1050.3 | Отсутствует | 0 | Центральное | 2 | Центральное | Центральное (открытая система) | Центральное | Центральное | 0 | Отсутствует | Приточно-вытяжная вентиляция | Пожарные гидранты | Наружные водостоки | 2017-01-13 | Договор управления от 17.11.2016 №12/сов, протокол общего собрания собственников от 17.11.2016 №12сов | Протокол общего собрания собственников, логовор управления | 2016-11-17 | 2 | 2016-11-17 |  |  | МП г. Красноярска "МУК "Правобережная"
7710300 | край. Красноярский, г. Красноярск, ул. Щорса, д. 15 | 1995 | 1995 | 111-83 | Многоквартирный дом | На счете регионального оператора | Нет | 5 | 5 | 5 | 0 | 55 | 54 | 1 | 3436.1 | 3139.1 | 297 | 419 | 0 | 0 | Не присвоен | Имеется | Не имеется |  | Форма отчета об исполнении договора управления за 2016г, утвержденная приказом Минстроя России от 22 декабря 2014 года №882/пр на сайте "Реформа ЖКХ" не позволяет в полном объеме раскрыть информацию по финансовому состоянию МКД. В связи с чем, соблюдая основные принципы УК: достоверность и доступность-более подробный отчет размещен в прикрепленном файле в разделе сайта "Управление". | Ленточный | Железобетонные | Каменные, кирпичные | 1080.3 | На лестничной клетке | 5 | Центральное | 1 | Центральное | Центральное (открытая система) | Центральное | Центральное |  | Отсутствует | Приточно-вытяжная вентиляция | Пожарные гидранты | Внутренние водостоки | 2016-07-11 | Протокол общего собрания, договор управления | Протокол общего собрания собственников | 2016-06-30 | 213-К | 2016-07-15 |  |  | ООО ГУК "Жилфонд"
7937520 | край. Красноярский, г. Красноярск, ул. им Н.Н.Урванцева, д. 6А | 2004 | 2004 | панельный | Многоквартирный дом | На счете регионального оператора | Нет | 10 | 10 | 2 | 2 | 78 | 77 | 1 | 5470.9 | 2647.3 | 138.3 | 1145 | 3158 | 0 | Не заполнено | Не имеется | Не имеется | нет | нет | Свайный | Железобетонные | Панельные | 846 | На лестничной клетке | 2 | Центральное | 1 | Центральное | Центральное (открытая система) | Центральное | Центральное | 0 | Отсутствует | Отсутствует | Отсутствует | Внутренние водостоки | 2015-07-01 | Протокол общего собрания собственников | Протокол общего собрания собственников | 2015-04-30 | б/н |  |  |  | ООО УК "Зима-2011"
7562429 | край. Красноярский, г. Красноярск, ул. им Героя Советского Союза И.А.Борисевича, д. 20 | 1989 | 1989 | инд. | Многоквартирный дом | На счете регионального оператора | Нет | 10 | 10 | 4 | 4 | 144 | 124 | 20 | 11417 | 8056 | 2109 | 1252 | 5097 | 0 | Не присвоен | Имеется | Не имеется | - | - | Свайный | Железобетонные | Панельные | 1080 | На лестничной клетке | 4 | Центральное | 2 | Центральное | Центральное (открытая система) | Центральное | Центральное | 0 | Отсутствует | Приточно-вытяжная вентиляция | Отсутствует | Внутренние водостоки | 2015-10-01 | Протокол общего собрания собственников МКД | Протокол общего собрания собственников МКД | 2015-08-28 | 1 | 2015-10-01 |  |  | УК Базис
8489193 | край. Красноярский, г. Красноярск, пер. Маяковского, д. 18 г | 2007 | 2007 | 9120-02/3.2 | Многоквартирный дом | На счете регионального оператора | Нет | 10 | 10 | 3 | 3 | 115 | 113 | 2 | 7083.9 | 6911 | 172.9 | 2610.4 | 0 | 0 | B | Имеется | Имеется |  |  | Ленточный | Железобетонные | Каменные, кирпичные | 978.1 | На лестничной клетке | 3 | Центральное | 1 | Центральное | Центральное (открытая система) | Центральное | Центральное |  | Отсутствует | Вытяжная вентиляция | Пожарные гидранты | Смешанные | 2007-11-23 | Общее собрание собственников | Протокол общего собрания собственников | 2007-11-23 | 04 от 23.11.2007 | 2007-11-23 |  |  | ТСЖ "Клены"
7640830 | край. Красноярский, г. Красноярск, ул. Калинина, д. 77, к. 5 | 1960 | 1960 | инд. | Многоквартирный дом | На счете регионального оператора | Нет | 1 | 1 | 1 | 0 | 4 | 4 | 0 | 104 | 104 | 0 | 0 | 0 | 0 | Не присвоен | Не имеется | Не имеется | Не имеется | Форма отчета об исполнении договора управления, утвержденная приказом Минстроя России от 22 декабря 2014 года №882/пр на сайте "Реформа ЖКХ" не позволяет в полном объеме раскрыть информацию по финансовому состоянию МКД. В связи с чем, соблюдая основные принципы УК: достоверность и доступность-более подробный отчет размещен в прикрепленном файле в разделе сайта "Управление". | Ленточный | Деревянные | Деревянные | 0 | Отсутствует | 0 | Центральное | 1 | Печное | Отсутствует | Центральное | Центральное | 0 | Отсутствует | Отсутствует | Отсутствует | Отсутствует | [8 empty] | 0
7586682 | край. Красноярский, г. Красноярск, ул. Партизана Железняка, д. 9 | 1960 | 1960 | Инд.кирпич | Многоквартирный дом | На счете регионального оператора | Нет | 4 | 4 | 2 | 0 | 32 | 24 | 8 | 1428.2 | 1056.5 | 371.7 | 94.4 | 1259 | 0 | Не присвоен | Имеется | Не имеется | нет | Форма отчета об исполнении договора управления за 2016г, утвержденная приказом Минстроя России от 22 декабря 2014 года № 882/пр на сайте «Реформа ЖКХ» не позволяет в полном объеме раскрыть информацию по финансовому состоянию МКД. В связи с чем, соблюдая основные принципы УК: достоверность и доступность – более подробный отчет размещен в прикрепленном файле в рубрике «Управление». | Ленточный | Железобетонные | Каменные, кирпичные | 449.4 | Отсутствует | 0 | Центральное | 1 | Центральное | Центральное (открытая система) | Центральное | Центральное | 0 | Центральное | Вытяжная вентиляция | Отсутствует | Наружные водостоки | 2017-01-16 | Протокол общего собрания, договор управления | Протокол общего собрания собственников | 2016-11-30 | 1 | 2016-12-01 |  |  | ООО ГУК "Жилфонд"
7612965 | край. Красноярский, г. Красноярск, ул. Рейдовая, д. 45 | 1962 | 1962 | инд. | Многоквартирный дом | На счете регионального оператора | Нет | 4 | 4 | 2 | 0 | 32 | 32 | 0 | 1258.1 | 1258.1 | 0 | 94.4 | 776 | 0 | Не присвоен | Не имеется | Не имеется |  | Форма отчета об исполнении договора управления за 2016г, утвержденная приказом Минстроя России от 22 декабря 2014 года №882/пр на сайте "Реформа ЖКХ" не позволяет в полном объеме раскрыть информацию по финансовому состоянию МКД. В связи с чем, соблюдая основные принципы УК: достоверность и доступность-более подробный отчет размещен в прикрепленном файле в разделе сайта "Управление". | Ленточный | Смешанные | Каменные, кирпичные | 0 | Отсутствует | 0 | Центральное | 1 | Центральное | Центральное (открытая система) | Центральное | Центральное | 0 | Центральное | Приточно-вытяжная вентиляция | Отсутствует | Наружные водостоки | 2016-04-29 | Протокол общего собрания, договор управления | Протокол общего собрания собственников | 2016-04-04 | Б/Н | 2016-04-05 |  |  | ООО ГУК "Жилфонд"
7608029 | край. Красноярский, г. Красноярск, ул. Озерная, д. 30/4 | 1953 | 1953 | инд. | Многоквартирный дом | На счете регионального оператора | Нет | 2 | 2 | 1 | 0 | 8 | 8 | 0 | 685.8 | 375.5 | 0 | 310.3 | 845.6 | 0 | Не присвоен | Имеется | Не имеется |  | Форма отчета об исполнении договора управления, утвержденная приказом Минстроя России от 22 декабря 2014 года № 882/пр на сайте «Реформа ЖКХ» не позволяет в полном объеме раскрыть информацию по финансовому состоянию МКД. В связи с чем, соблюдая основные принципы УК: достоверность и доступность – более подробный отчет размещен в прикрепленном файле в рубрике «Управление». | Ленточный | Деревянные | Каменные, кирпичные | 0 | Отсутствует | 0 | Центральное | 2 | Центральное | Центральное (открытая система) | Центральное | Центральное | 0 | Отсутствует | Приточно-вытяжная вентиляция | Отсутствует | Наружные водостоки | 2016-12-01 | Договор управления от 01.12.2016 | [6 empty] | МП "МУК Красноярская"
6499685 | край. Красноярский, г. Красноярск, ул. Республики, д. 49 | 1982 | 1982 | 97 | Многоквартирный дом | На счете регионального оператора | Нет | 9 | 9 | 6 | 6 | 215 | 211 | 4 | 12304.21 | 11971.11 | 333.1 | 810.9 | 6041 | 220 | Не присвоен | Имеется | Имеется | ограждение | Форма отчета об исполнении договора управления за 2016г, утвержденная приказом Минстроя России от 22 декабря 2014 года №882/пр на сайте "Реформа ЖКХ" не позволяет в полном объеме раскрыть информацию по финансовому состоянию МКД. В связи с чем, соблюдая основные принципы УК: достоверность и доступность-более подробный отчет размещен в прикрепленном файле в разделе сайта "Управление". | Свайный | Железобетонные | Панельные | 1878.7 | На лестничной клетке | 6 | Центральное | 2 | Центральное | Центральное (открытая система) | Центральное | Центральное | 0 | Отсутствует | Приточно-вытяжная вентиляция | Отсутствует | Внутренние водостоки | 2016-05-16 | Протокол общего собрания, договор управления | Протокол общего собрания собственников | 2016-03-02 | 5 | 2016-04-01 |  |  | ООО ГУК "Жилфонд"
7597371 | край. Красноярский, г. Красноярск, ул. Ленина, д. 24 | 1991 | 1991 | инд | Многоквартирный дом | На счете регионального оператора | Нет | 9 | 9 | 4 | 1 | 115 | 111 | 4 | 7053 | 5941.1 | 1111.9 | 656.2 | 4682 | 0 | Не присвоен | Имеется | Не имеется |  | Форма отчета об исполнении договора управления за 2016г, утвержденная приказом Минстроя России от 22 декабря 2014 года №882/пр на сайте "Реформа ЖКХ" не позволяет в полном объеме раскрыть информацию по финансовому состоянию МКД. В связи с чем, соблюдая основные принципы УК: достоверность и доступность-более подробный отчет размещен в прикрепленном файле в разделе сайта "Управление". | Свайный | Железобетонные | Каменные, кирпичные | 518.6 | На лестничной клетке | 1 | Центральное | 1 | Центральное | Центральное (открытая система) | Центральное | Центральное | 0 | Отсутствует | Вытяжная вентиляция | Отсутствует | Внутренние водостоки | 2016-12-06 | Протокол общего собрания, договор управления | Протокол общего собрания собственников | 2016-11-21 | Б\Н | 2016-12-01 |  |  | ООО ГУК "Жилфонд"
7681295 | край. Красноярский, г. Красноярск, ул. Ключевская, д. 95 | 1970 | 1970 | - | Многоквартирный дом | Не определен | Нет | 5 | 5 | 6 | 0 | 97 | 96 | 1 | 4605.6 | 4496.8 | 108.8 | 394.8 | 4234.5 | 0 | Не присвоен | Имеется | Не имеется |  | Форма отчета об исполнении договора управления за 2016г, утвержденная приказом Минстроя России от 22 декабря 2014 года №882/пр на сайте "Реформа ЖКХ" не позволяет в полном объеме раскрыть информацию по финансовому состоянию МКД. В связи с чем, соблюдая основные принципы УК: достоверность и доступность-более подробный отчет размещен в прикрепленном файле в разделе сайта "Управление". | Ленточный | Железобетонные | Панельные | 1188.3 | Отсутствует | 0 | Центральное | 1 | Центральное | Центральное (открытая система) | Центральное | Центральное | 0 | Отсутствует | Приточно-вытяжная вентиляция | Отсутствует | Отсутствует | 2016-07-08 | Протокол общего собрания, договор управления | Протокол общего собрания собственников | 2016-06-20 | 1-95/Св | 2016-06-20 |  |  | ООО ГУК "Жилфонд"
9173709 | край. Красноярский, г. Красноярск, ул. Академика Киренского, д. 118, лит. а |  |  |  | Не заполнено | Не заполнено | Нет | [13 empty] | Не заполнено | Не заполнено | Не заполнено |  |  | Не заполнено | Не заполнено | Не заполнено |  | Не заполнено |  | Не заполнено |  | Не заполнено | Не заполнено | Не заполнено | Не заполнено |  | Не заполнено | Не заполнено | Не заполнено | Не заполнено
6467712 | край. Красноярский, г. Красноярск, ул. Баумана, д. 14 (дубль 1) |  | 1954 |  | Не заполнено | Не заполнено | Нет | [7 empty] | 1927 | 1569.6 |  |  |  |  | Не заполнено | Не заполнено | Не заполнено |  |  | Не заполнено | Не заполнено | Не заполнено |  | Не заполнено |  | Не заполнено |  | Не заполнено | Не заполнено | Не заполнено | Не заполнено |  | Автономное | Не заполнено | Не заполнено | Не заполнено
7575878 | край. Красноярский, г. Красноярск, пр-кт. Ульяновский, д. 18, лит. Б | 1995 | 1995 | индивидуальный | Многоквартирный дом | На счете регионального оператора | Нет | 14 | 14 | 1 | 2 | 84 | 80 | 4 | 5751.9 | 4040.9 | 921.5 | 789.5 | 862 | 0 | Не присвоен | Не имеется | Не имеется | Многоэтажный жилой дом со встроенными помещениями и инженерным обеспечением | Нет | Свайный | Железобетонные | Каменные, кирпичные | 382.8 | На лестничной клетке | 1 | Центральное | 2 | Центральное | Центральное (открытая система) | Центральное | Центральное | 0 | Отсутствует | Приточно-вытяжная вентиляция | Пожарные гидранты | Внутренние водостоки | 2012-07-01 | договор управления | протокол общего собрания собственников | 2012-06-20 | б/н | 2012-06-20 |  |  | ООО УК "Авеню 24"
9340206 | край. Красноярский, г. Красноярск, ул. Калинина, д. 47 К | 2016 | 2017 | 11-12-АР | Многоквартирный дом | Не определен | Нет | 19 | 19 | 1 | 2 | 209 | 207 | 2 | 10800 | 7344.38 | 55.79 | 2011.7 | 665.53 | 0 | Не заполнено | Имеется | Имеется | - | - | Свайный | Железобетонные | Каменные, кирпичные | 665.53 | На лестничной клетке | 1 | Центральное | 1 | Центральное | Центральное (открытая система) | Центральное | Центральное | 0 | Отсутствует | Вытяжная вентиляция | Пожарный кран | Внутренние водостоки | 2017-04-04 | решение собрания собственников | протокол | 2017-03-29 | 262 | 2017-04-01 |  |  | ООО ГУК "Жилфонд"
7552807 | край. Красноярский, г. Красноярск, пр-кт. им газеты Красноярский Рабочий, д. 74 | 1961 | 1961 | инд. | Многоквартирный дом | На счете регионального оператора | Нет | 5 | 5 | 4 | 0 | 79 | 78 | 1 | 3241.7 | 3210.2 | 31.5 | 270 | 4636 | 0 | Не присвоен | Не имеется | Не имеется |  | Форма отчета об исполнении договора управления за 2016г, утвержденная приказом Минстроя России от 22 декабря 2014 года №882/пр на сайте "Реформа ЖКХ" не позволяет в полном объеме раскрыть информацию по финансовому состоянию МКД. В связи с чем, соблюдая основные принципы УК: достоверность и доступность-более подробный отчет размещен в прикрепленном файле в разделе сайта "Управление". | Ленточный | Смешанные | Каменные, кирпичные | 894.8 | Отсутствует | 0 | Центральное | 1 | Центральное | Центральное (открытая система) | Центральное | Центральное | 0 | Центральное | Приточно-вытяжная вентиляция | Отсутствует | Наружные водостоки | 2016-06-21 | Протокол общего собрания, договор управления | Протокол общего собрания собственников | 2016-05-16 | Б/Н | 2016-05-17 |  |  | ООО ГУК "Жилфонд"
6467804 | край. Красноярский, г. Красноярск, ул. Джамбульская, д. 7 | 1961 | 1961 | 1-464-А3 | Многоквартирный дом | На счете регионального оператора | Нет | 5 | 5 | 3 | 0 | 60 | 60 | 0 | 2626 | 2624.9 | 0 | 210.3 | 1685 | 0 | Не присвоен | Имеется | Не имеется | нет | нет | Свайный | Железобетонные | Панельные | 508 | Отсутствует | 0 | Центральное | 1 | Центральное | Центральное (открытая система) | Центральное | Центральное | 0 | Центральное | Вытяжная вентиляция | Отсутствует | Наружные водостоки | 2005-07-01 | договор управления | протокол общего собрания | 2006-10-20 | 420 | 2007-10-01 |  |  | ООО УК "Красжилсервис"
9173816 | край. Красноярский, г. Красноярск, ул. Батурина, д. 5, лит. г |  |  |  | Не заполнено | Не заполнено | Нет | [13 empty] | Не заполнено | Не заполнено | Не заполнено |  |  | Не заполнено | Не заполнено | Не заполнено |  | Не заполнено |  | Не заполнено |  | Не заполнено | Не заполнено | Не заполнено | Не заполнено |  | Не заполнено | Не заполнено | Не заполнено | Не заполнено
7577355 | край. Красноярский, г. Красноярск, ул. Корнетова Дружинника, д. 12 | 1962 | 1962 | 1-429С-6к, | Многоквартирный дом | На счете регионального оператора | Нет | 5 | 5 | 1 | 0 | 160 | 159 | 1 | 4872.6 | 2755.9 | 259.5 | 1857.2 | 4903 |  | Не присвоен | Имеется | Не имеется |  |  | Ленточный | Железобетонные | Каменные, кирпичные | 1167.2 | Отсутствует | 0 | Центральное | 1 | Центральное | Центральное (открытая система) | Центральное | Центральное | 0 | Отсутствует | Приточно-вытяжная вентиляция | Пожарные гидранты | Наружные водостоки | 2016-09-02 | Договор управления, протокол собрания собственников. | договор | 2016-08-23 | 5/кир | 2016-08-24 |  |  | МП г. Красноярска "МУК "Правобережная"
6500031 | край. Красноярский, г. Красноярск, ул. Диктатуры пролетариата, д. 40А | 1994 | 1994 | инд | Многоквартирный дом | На счете регионального оператора | Нет | 9 | 9 | 2 | 2 | 69 | 68 | 1 | 4828.6 | 4114.7 | 713.9 | 655.2 | 2703.99 | 0 | Не присвоен | Не имеется | Не имеется |  | Форма отчета об исполнении договора управления за 2016г, утвержденная приказом Минстроя России от 22 декабря 2014 года №882/пр на сайте "Реформа ЖКХ" не позволяет в полном объеме раскрыть информацию по финансовому состоянию МКД. В связи с чем, соблюдая основные принципы УК: достоверность и доступность-более подробный отчет размещен в прикрепленном файле в разделе сайта "Управление". | Ленточный | Железобетонные | Каменные, кирпичные | 677.9 | На лестничной клетке | 2 | Центральное | 1 | Центральное | Центральное (открытая система) | Центральное | Центральное | 0 | Отсутствует | Вытяжная вентиляция | Отсутствует | Внутренние водостоки | 2016-05-18 | Протокол общего собрания, договор управления | Протокол общего собрания собственников | 2016-04-07 | Б\Н | 2016-04-08 |  |  | ООО ГУК "Жилфонд"
7612530 | край. Красноярский, г. Красноярск, ул. Московская, д. 4 | 1962 | 1962 | инд. | Многоквартирный дом | На счете регионального оператора | Нет | 5 | 5 | 3 | 0 | 54 | 51 | 3 | 2984.7 | 2622.9 | 361.8 | 183 | 2291 |  | Не присвоен | Не имеется | Не имеется |  | Форма отчета об исполнении договора управления за 2016г, утвержденная приказом Минстроя России от 22 декабря 2014 года №882/пр на сайте "Реформа ЖКХ" не позволяет в полном объеме раскрыть информацию по финансовому состоянию МКД. В связи с чем, соблюдая основные принципы УК: достоверность и доступность-более подробный отчет размещен в прикрепленном файле в разделе сайта "Управление". | Ленточный | Смешанные | Каменные, кирпичные | 787.5 | Отсутствует | 0 | Центральное | 1 | Центральное | Центральное (открытая система) | Центральное | Центральное | 0 | Отсутствует | Приточно-вытяжная вентиляция | Отсутствует | Наружные водостоки | 2016-10-03 | Протокол общего собрания, договор управления | Протокол общего собрания собственников | 2016-09-02 | Б/Н | 2016-09-05 |  |  | ООО ГУК "Жилфонд"
7586603 | край. Красноярский, г. Красноярск, ул. Новгородская, д. 16 | 1963 | 1963 | 1-464-А | Многоквартирный дом | На счете регионального оператора | Нет | 5 | 5 | 2 | 0 | 40 | 40 | 0 | 1653.14 | 1653.14 | 0 | 140.2 | 2376 | 0 | Не присвоен | Имеется | Не имеется | нет | Форма отчета об исполнении договора управления за 2016г, утвержденная приказом Минстроя России от 22 декабря 2014 года №882/пр на сайте "Реформа ЖКХ" не позволяет в полном объеме раскрыть информацию по финансовому состоянию МКД. В связи с чем, соблюдая основные принципы УК: достоверность и доступность-более подробный отчет размещен в прикрепленном файле в разделе сайта "Управление". | Свайный | Железобетонные | Панельные | 322 | Отсутствует | 0 | Центральное | 1 | Центральное | Центральное (открытая система) | Центральное | Центральное | 0 | Центральное | Вытяжная вентиляция | Отсутствует | Наружные водостоки | 2016-10-10 | Протокол общего собрания, договор управления | Протокол общего собрания собственников | 2016-07-26 | 1 | 2016-08-01 |  |  | ООО ГУК "Жилфонд"
7586527 | край. Красноярский, г. Красноярск, пр-кт. Молодежный, д. 1 | 1984 | 1984 | 111-97 | Многоквартирный дом | На счете регионального оператора | Нет | 9 | 9 | 11 | 11 | 307 | 302 | 5 | 24018.1 | 19579.5 | 2137.4 | 2301.2 | 9693 | 0 | Не присвоен | Имеется | Не имеется | нет | нет | Свайный | Железобетонные | Панельные | 3398.9 | На лестничной клетке | 11 | Центральное | 6 | Центральное | Центральное (открытая система) | Центральное | Центральное | 0 | Отсутствует | Вытяжная вентиляция | Отсутствует | Внутренние водостоки | 2016-04-06 | Протокол №1 от 24.09.2015 года | Протокол | 2015-09-24 | №1 | 2016-02-17 |  |  | ООО УК «Престиж»
7583698 | край. Красноярский, г. Красноярск, пр-кт. 60 лет образования СССР, д. 43, к. 3 | 2006 | 2006 | 111-97 | Многоквартирный дом | На счете регионального оператора | Нет | 10 | 1 | 2 | 2 | 115 | 114 | 1 | 4678.9 | 4678.9 | 39.2 | 691.6 | 3387 | 230 | Не присвоен | Имеется | Имеется |  |  | Свайный | Железобетонные | Монолитные | 677.7 | На лестничной клетке | 2 | Центральное | 2 | Центральное | Центральное (закрытая система) | Центральное | Центральное | 0 | Отсутствует | Приточно-вытяжная вентиляция | Отсутствует | Наружные водостоки | 2013-12-01 | договор управления №6/15 от 01.08.2015 | протокол общего собрания собственников | 2015-09-23 | 2 | 2015-08-01 |  |  | ООО УК "Новый Город"
6467520 | край. Красноярский, г. Красноярск, пер. Медицинский, д. 15 | 1968 | 1968 | 1-135 | Многоквартирный дом | Не определен | Нет | 5 | 5 | 6 | 0 | 94 | 94 | 0 | 4675.4 | 4675.4 | 0 | 554 | 5431 | 0 | Не присвоен | Имеется | Не имеется |  | Форма отчета об исполнении договора управления за 2016г, утвержденная приказом Минстроя России от 22 декабря 2014 года №882/пр на сайте "Реформа ЖКХ" не позволяет в полном объеме раскрыть информацию по финансовому состоянию МКД. В связи с чем, соблюдая основные принципы УК: достоверность и доступность-более подробный отчет размещен в прикрепленном файле в разделе сайта "Управление". | Иной | Железобетонные | Панельные | 1180.1 | Отсутствует | 0 | Центральное | 1 | Центральное | Центральное (открытая система) | Центральное | Центральное | 0 | Центральное | Приточно-вытяжная вентиляция | Отсутствует | Наружные водостоки | 2016-12-29 | Протокол общего собрания, договор управления | Протокол общего собрания собственников | 2016-11-29 | 1/15-Св | 2016-11-29 |  |  | ООО ГУК "Жилфонд"
7606983 | край. Красноярский, г. Красноярск, ул. 8 Марта, д. 18 | 1973 | 1973 | 1-447 | Многоквартирный дом | На счете регионального оператора | Нет | 5 | 5 | 4 | 0 | 67 | 65 | 2 | 5790.6 | 3090.9 | 1116.6 | 1583.1 | 4051 | 0 | Не присвоен | Имеется | Имеется | ограждение | Форма отчета об исполнении договора управления, утвержденная приказом Минстроя России от 22 декабря 2014 года № 882/пр на сайте «Реформа ЖКХ» не позволяет в полном объеме раскрыть информацию по финансовому состоянию МКД. В связи с чем, соблюдая основные принципы УК: достоверность и доступность – более подробный отчет размещен в прикрепленном файле в рубрике «Управление». | Ленточный | Железобетонные | Каменные, кирпичные | 944.5 | Отсутствует | 0 | Центральное | 2 | Центральное | Центральное (открытая система) | Центральное | Центральное | 0 | Отсутствует | Приточно-вытяжная вентиляция | Отсутствует | Наружные водостоки | 2016-05-20 | Договор управления | Протокол общего собрания собственников | 2016-03-21 |  | 2016-04-11 |  |  | МП "МУК Красноярская"
8645760 | край. Красноярский, г. Красноярск, пер. Якорный, д. 17А | 2012 | 2012 | не серийный | Многоквартирный дом | Не определен | Нет | 14 | 9 | 3 | 4 | 135 | 129 | 7 | 11513.8 | 8029.9 | 759.9 | 2710.9 | 4472 | 120 | B | Имеется | Не имеется |  |  | Ленточный | Железобетонные | Каменные, кирпичные | 1252.5 | На лестничной клетке | 3 | Центральное | 3 | Центральное | Центральное (открытая система) | Центральное | Центральное | 0 | Отсутствует | Приточно-вытяжная вентиляция | Пожарные гидранты | Внутренние водостоки | 2012-11-30 | Договор управления | протокол общего собрания | 2012-11-30 | 1 | 2012-11-30 |  |  | ООО "УК "Фрегат"
7691259 | край. Красноярский, г. Красноярск, ул. Свердловская, д. 114А | 1960 | 1960 | - | Многоквартирный дом | На счете регионального оператора | Да | 2 | 2 | 1 | 0 | 8 | 8 | 0 | 303.9 | 276.9 | 0 | 27 | 0 | 0 | Не заполнено | Не имеется | Не имеется |  | Форма отчета об исполнении договора управления, утвержденная приказом Минстроя России от 22 декабря 2014 года № 882/пр на сайте «Реформа ЖКХ» не позволяет в полном объеме раскрыть информацию по финансовому состоянию МКД. В связи с чем, соблюдая основные принципы УК: достоверность и доступность – более подробный отчет размещен в прикрепленном файле в рубрике «Управление». | Ленточный | Деревянные | Деревянные | 0 | Отсутствует | 0 | Центральное | 1 | Центральное | Отсутствует | Центральное | Отсутствует | 0 | Отсутствует | Отсутствует | Отсутствует | Отсутствует
7607261 | край. Красноярский, г. Красноярск, ул. Карла Маркса, д. 132 | 1953 | 1953 | 1-447 | Многоквартирный дом | На счете регионального оператора | Нет | 4 | 4 | 5 | 0 | 49 | 44 | 5 | 7347 | 2994.2 | 1672.9 | 2679.9 | 2372 | 0 | Не присвоен | Имеется | Не имеется |  | Форма отчета об исполнении договора управления, утвержденная приказом Минстроя России от 22 декабря 2014 года № 882/пр на сайте «Реформа ЖКХ» не позволяет в полном объеме раскрыть информацию по финансовому состоянию МКД. В связи с чем, соблюдая основные принципы УК: достоверность и доступность – более подробный отчет размещен в прикрепленном файле в рубрике «Управление». | Иной | Железобетонные | Каменные, кирпичные | 713.5 | Отсутствует | 0 | Центральное | 2 | Центральное | Центральное (открытая система) | Центральное | Центральное | 0 | Отсутствует | Приточно-вытяжная вентиляция | Отсутствует | Наружные водостоки | 2016-09-01 | Договор управления | Протокол общего собрания | 2016-08-22 | 2793 | 2016-09-01 |  |  | МП "МУК Красноярская"
6506006 | край. Красноярский, г. Красноярск, ул. Новая, д. 90 |  |  |  | Многоквартирный дом | Не заполнено | Нет |  |  |  |  | 8 |  |  | 381.1 | 303.4 | 0 |  |  |  | Не заполнено | Не заполнено | Не заполнено |  |  | Не заполнено | Не заполнено | Не заполнено |  | Не заполнено | 0 | Не заполнено |  | Не заполнено | Не заполнено | Не заполнено | Не заполнено |  | Автономное | Не заполнено | Не заполнено | Не заполнено | [8 empty] | 0
6467417 | край. Красноярский, г. Красноярск, пр-кт. им газеты Красноярский Рабочий, д. 49А | 1962 | 1962 | 1-335 | Многоквартирный дом | На счете регионального оператора | Нет | 5 | 5 | 4 | 0 | 80 | 80 | 0 | 3542.5 | 3542.5 | 0 | 336 | 1598 | 0 | Не присвоен | Не имеется | Не имеется |  | Форма отчета об исполнении договора управления за 2016г, утвержденная приказом Минстроя России от 22 декабря 2014 года №882/пр на сайте "Реформа ЖКХ" не позволяет в полном объеме раскрыть информацию по финансовому состоянию МКД. В связи с чем, соблюдая основные принципы УК: достоверность и доступность-более подробный отчет размещен в прикрепленном файле в разделе сайта "Управление". | Ленточный | Железобетонные | Панельные | 886.6 | Отсутствует | 0 | Центральное | 1 | Центральное | Центральное (открытая система) | Центральное | Центральное | 0 | Центральное | Приточно-вытяжная вентиляция | Отсутствует | Наружные водостоки | 2016-12-06 | Протокол общего собрания, договор управления | Протокол общего собрания собственников | 2016-11-10 | Б/Н | 2016-11-15 |  |  | ООО ГУК "Жилфонд"
7597427 | край. Красноярский, г. Красноярск, ул. Линейная, д. 50а |  |  |  | Многоквартирный дом | Не заполнено | Нет | 1 |  | 1 | 0 |  |  |  | 205.2 | 205.2 | 0 |  |  |  | Не заполнено | Не заполнено | Не заполнено |  |  | Не заполнено | Не заполнено | Деревянные |  | Не заполнено |  | Не заполнено |  | Не заполнено | Не заполнено | Не заполнено | Не заполнено |  | Не заполнено | Не заполнено | Не заполнено | Не заполнено | [8 empty] | 0
6467724 | край. Красноярский, г. Красноярск, ул. Лесная, д. 123 | 1952 | 1952 | инд. | Многоквартирный дом | На счете регионального оператора | Да | 2 | 2 | 1 | 0 | 10 | 10 | 0 | 394 | 394 | 0 | 541.9 | 1166 | 0 | Не присвоен | Не имеется | Не имеется | Не имеется | Форма отчета об исполнении договора управления, утвержденная приказом Минстроя России от 22 декабря 2014 года №882/пр на сайте "Реформа ЖКХ" не позволяет в полном объеме раскрыть информацию по финансовому состоянию МКД. В связи с чем, соблюдая основные принципы УК: достоверность и доступность-более подробный отчет размещен в прикрепленном файле в разделе сайта "Управление". | Ленточный | Деревянные | Деревянные | 253 | Отсутствует | 0 | Центральное | 1 | Центральное | Отсутствует | Автономное | Автономное | 0 | Отсутствует | Отсутствует | Отсутствует | Отсутствует
7617081 | край. Красноярский, г. Красноярск, ул. Юности, д. 27 | 1960 | 1960 | инд. | Многоквартирный дом | На счете регионального оператора | Нет | 5 | 5 | 4 | 0 | 81 | 80 | 1 | 3151.71 | 3091.31 | 60.4 | 283 | 1221 | 0 | Не присвоен | Имеется | Не имеется | 0 | Форма отчета об исполнении договора управления за 2016г, утвержденная приказом Минстроя России от 22 декабря 2014 года № 882/пр на сайте «Реформа ЖКХ» не позволяет в полном объеме раскрыть информацию по финансовому состоянию МКД. В связи с чем, соблюдая основные принципы УК: достоверность и доступность – более подробный отчет размещен в прикрепленном файле в рубрике «Управление». | Ленточный | Смешанные | Каменные, кирпичные | 889.6 | Отсутствует | 0 | Центральное | 1 | Центральное | Центральное (открытая система) | Центральное | Центральное | 0 | Отсутствует | Приточно-вытяжная вентиляция | Отсутствует | Наружные водостоки | 2016-11-29 | Протокол общего собрания, договор управления | Протокол общего собрания собственников | 2016-10-28 | Б/Н | 2016-11-05 |  |  | ООО ГУК "Жилфонд"
6505999 | край. Красноярский, г. Красноярск, ул. Марковского, д. 75 |  |  |  | Многоквартирный дом | Не заполнено | Нет |  |  |  |  | 8 |  |  | 447.8 | 447.8 | 0 |  |  |  | Не заполнено | Не заполнено | Не заполнено |  |  | Не заполнено | Не заполнено | Не заполнено |  | Не заполнено | 0 | Не заполнено |  | Не заполнено | Не заполнено | Не заполнено | Не заполнено |  | Автономное | Не заполнено | Не заполнено | Не заполнено | [8 empty] | 0
7640850 | край. Красноярский, г. Красноярск, ул. Карла Маркса, д. 239 |  | 1936 |  | Не заполнено | Не заполнено | Нет | 1 |  |  |  | 3 |  |  | 59 | 49.1 |  |  |  |  | Не заполнено | Не заполнено | Не заполнено |  |  | Не заполнено | Деревянные | Деревянные | 310.08 | Не заполнено |  | Центральное | 1 | Печное | Центральное (открытая система) | Центральное | Центральное |  | Центральное | Не заполнено | Не заполнено | Не заполнено
7586610 | край. Красноярский, г. Красноярск, ул. Октябрьская, д. 3 | 1993 | 1993 | инд.6006-84 | Многоквартирный дом | На счете регионального оператора | Нет | 17 | 17 | 1 | 2 | 64 | 61 | 3 | 5091.3 | 3945.6 | 227 | 918.7 | 5289 | 0 | Не присвоен | Не имеется | Не имеется | нет | нет | Свайный | Железобетонные | Панельные | 223.9 | На лестничной клетке | 1 | Центральное | 2 | Центральное | Центральное (открытая система) | Центральное | Центральное | 0 | Отсутствует | Вытяжная вентиляция | Автоматическая | Внутренние водостоки | 2016-06-01 | протокол собрания собственников от 16.05.2016, договор управления от 01.06.2016 | протокол собрания собственников помещений | 2016-05-16 | 2016-01-03 | 2016-06-01 |  |  | ООО УК "Авеню"
6499809 | край. Красноярский, г. Красноярск, пр-кт. им газеты Красноярский Рабочий, д. 47 | 1964 | 1964 | инд. | Многоквартирный дом | На специальном счете у регионального оператора | Нет | 5 | 5 | 7 | 0 | 134 | 127 | 7 | 8944.3 | 5717.6 | 2679.7 | 547 | 1920 | 0 | Не присвоен | Не имеется | Не имеется |  | Форма отчета об исполнении договора управления, утвержденная приказом Минстроя России от 22 декабря 2014 года № 882/пр на сайте «Реформа ЖКХ» не позволяет в полном объеме раскрыть информацию по финансовому состоянию МКД. В связи с чем, соблюдая основные принципы УК: достоверность и доступность – более подробный отчет размещен в прикрепленном файле в рубрике «Управление». | Ленточный | Смешанные | Каменные, кирпичные | 1552 | Отсутствует | 0 | Центральное | 1 | Центральное | Центральное (открытая система) | Центральное | Центральное | 0 | Центральное | Приточно-вытяжная вентиляция | Отсутствует | Наружные водостоки | 2016-06-01 | Протокол №1 общего собрания собственников помещений многоквартирного дома от 09.04.2016г. Договор управления № 8 от 01.06.2016г. | Договор управления многоквартирным домом | 2016-06-01 | 8 |  |  |  | ООО УКЖФ "Алиса"
7587637 | край. Красноярский, г. Красноярск, ул. Шахтеров, д. 2б/1 | 1959 | 1959 | индивидуальный | Многоквартирный дом | На счете регионального оператора | Да | 1 | 1 | 1 | 0 | 3 | 3 | 0 | 82.2 | 82.2 | 0 | 0 | 591 | 0 | Не присвоен | Не имеется | Не имеется | нет | нет | Ленточный | Деревянные | Деревянные | 0 | Отсутствует | 0 | Центральное | 1 | Печное | Отсутствует | Отсутствует | Отсутствует | 0 | Отсутствует | Отсутствует | Отсутствует | Наружные водостоки
6467404 | край. Красноярский, г. Красноярск, пр-кт. Свободный, д. 23 | 1972 | 1972 | 1-447 | Многоквартирный дом | На счете регионального оператора | Нет | 5 | 5 | 4 | 0 | 67 | 66 | 1 | 3504.9 | 3344.9 | 160 | 318.4 | 2788 | 0 | Не присвоен | Имеется | Не имеется |  | Форма отчета об исполнении договора управления за 2016г, утвержденная приказом Минстроя России от 22 декабря 2014 года №882/пр на сайте "Реформа ЖКХ" не позволяет в полном объеме раскрыть информацию по финансовому состоянию МКД. В связи с чем, соблюдая основные принципы УК: достоверность и доступность-более подробный отчет размещен в прикрепленном файле в разделе сайта "Управление". | Ленточный | Железобетонные | Каменные, кирпичные | 870.8 | Отсутствует | 0 | Центральное | 2 | Центральное | Центральное (открытая система) | Центральное | Центральное | 0 | Отсутствует | Приточно-вытяжная вентиляция | Отсутствует | Наружные водостоки | 2016-12-23 | Протокол общего собрания, договор управления | Протокол общего собрания собственников | 2016-07-02 | 242 | 2016-08-01 |  |  | ООО ГУК "Жилфонд"
9173929 | край. Красноярский, г. Красноярск, ул. 9 Мая, д. 58, лит. б |  |  |  | Не заполнено | Не заполнено | Нет | [13 empty] | Не заполнено | Не заполнено | Не заполнено |  |  | Не заполнено | Не заполнено | Не заполнено |  | Не заполнено |  | Не заполнено |  | Не заполнено | Не заполнено | Не заполнено | Не заполнено |  | Не заполнено | Не заполнено | Не заполнено | Не заполнено
7595281 | край. Красноярский, г. Красноярск, ул. Батурина, д. 7 | 1999 | 1999 | панельный | Многоквартирный дом | На счете регионального оператора | Нет | 10 | 5 | 10 | 7 | 275 | 265 | 10 | 18126.8 | 17309 | 817.8 | 3187.3 | 9901 |  | A | Имеется | Имеется | МАФ ( лавочки, клумбы ,урны,озеленение) |  | Свайный | Железобетонные | Панельные | 100.3 | На лестничной клетке | 10 | Центральное | 3 | Центральное | Центральное (открытая система) | Центральное | Центральное | 0 | Отсутствует | Вытяжная вентиляция | Отсутствует | Смешанные | 2016-12-07 | протокол общего собрания собственников помещений в доме по выбору в качестве способа управления - управление ТСН "БАТУРИНА" от 23.04.2015 № 1 | Протокол № 1 общего собрания собственников помещений в очной форме | 2015-04-23 | 1 |  |  |  | ТСН "Батурина"
6467444 | край. Красноярский, г. Красноярск, ул. Астраханская, д. 14 | 1973 | 1973 | инд. | Многоквартирный дом | На счете регионального оператора | Нет | 5 | 5 | 4 | 0 | 40 | 40 | 0 | 1968.5 | 1968.5 | 0 | 165 | 3534 | 0 | Не присвоен | Имеется | Не имеется |  | Форма отчета об исполнении договора управления за 2016г, утвержденная приказом Минстроя России от 22 декабря 2014 года №882/пр на сайте "Реформа ЖКХ" не позволяет в полном объеме раскрыть информацию по финансовому состоянию МКД. В связи с чем, соблюдая основные принципы УК: достоверность и доступность-более подробный отчет размещен в прикрепленном файле в разделе сайта "Управление". | Свайный | Железобетонные | Панельные | 165 | Отсутствует | 0 | Центральное | 1 | Центральное | Центральное (открытая система) | Центральное | Центральное | 0 | Отсутствует | Приточно-вытяжная вентиляция | Отсутствует | Наружные водостоки | 2016-06-28 | Протокол общего собрания, договор управления | Протокол общего собрания собственников | 2016-06-01 | Б/Н | 2016-06-07 |  |  | ООО ГУК "Жилфонд"
7553260 | край. Красноярский, г. Красноярск, ул. Краснофлотская 2-я, д. 22 | 1974 | 1974 | инд. | Многоквартирный дом | На специальном счете у регионального оператора | Нет | 9 | 9 | 4 | 4 | 129 | 127 | 2 | 7882.6 | 6817.3 | 1065.3 | 932.8 | 3832 |  | Не присвоен | Имеется | Не имеется |  | Форма отчета об исполнении договора управления за 2016г, утвержденная приказом Минстроя России от 22 декабря 2014 года №882/пр на сайте "Реформа ЖКХ" не позволяет в полном объеме раскрыть информацию по финансовому состоянию МКД. В связи с чем, соблюдая основные принципы УК: достоверность и доступность-более подробный отчет размещен в прикрепленном файле в разделе сайта "Управление". | Свайный | Железобетонные | Панельные | 1080 | На лестничной клетке | 4 | Центральное | 1 | Центральное | Центральное (открытая система) | Центральное | Центральное | 0 | Отсутствует | Приточно-вытяжная вентиляция | Отсутствует | Внутренние водостоки | 2016-06-28 | Протокол общего собрания, договор управления | Протокол общего собрания собственников | 2016-06-08 | Б/Н | 2016-06-14 |  |  | ООО ГУК "Жилфонд"
7607168 | край. Красноярский, г. Красноярск, ул. Железнодорожников, д. 14 | 1972 | 1972 | 1-464 | Многоквартирный дом | На счете регионального оператора | Нет | 5 | 5 | 6 | 0 | 85 | 82 | 3 | 5256.8 | 3815.2 | 1441.6 | 450 | 5309 | 0 | Не присвоен | Имеется | Имеется |  | Форма отчета об исполнении договора управления за 2016г, утвержденная приказом Минстроя России от 22 декабря 2014 года №882/пр на сайте "Реформа ЖКХ" не позволяет в полном объеме раскрыть информацию по финансовому состоянию МКД. В связи с чем, соблюдая основные принципы УК: достоверность и доступность-более подробный отчет размещен в прикрепленном файле в разделе сайта "Управление". | Ленточный | Железобетонные | Панельные | 1020.4 | Отсутствует | 0 | Центральное | 2 | Центральное | Центральное (открытая система) | Центральное | Центральное | 0 | Центральное | Приточно-вытяжная вентиляция | Отсутствует | Наружные водостоки | 2016-06-16 | Протокол общего собрания, договор управления | Протокол общего собрания собственников | 2016-02-28 | 161 | 2016-04-01 |  |  | ООО ГУК "Жилфонд"
7602212 | край. Красноярский, г. Красноярск, ул. Березина, д. 146 | 1957 | 1957 | инд | Многоквартирный дом | На счете регионального оператора | Нет | 1 | 1 | 1 | 0 | 3 | 3 | 0 | 144.7 | 144.7 | 0 | 0 | 503 | 0 | Не присвоен | Не имеется | Не имеется |  |  | Ленточный | Деревянные | Каменные, кирпичные | 0 | Отсутствует | 0 | Центральное | 1 | Печное | Отсутствует | Автономное | Отсутствует | 0 | Отсутствует | Отсутствует | Отсутствует | Отсутствует | [8 empty] | 0
7686477 | край. Красноярский, г. Красноярск, ул. Краснопресненская, д. 26 | 1949 | 1949 | - | Многоквартирный дом | Не определен | Нет | 2 | 2 | 2 | 0 | 16 | 16 | 0 | 779.6 | 701.9 | 0 | 82.9 | 1707.5 | 0 | Не заполнено | Не имеется | Не имеется |  | Форма отчета об исполнении договора управления, утвержденная приказом Минстроя России от 22 декабря 2014 года № 882/пр на сайте «Реформа ЖКХ» не позволяет в полном объеме раскрыть информацию по финансовому состоянию МКД. В связи с чем, соблюдая основные принципы УК: достоверность и доступность – более подробный отчет размещен в прикрепленном файле в рубрике «Управление». | Ленточный | Деревянные | Каменные, кирпичные | 0 | Отсутствует | 0 | Центральное | 1 | Центральное | Отсутствует | Автономное | Отсутствует | 1 | Отсутствует | Отсутствует | Отсутствует | Отсутствует | 2016-10-11 | Договор управления, протокол собрания собственников. | протокол общего собрания собственников | 2016-09-23 | 1 | 2016-09-23 |  |  | МП г. Красноярска "МУК "Правобережная"
6500006 | край. Красноярский, г. Красноярск, ул. Аэровокзальная, д. 2Е | 1966 | 1966 | Инд.кирпич | Многоквартирный дом | На специальном счете у регионального оператора | Нет | 4 | 4 | 4 | 0 | 64 | 64 | 0 | 2616.4 | 2616.4 | 0 |  | 3068 | 0 | Не присвоен | Имеется | Не имеется | нет | нет | Ленточный | Железобетонные | Каменные, кирпичные | 889.7 | Отсутствует | 0 | Центральное | 1 | Центральное | Центральное (открытая система) | Центральное | Центральное | 0 | Центральное | Вытяжная вентиляция | Отсутствует | Наружные водостоки | 2015-10-01 | Договор управления | Протокол общего собрания собственников | 2015-07-29 | б/н | 2015-09-01 |  |  | МП "МУК Красноярская"
7690917 | край. Красноярский, г. Красноярск, ул. Парашютная, д. 25 | 1988 | 1988 | - | Многоквартирный дом | Не определен | Нет | 5 | 5 | 3 | 0 | 45 | 45 | 0 | 2153 | 2153 | 0 | 264.3 | 3434 | 0 | Не присвоен | Имеется | Не имеется |  | Форма отчета об исполнении договора управления за 2016г, утвержденная приказом Минстроя России от 22 декабря 2014 года №882/пр на сайте "Реформа ЖКХ" не позволяет в полном объеме раскрыть информацию по финансовому состоянию МКД. В связи с чем, соблюдая основные принципы УК: достоверность и доступность-более подробный отчет размещен в прикрепленном файле в разделе сайта "Управление". | Ленточный | Железобетонные | Каменные, кирпичные | 622.2 | Отсутствует | 0 | Центральное | 1 | Центральное | Центральное (открытая система) | Центральное | Центральное | 0 | Отсутствует | Приточно-вытяжная вентиляция | Отсутствует | Отсутствует | 2016-06-30 | Протокол общего собрания, договор управления | Протокол общего собрания собственников | 2016-05-19 | 1-25/Св | 2016-05-19 |  |  | ООО ГУК "Жилфонд"
7641051 | край. Красноярский, г. Красноярск, ул. им Героя Советского Союза Н.Я.Тотмина, д. 7 | 1969 | 1969 | 464 | Многоквартирный дом | На счете регионального оператора | Нет | 5 | 5 | 4 | 0 | 60 | 60 | 0 | 2723.4 | 2723.4 | 0 | 278.8 | 4637 | 25 | Не присвоен | Имеется | Не имеется | Не имеется | Форма отчета об исполнении договора управления за 2016г, утвержденная приказом Минстроя России от 22 декабря 2014 года №882/пр на сайте "Реформа ЖКХ" не позволяет в полном объеме раскрыть информацию по финансовому состоянию МКД. В связи с чем, соблюдая основные принципы УК: достоверность и доступность-более подробный отчет размещен в прикрепленном файле в разделе сайта "Управление". | Бетонные столбы | Железобетонные | Панельные | 685.9 | Отсутствует | 0 | Центральное | 2 | Центральное | Центральное (открытая система) | Центральное | Центральное | 0 | Центральное | Приточно-вытяжная вентиляция | Отсутствует | Наружные водостоки | 2016-06-17 | Протокол общего собрания, договор управления | Протокол общего собрания собственников | 2016-05-29 | 82 | 2016-06-15 |  |  | ООО ГУК "Жилфонд"
8944061 | край. Красноярский, г. Красноярск, ул. Щорса, д. 85г, к. нет, стр. нет | 2005 | 2005 | С97 | Многоквартирный дом | На специальном счете у регионального оператора | Нет | 10 | 1 | 3 | 3 | 123 | 117 | 6 | 8302 | 6794.38 | 618.8 | 216 | 178 | 95 | Не присвоен | Имеется | Не имеется |  |  | Свайный | Железобетонные | Панельные | 120 | На лестничной клетке | 3 | Центральное | 2 | Центральное | Центральное (открытая система) | Центральное | Центральное | 25 | Отсутствует | Приточно-вытяжная вентиляция | Автоматическая | Смешанные | 2005-11-23 | Протокол общего собрания участников долевого строительства | отокол общего собрания участников долевого строительства | 2005-11-23 | 1 | 2005-11-23 |  |  | ТСЖ "Дуэт"
7613290 | край. Красноярский, г. Красноярск, ул. Текстильщиков, д. 16 | 1958 | 1958 | инд. | Многоквартирный дом | На счете регионального оператора | Нет | 2 | 2 | 2 | 0 | 12 | 12 | 0 | 519.1 | 519.1 | 0 | 45.2 | 1540 | 0 | Не присвоен | Не имеется | Не имеется |  | Форма отчета об исполнении договора управления за 2016г, утвержденная приказом Минстроя России от 22 декабря 2014 года №882/пр на сайте "Реформа ЖКХ" не позволяет в полном объеме раскрыть информацию по финансовому состоянию МКД. В связи с чем, соблюдая основные принципы УК: достоверность и доступность-более подробный отчет размещен в прикрепленном файле в разделе сайта "Управление". | Ленточный | Деревянные | Каменные, кирпичные | 326 | Отсутствует | 0 | Центральное | 1 | Центральное | Центральное (открытая система) | Центральное | Центральное | 0 | Отсутствует | Отсутствует | Отсутствует | Отсутствует | 2016-10-17 | Протокол общего собрания, договор управления | Протокол общего собрания собственников | 2016-10-03 | Б/Н | 2016-10-03 |  |  | ООО ГУК "Жилфонд"
7607725 | край. Красноярский, г. Красноярск, ул. Маерчака, д. 14 | 1956 | 1956 | 1-447 | Многоквартирный дом | На счете регионального оператора | Нет | 4 | 4 | 2 | 0 | 70 | 68 | 2 | 1466.56 | 1278.26 | 188.3 | 201.9 | 1800 | 0 | Не присвоен | Не имеется | Не имеется | 0 | Форма отчета об исполнении договора управления за 2016г, утвержденная приказом Минстроя России от 22 декабря 2014 года № 882/пр на сайте «Реформа ЖКХ» не позволяет в полном объеме раскрыть информацию по финансовому состоянию МКД. В связи с чем, соблюдая основные принципы УК: достоверность и доступность – более подробный отчет размещен в прикрепленном файле в рубрике «Управление». | Ленточный | Деревянные | Каменные, кирпичные | 540.1 | Отсутствует | 0 | Центральное | 2 | Центральное | Центральное (открытая система) | Центральное | Центральное | 0 | Отсутствует | Приточно-вытяжная вентиляция | Отсутствует | Наружные водостоки | 2017-02-17 | Протокол общего собрания, договор управления | Протокол общего собрания собственников | 2016-08-16 | 260 | 2016-09-01 |  |  | ООО ГУК "Жилфонд"
9173991 | край. Красноярский, г. Красноярск, ул. Дубенского, д. 4, лит. ж |  |  |  | Не заполнено | Не заполнено | Нет | [13 empty] | Не заполнено | Не заполнено | Не заполнено |  |  | Не заполнено | Не заполнено | Не заполнено |  | Не заполнено |  | Не заполнено |  | Не заполнено | Не заполнено | Не заполнено | Не заполнено |  | Не заполнено | Не заполнено | Не заполнено | Не заполнено
6467477 | край. Красноярский, г. Красноярск, ул. Амурская, д. 14 | 1961 | 1961 | инд. | Многоквартирный дом | На счете регионального оператора | Нет | 5 | 5 | 4 | 0 | 85 | 85 | 0 | 3544.9 | 3544.9 | 0 | 329 | 3560 | 0 | Не присвоен | Имеется | Не имеется |  | Форма отчета об исполнении договора управления за 2016г, утвержденная приказом Минстроя России от 22 декабря 2014 года №882/пр на сайте "Реформа ЖКХ" не позволяет в полном объеме раскрыть информацию по финансовому состоянию МКД. В связи с чем, соблюдая основные принципы УК: достоверность и доступность-более подробный отчет размещен в прикрепленном файле в разделе сайта "Управление". | Ленточный | Железобетонные | Панельные | 329 | Отсутствует | 0 | Центральное | 1 | Центральное | Центральное (открытая система) | Центральное | Центральное | 0 | Центральное | Приточно-вытяжная вентиляция | Отсутствует | Наружные водостоки | 2016-06-15 | Протокол общего собрания, договор управления | Протокол общего собрания собственников | 2016-05-16 | Б/Н | 2016-05-17 |  |  | ООО ГУК "Жилфонд"
6499791 | край. Красноярский, г. Красноярск, ул. Энергетиков, д. 40А | 1986 | 1986 | инд. | Многоквартирный дом | На счете регионального оператора | Нет | 9 | 9 | 1 | 1 | 62 | 62 | 0 | 3973.4 | 3215.4 | 0 | 758 | 4904 |  | Не присвоен | Имеется | Не имеется |  | Форма отчета об исполнении договора управления, утвержденная приказом Минстроя России от 22 декабря 2014 года № 882/пр на сайте «Реформа ЖКХ» не позволяет в полном объеме раскрыть информацию по финансовому состоянию МКД. В связи с чем, соблюдая основные принципы УК: достоверность и доступность – более подробный отчет размещен в прикрепленном файле в рубрике «Управление». | Свайный | Железобетонные | Каменные, кирпичные | 523.7 | На лестничной клетке | 1 | Центральное | 1 | Центральное | Центральное (открытая система) | Центральное | Центральное | 0 | Отсутствует | Приточно-вытяжная вентиляция | Отсутствует | Внутренние водостоки | 2016-05-06 | протокол общего собрания договор управления | [6 empty] | ООО "УК Наш Город"
7552794 | край. Красноярский, г. Красноярск, пр-кт. им газеты Красноярский Рабочий, д. 55А | 1955 | 1955 | инд. | Многоквартирный дом | На счете регионального оператора | Нет | 3 | 3 | 3 | 0 | 20 | 19 | 1 | 1976.2 | 1558.2 | 418 | 152.7 | 1114 |  | Не присвоен | Не имеется | Не имеется |  | Форма отчета об исполнении договора управления за 2016г, утвержденная приказом Минстроя России от 22 декабря 2014 года №882/пр на сайте "Реформа ЖКХ" не позволяет в полном объеме раскрыть информацию по финансовому состоянию МКД. В связи с чем, соблюдая основные принципы УК: достоверность и доступность-более подробный отчет размещен в прикрепленном файле в разделе сайта "Управление". | Ленточный | Деревянные | Каменные, кирпичные | 907.5 | Отсутствует | 0 | Центральное | 1 | Центральное | Центральное (открытая система) | Центральное | Центральное | 0 | Центральное | Отсутствует | Отсутствует | Отсутствует | 2016-11-03 | Протокол общего собрания, договор управления | Протокол общего собрания собственников | 2016-10-18 | Б/Н | 2016-10-18 |  |  | ООО ГУК "Жилфонд"
7612671 | край. Красноярский, г. Красноярск, ул. Песочная, д. 10 | 1949 | 1949 | инд. | Многоквартирный дом | На счете регионального оператора | Нет | 2 | 2 | 3 | 0 | 15 | 14 | 1 | 742.5 | 698.7 | 43.8 | 142 | 368 | 0 | Не присвоен | Не имеется | Не имеется |  | Форма отчета об исполнении договора управления за 2016г, утвержденная приказом Минстроя России от 22 декабря 2014 года №882/пр на сайте "Реформа ЖКХ" не позволяет в полном объеме раскрыть информацию по финансовому состоянию МКД. В связи с чем, соблюдая основные принципы УК: достоверность и доступность-более подробный отчет размещен в прикрепленном файле в разделе сайта "Управление". | Ленточный | Деревянные | Блочные | 75 | Отсутствует | 0 | Центральное | 1 | Центральное | Центральное (открытая система) | Центральное | Центральное | 0 | Отсутствует | Отсутствует | Отсутствует | Отсутствует | 2016-10-17 | Протокол общего собрания, договор управления | Протокол общего собрания собственников | 2016-09-30 | Б/Н | 2016-10-03 |  |  | ООО ГУК "Жилфонд"
6467673 | край. Красноярский, г. Красноярск, ул. Хабаровская 1-я, д. 8 (дубль 1) |  | 1974 |  | Не заполнено | Не заполнено | Нет | [7 empty] | 4717.1 | 3294.8 |  |  |  |  | Не заполнено | Не заполнено | Не заполнено |  |  | Не заполнено | Не заполнено | Не заполнено |  | Не заполнено |  | Не заполнено |  | Не заполнено | Не заполнено | Не заполнено | Не заполнено |  | Автономное | Не заполнено | Не заполнено | Не заполнено
7711154 | край. Красноярский, г. Красноярск, ул. Щербакова, д. 40 | 1959 | 1959 | 0 | Многоквартирный дом | На счете регионального оператора | Нет | 2 | 2 | 1 | 0 | 8 | 8 | 0 | 295.7 | 268.7 | 0 | 27 | 11499 | 0 | Не заполнено | Имеется | Не имеется |  | Форма отчета об исполнении договора управления, утвержденная приказом Минстроя России от 22 декабря 2014 года №882/пр на сайте "Реформа ЖКХ" не позволяет в полном объеме раскрыть информацию по финансовому состоянию МКД. В связи с чем, соблюдая основные принципы УК: достоверность и доступность-более подробный отчет размещен в прикрепленном файле в разделе сайта "Управление". | Ленточный | Деревянные | Блочные | 4.5 | Отсутствует | 0 | Центральное | 1 | Центральное | Центральное (открытая система) | Центральное | Центральное |  | Автономное | Отсутствует | Пожарные гидранты | Отсутствует | 2017-02-10 | Договор управления, решение собственников | [6 empty] | ООО "УК Наш Город"
7607667 | край. Красноярский, г. Красноярск, ул. Ломоносова, д. 30 | 1903 | 1903 | инд. | Многоквартирный дом | На счете регионального оператора | Да | 1 | 1 | 1 | 0 | 4 | 4 | 0 | 410.2 | 152.7 | 0 | 257.5 | 1481 | 0 | Не присвоен | Не имеется | Не имеется |  | Форма отчета об исполнении договора управления, утвержденная приказом Минстроя России от 22 декабря 2014 года № 882/пр на сайте «Реформа ЖКХ» не позволяет в полном объеме раскрыть информацию по финансовому состоянию МКД. В связи с чем, соблюдая основные принципы УК: достоверность и доступность – более подробный отчет размещен в прикрепленном файле в рубрике «Управление». | Иной | Деревянные | Деревянные | 0 | Отсутствует | 0 | Центральное | 2 | Печное | Отсутствует | Отсутствует | Отсутствует | 3 | Отсутствует | Отсутствует | Отсутствует | Отсутствует
6467830 | край. Красноярский, г. Красноярск, ул. Смоленская 1-я, д. 5 |  | 1955 |  | Не заполнено | Не заполнено | Нет | [7 empty] | 101.9 | 101.9 |  |  |  |  | Не заполнено | Не заполнено | Не заполнено |  |  | Не заполнено | Не заполнено | Не заполнено |  | Не заполнено |  | Не заполнено |  | Не заполнено | Не заполнено | Не заполнено | Не заполнено |  | Автономное | Не заполнено | Не заполнено | Не заполнено
7690908 | край. Красноярский, г. Красноярск, пер. Медицинский, д. 25 | 1968 | 1968 | 1-335 | Многоквартирный дом | Не определен | Нет | 5 | 5 | 4 | 0 | 70 | 70 | 0 | 3349.8 | 3349.8 | 0 | 299 | 4142 | 0 | Не присвоен | Имеется | Не имеется |  | Форма отчета об исполнении договора управления за 2016г, утвержденная приказом Минстроя России от 22 декабря 2014 года №882/пр на сайте "Реформа ЖКХ" не позволяет в полном объеме раскрыть информацию по финансовому состоянию МКД. В связи с чем, соблюдая основные принципы УК: достоверность и доступность-более подробный отчет размещен в прикрепленном файле в разделе сайта "Управление". | Иной | Железобетонные | Панельные | 842 | Отсутствует | 0 | Центральное | 1 | Центральное | Центральное (открытая система) | Центральное | Центральное | 0 | Центральное | Приточно-вытяжная вентиляция | Отсутствует | Отсутствует | 2016-06-30 | Протокол общего собрания, договор управления | Протокол общего собрания собственников | 2016-06-01 | 1/25Св | 2016-06-01 |  |  | ООО ГУК "Жилфонд"
7712852 | край. Красноярский, г. Красноярск, ул. Академика Павлова, д. 80 | 1961 | 1961 | 0 | Многоквартирный дом | На счете регионального оператора | Нет | 2 | 2 | 2 | 0 | 12 | 12 | 0 | 678.6 | 623.6 | 0 | 55 | 10849 | 0 | Не заполнено | Имеется | Не имеется |  | Форма отчета об исполнении договора управления, утвержденная приказом Минстроя России от 22 декабря 2014 года №882/пр на сайте "Реформа ЖКХ" не позволяет в полном объеме раскрыть информацию по финансовому состоянию МКД. В связи с чем, соблюдая основные принципы УК: достоверность и доступность-более подробный отчет размещен в прикрепленном файле в разделе сайта "Управление". | Ленточный | Деревянные | Блочные | 150.1 | Отсутствует | 0 | Центральное | 1 | Центральное | Центральное (открытая система) | Центральное | Центральное | 0 | Центральное | Приточно-вытяжная вентиляция | Пожарные гидранты | Отсутствует | 2016-12-14 | Договора № 19 управление многоквартирным домом от 14.12.2016 г. | [6 empty] | ООО УК "ЖИЛКОМ-24"
6499678 | край. Красноярский, г. Красноярск, ул. Ленина, д. 155 | 1960 | 1960 | 1-447 | Многоквартирный дом | На счете регионального оператора | Нет | 5 | 5 | 4 | 0 | 58 | 56 | 2 | 3882.7 | 2717.3 | 1165.4 | 457.5 | 2378 | 0 | Не присвоен | Имеется | Не имеется |  | Форма отчета об исполнении договора управления за 2016г, утвержденная приказом Минстроя России от 22 декабря 2014 года №882/пр на сайте "Реформа ЖКХ" не позволяет в полном объеме раскрыть информацию по финансовому состоянию МКД. В связи с чем, соблюдая основные принципы УК: достоверность и доступность-более подробный отчет размещен в прикрепленном файле в разделе сайта "Управление". | Ленточный | Железобетонные | Каменные, кирпичные | 840 | Отсутствует | 0 | Центральное | 2 | Центральное | Центральное (открытая система) | Центральное | Центральное | 0 | Отсутствует | Приточно-вытяжная вентиляция | Отсутствует | Наружные водостоки | 2016-07-15 | Протокол общего собрания, договор управления | Протокол общего собрания собственников | 2016-04-11 | № 105 | 2016-05-01 |  |  | ООО ГУК "Жилфонд"
7674470 | край. Красноярский, г. Красноярск, ул. Гастелло, д. 29 | 1973 | 1973 | 1-464 | Многоквартирный дом | На счете регионального оператора | Нет | 5 | 5 | 4 | 0 | 67 | 66 | 1 | 3342.3 | 3135.2 | 207.1 | 261.6 | 2664 | 0 | Не присвоен | Имеется | Не имеется |  | Форма отчета об исполнении договора управления за 2016г, утвержденная приказом Минстроя России от 22 декабря 2014 года №882/пр на сайте "Реформа ЖКХ" не позволяет в полном объеме раскрыть информацию по финансовому состоянию МКД. В связи с чем, соблюдая основные принципы УК: достоверность и доступность-более подробный отчет размещен в прикрепленном файле в разделе сайта "Управление". | Ленточный | Железобетонные | Панельные | 831.7 | Отсутствует | 0 | Центральное | 1 | Центральное | Центральное (открытая система) | Центральное | Центральное | 0 | Центральное | Приточно-вытяжная вентиляция | Пожарные гидранты | Отсутствует | 2016-06-29 | Протокол общего собрания, договор управления | Протокол общего собрания собственников | 2016-06-15 | 242-К | 2016-07-01 |  |  | ООО ГУК "Жилфонд"
7612863 | край. Красноярский, г. Красноярск, ул. Рейдовая, д. 28 | 1949 | 1949 | инд. | Жилой дом блокированной застройки | Не определен | Нет | 1 | 1 | 1 | 0 | 2 | 2 | 0 | 95.8 | 95.8 | 0 | 0 | 0 | 0 | Не присвоен | Не имеется | Не имеется |  | Форма отчета об исполнении договора управления, утвержденная приказом Минстроя России от 22 декабря 2014 года № 882/пр на сайте «Реформа ЖКХ» не позволяет в полном объеме раскрыть информацию по финансовому состоянию МКД. В связи с чем, соблюдая основные принципы УК: достоверность и доступность – более подробный отчет размещен в прикрепленном файле в рубрике «Управление». | Ленточный | Деревянные | Деревянные | 0 | Отсутствует | 0 | Центральное | 1 | Центральное | Отсутствует | Центральное | Отсутствует | 0 | Отсутствует | Отсутствует | Отсутствует | Отсутствует
8036018 | край. Красноярский, г. Красноярск, ул. Куйбышева, д. 97, к. г |  | 2008 | серия 86 | Многоквартирный дом | Не заполнено | Нет | 12 |  | 3 | 6 | 183 |  |  | 10287 | 9437 | 850 |  | 4356 |  | Не заполнено | Не заполнено | Не заполнено |  |  | Не заполнено | Железобетонные | Каменные, кирпичные |  | Не заполнено | 3 | Центральное | 1 | Центральное | Центральное (открытая система) | Центральное | Центральное |  | Не заполнено | Не заполнено | Не заполнено | Не заполнено | [8 empty] | НТСЖ "Локомотив"
6736189 | край. Красноярский, г. Красноярск, ул. Лесная, д. 55 |  | 1956 |  | Многоквартирный дом | Не заполнено | Нет | 1 |  |  |  | 7 |  |  | 256 | 171.3 |  |  |  |  | Не заполнено | Не заполнено | Не заполнено |  |  | Не заполнено | Деревянные | Деревянные |  | Не заполнено | 0 | Центральное |  | Центральное | Не заполнено | Центральное | Не заполнено |  | Не заполнено | Не заполнено | Не заполнено | Не заполнено | [8 empty] | 0
7577674 | край. Красноярский, г. Красноярск, ул. Парашютная, д. 21 | 1978 | 1978 | 1-447С-53 | Многоквартирный дом | На счете регионального оператора | Нет | 5 | 5 | 1 | 0 | 153 | 152 | 1 | 3984.4 | 2561.4 | 134.3 | 1288.7 | 4257.2 |  | Не присвоен | Имеется | Не имеется |  |  | Ленточный | Железобетонные | Каменные, кирпичные | 950 | Отсутствует | 0 | Центральное | 1 | Центральное | Центральное (открытая система) | Центральное | Центральное | 0 | Отсутствует | Приточно-вытяжная вентиляция | Пожарные гидранты | Внутренние водостоки | 2016-09-02 | Договор управления, протокол собрания собственников. | Протокол общего собрания собственников | 2016-08-24 | 2 | 2016-08-24 |  |  | МП г. Красноярска "МУК "Правобережная"
9174051 | край. Красноярский, г. Красноярск, ул. Железнодорожников, д. 2а |  |  |  | Не заполнено | Не заполнено | Нет | [13 empty] | Не заполнено | Не заполнено | Не заполнено |  |  | Не заполнено | Не заполнено | Не заполнено |  | Не заполнено |  | Не заполнено |  | Не заполнено | Не заполнено | Не заполнено | Не заполнено |  | Не заполнено | Не заполнено | Не заполнено | Не заполнено
6499992 | край. Красноярский, г. Красноярск, ул. Воронова, д. 29 | 1983 | 1983 | 111-97 | Многоквартирный дом | На счете регионального оператора | Нет | 9 | 9 | 5 | 5 | 142 | 137 | 5 | 9278.5 | 8805.9 | 472.6 | 1079.2 | 24042 | 0 | Не присвоен | Имеется | Не имеется | нет | Форма отчета об исполнении договора управления за 2016г, утвержденная приказом Минстроя России от 22 декабря 2014 года №882/пр на сайте "Реформа ЖКХ" не позволяет в полном объеме раскрыть информацию по финансовому состоянию МКД. В связи с чем, соблюдая основные принципы УК: достоверность и доступность-более подробный отчет размещен в прикрепленном файле в разделе сайта "Управление". | Свайный | Железобетонные | Панельные | 1103 | На лестничной клетке | 5 | Центральное | 1 | Центральное | Центральное (открытая система) | Центральное | Центральное | 0 | Отсутствует | Вытяжная вентиляция | Отсутствует | Внутренние водостоки | 2016-10-05 | Протокол общего собрания, договор управления | Протокол общего собрания собственников | 2016-05-03 | 1 | 2016-07-01 |  |  | ООО ГУК "Жилфонд"
7679520 | край. Красноярский, г. Красноярск, ул. Анатолия Гладкова, д. 17А | 1967 | 1967 | 1-335 | Многоквартирный дом | Не определен | Нет | 5 | 5 | 4 | 0 | 80 | 80 | 0 | 3613.1 | 3613.1 | 0 | 272.4 | 5574.5 | 0 | Не заполнено | Имеется | Не имеется | 0 | Форма отчета об исполнении договора управления за 2016г, утвержденная приказом Минстроя России от 22 декабря 2014 года № 882/пр на сайте «Реформа ЖКХ» не позволяет в полном объеме раскрыть информацию по финансовому состоянию МКД. В связи с чем, соблюдая основные принципы УК: достоверность и доступность – более подробный отчет размещен в прикрепленном файле в рубрике «Управление». | Свайный | Железобетонные | Панельные | 889.4 | Отсутствует | 0 | Центральное | 1 | Центральное | Центральное (открытая система) | Центральное | Центральное | 0 | Центральное | Приточно-вытяжная вентиляция | Отсутствует | Отсутствует | 2017-01-25 | Протокол общего собрания, договор управления | Протокол общего собрания собственников | 2016-11-30 | 1-17а\Св | 2016-11-30 |  |  | ООО ГУК "Жилфонд"
7607150 | край. Красноярский, г. Красноярск, ул. Декабристов, д. 6 | 1952 | 1952 | инд. | Многоквартирный дом | На счете регионального оператора | Нет | 3 | 3 | 2 | 0 | 8 | 7 | 1 | 829.2 | 413.9 | 415.3 | 73.9 | 632 | 0 | Не присвоен | Имеется | Имеется | 0 | Форма отчета об исполнении договора управления за 2016г, утвержденная приказом Минстроя России от 22 декабря 2014 года № 882/пр на сайте «Реформа ЖКХ» не позволяет в полном объеме раскрыть информацию по финансовому состоянию МКД. В связи с чем, соблюдая основные принципы УК: достоверность и доступность – более подробный отчет размещен в прикрепленном файле в рубрике «Управление». | Ленточный | Деревянные | Каменные, кирпичные | 427 | Отсутствует | 0 | Центральное | 2 | Центральное | Центральное (открытая система) | Центральное | Центральное | 0 | Отсутствует | Приточно-вытяжная вентиляция | Отсутствует | Наружные водостоки | 2017-01-12 | Протокол общего собрания, договор управления | Протокол общего собрания собственников | 2016-07-21 | 255 | 2016-08-01 |  |  | ООО ГУК "Жилфонд"
7607508 | край. Красноярский, г. Красноярск, ул. Ладо Кецховели, д. 24а, к. 6 | 1945 | 1945 | инд. | Многоквартирный дом | На счете регионального оператора | Нет | 2 | 2 | 1 | 0 | 8 | 8 | 0 | 514.1 | 267.5 | 0 | 246.6 | 954.4 |  | Не присвоен | Не имеется | Не имеется |  | Форма отчета об исполнении договора управления, утвержденная приказом Минстроя России от 22 декабря 2014 года № 882/пр на сайте «Реформа ЖКХ» не позволяет в полном объеме раскрыть информацию по финансовому состоянию МКД. В связи с чем, соблюдая основные принципы УК: достоверность и доступность – более подробный отчет размещен в прикрепленном файле в рубрике «Управление». | Иной | Деревянные | Деревянные | 0 | Отсутствует | 0 | Центральное | 2 | Печное | Отсутствует | Отсутствует | Отсутствует | 24 | Отсутствует | Отсутствует | Отсутствует | Отсутствует | [8 empty] | 0
7607426 | край. Красноярский, г. Красноярск, ул. Комбайностроителей, д. 10 | 1950 | 1950 | инд. | Многоквартирный дом | На счете регионального оператора | Нет | 2 | 2 | 2 | 0 | 16 | 16 | 0 | 1286.9 | 700.2 | 0 | 586.7 | 1424 | 0 | Не присвоен | Не имеется | Не имеется |  | Форма отчета об исполнении договора управления, утвержденная приказом Минстроя России от 22 декабря 2014 года № 882/пр на сайте «Реформа ЖКХ» не позволяет в полном объеме раскрыть информацию по финансовому состоянию МКД. В связи с чем, соблюдая основные принципы УК: достоверность и доступность – более подробный отчет размещен в прикрепленном файле в рубрике «Управление». | Ленточный | Деревянные | Каменные, кирпичные | 0 | Отсутствует | 0 | Центральное | 2 | Центральное | Центральное (открытая система) | Центральное | Центральное | 0 | Отсутствует | Приточно-вытяжная вентиляция | Отсутствует | Отсутствует | 2016-12-13 | договор управления МКД | протокол общего собрания собствеников | 2016-11-10 | 16-16 | 2016-12-01 |  |  | ООО УК "КРАСТЭК
7710054 | край. Красноярский, г. Красноярск, ул. Щорса, д. 9 | 1962 | 1962 | 1-335 | Многоквартирный дом | На счете регионального оператора | Нет | 5 | 5 | 4 | 0 | 75 | 73 | 2 | 3299 | 3046 | 253 | 243 | 11638 | 0 | Не присвоен | Имеется | Не имеется |  | Форма отчета об исполнении договора управления за 2016г, утвержденная приказом Минстроя России от 22 декабря 2014 года №882/пр на сайте "Реформа ЖКХ" не позволяет в полном объеме раскрыть информацию по финансовому состоянию МКД. В связи с чем, соблюдая основные принципы УК: достоверность и доступность-более подробный отчет размещен в прикрепленном файле в разделе сайта "Управление". | Ленточный | Железобетонные | Панельные | 855.7 | Отсутствует | 0 | Центральное | 1 | Центральное | Центральное (открытая система) | Центральное | Центральное |  | Центральное | Приточно-вытяжная вентиляция | Пожарные гидранты | Отсутствует | 2016-06-29 | Протокол общего собрания, договор управления | Протокол общего собрания собственников | 2016-06-24 | 126-К | 2016-07-01 |  |  | ООО ГУК "Жилфонд"
7691333 | край. Красноярский, г. Красноярск, ул. Семафорная, д. 235А | 1969 | 1969 | - | Многоквартирный дом | Не определен | Нет | 5 | 5 | 6 | 0 | 90 | 90 | 0 | 4461.2 | 4461.2 | 0 | 421.5 | 5163 | 0 | Не присвоен | Имеется | Не имеется |  | Форма отчета об исполнении договора управления за 2016г, утвержденная приказом Минстроя России от 22 декабря 2014 года №882/пр на сайте "Реформа ЖКХ" не позволяет в полном объеме раскрыть информацию по финансовому состоянию МКД. В связи с чем, соблюдая основные принципы УК: достоверность и доступность-более подробный отчет размещен в прикрепленном файле в разделе сайта "Управление". | Ленточный | Железобетонные | Панельные | 1120.5 | Отсутствует | 0 | Центральное | 1 | Центральное | Центральное (открытая система) | Центральное | Центральное | 0 | Центральное | Приточно-вытяжная вентиляция | Отсутствует | Наружные водостоки | 2016-11-11 | Протокол общего собрания, договор управления | Протокол общего собрания собственников | 2016-08-31 | 1-235а/Св | 2016-08-31 |  |  | ООО ГУК "Жилфонд"
8960478 | край. Красноярский, г. Красноярск, ул. Партизана Железняка, д. 21 Г | 2014 | 2014 | индивидуальный проект, шифр 300/1-3 | Многоквартирный дом | Не определен | Нет | 22 | 22 | 1 | 4 | 132 | 122 | 10 | 14840.6 | 10014.9 | 2138.2 | 2687.5 | 4055 |  | Не присвоен | Имеется | Не имеется | газоны по периметру здания |  | Свайный | Железобетонные | Монолитные | 176.5 | На лестничной клетке | 1 | Центральное | 2 | Центральное | Центральное (открытая система) | Центральное | Центральное | 0 | Отсутствует | Приточная вентиляция | Пожарные гидранты | Внутренние водостоки | 2014-07-31 | договор управления, протокол общего собрания собственников | протокол общего собрания собственников | 2014-07-31 | 2 | 2014-07-31 |  |  | УК "Альфа"
7641362 | край. Красноярский, г. Красноярск, ул. Лесная, д. 53 | 1958 | 1958 | инд. | Многоквартирный дом | На счете регионального оператора | Нет | 1 | 1 | 1 | 0 | 2 | 2 | 0 | 31.8 | 31.8 | 0 | 0 | 77.7 | 0 | Не присвоен | Не имеется | Не имеется | Не имеется | Форма отчета об исполнении договора управления, утвержденная приказом Минстроя России от 22 декабря 2014 года №882/пр на сайте "Реформа ЖКХ" не позволяет в полном объеме раскрыть информацию по финансовому состоянию МКД. В связи с чем, соблюдая основные принципы УК: достоверность и доступность-более подробный отчет размещен в прикрепленном файле в разделе сайта "Управление". | Ленточный | Деревянные | Деревянные | 0 | Отсутствует | 0 | Центральное | 1 | Центральное | Отсутствует | Центральное | Автономное | 0 | Отсутствует | Отсутствует | Отсутствует | Отсутствует | [8 empty] | 0
7640828 | край. Красноярский, г. Красноярск, ул. Калинина, д. 77, к. 4 | 1955 | 1955 | инд. | Многоквартирный дом | На счете регионального оператора | Нет | 1 | 1 | 1 | 0 | 4 | 4 | 0 | 128.8 | 128.8 | 0 | 0 | 0 | 0 | Не присвоен | Не имеется | Не имеется | Не имеется | Форма отчета об исполнении договора управления, утвержденная приказом Минстроя России от 22 декабря 2014 года №882/пр на сайте "Реформа ЖКХ" не позволяет в полном объеме раскрыть информацию по финансовому состоянию МКД. В связи с чем, соблюдая основные принципы УК: достоверность и доступность-более подробный отчет размещен в прикрепленном файле в разделе сайта "Управление". | Ленточный | Деревянные | Деревянные | 0 | Отсутствует | 0 | Центральное | 1 | Центральное | Отсутствует | Центральное | Центральное | 0 | Отсутствует | Отсутствует | Отсутствует | Отсутствует | [8 empty] | 0
9107926 | край. Красноярский, г. Красноярск, ул. Академика Киренского, д. 32М | 2015 | 2015 | кирпичный | Многоквартирный дом | Не заполнено | Нет | 19 | 19 | 2 | 4 | 161 | 160 | 1 | 14087 | 9359.3 | 284.6 | 3377.4 |  |  | Не заполнено | Имеется | Не заполнено |  |  | Не заполнено | Не заполнено | Не заполнено |  | На лестничной клетке | 2 | Центральное |  | Центральное | Не заполнено | Центральное | Центральное |  | Не заполнено | Приточно-вытяжная вентиляция | Пожарные гидранты | Наружные водостоки | 2016-03-01 | договор управления многоквартирным домом | протокол общего собрания | 2016-02-24 | б\н | 2016-03-01 |  |  | ООО УК "Эдельвейс - Сервис"
6467971 | край. Красноярский, г. Красноярск, ул. Алеши Тимошенкова, д. 137 | 1961 | 1961 | кирпичный | Многоквартирный дом | На счете регионального оператора | Нет | 3 | 3 | 3 | 0 | 36 | 36 | 0 | 1682.2 | 1552.6 | 0 | 129.6 | 18467 | 0 | Не присвоен | Имеется | Не имеется | - | - | Ленточный | Смешанные | Каменные, кирпичные | 50 | Отсутствует | 0 | Центральное | 1 | Центральное | Центральное (открытая система) | Центральное | Центральное | 0 | Отсутствует | Приточно-вытяжная вентиляция | Отсутствует | Отсутствует | 2017-02-13 | протокол общего собрания собственников помещений от 16.12.2016 № 1, договор управления от 16.12.2016 № б/н | [6 empty] | УК Павловский
9120311 | край. Красноярский, г. Красноярск, ул. Новая, д. 86 |  |  |  | Не заполнено | Не заполнено | Да | [13 empty] | Не заполнено | Не заполнено | Не заполнено |  |  | Не заполнено | Не заполнено | Не заполнено |  | Не заполнено |  | Не заполнено |  | Не заполнено | Не заполнено | Не заполнено | Не заполнено |  | Не заполнено | Не заполнено | Не заполнено | Не заполнено
7641233 | край. Красноярский, г. Красноярск, ул. Цимлянская, д. 47 | 1958 | 1958 | инд. | Многоквартирный дом | На счете регионального оператора | Нет | 1 | 1 | 1 | 0 | 4 | 4 | 0 | 58.3 | 58.3 | 0 | 0 | 0 | 0 | Не присвоен | Не имеется | Не имеется | Не имеется | Форма отчета об исполнении договора управления, утвержденная приказом Минстроя России от 22 декабря 2014 года №882/пр на сайте "Реформа ЖКХ" не позволяет в полном объеме раскрыть информацию по финансовому состоянию МКД. В связи с чем, соблюдая основные принципы УК: достоверность и доступность-более подробный отчет размещен в прикрепленном файле в разделе сайта "Управление". | Иной | Деревянные | Деревянные | 0 | Отсутствует | 0 | Центральное | 1 | Печное | Отсутствует | Автономное | Отсутствует | 0 | Отсутствует | Отсутствует | Отсутствует | Отсутствует | [8 empty] | 0
9173889 | край. Красноярский, г. Красноярск, ул. Светлогорская, д. 35, лит. а |  |  |  | Не заполнено | Не заполнено | Нет | [13 empty] | Не заполнено | Не заполнено | Не заполнено |  |  | Не заполнено | Не заполнено | Не заполнено |  | Не заполнено |  | Не заполнено |  | Не заполнено | Не заполнено | Не заполнено | Не заполнено |  | Не заполнено | Не заполнено | Не заполнено | Не заполнено
7685398 | край. Красноярский, г. Красноярск, ул. Корнетова Дружинника, д. 8 | 1963 | 1963 | 1-335 | Многоквартирный дом | На счете регионального оператора | Нет | 5 | 5 | 3 | 0 | 58 | 56 | 2 | 3228.1 | 2539.7 | 688.4 | 330.6 | 3016 | 0 | Не присвоен | Имеется | Не имеется |  | Форма отчета об исполнении договора управления за 2016г, утвержденная приказом Минстроя России от 22 декабря 2014 года №882/пр на сайте "Реформа ЖКХ" не позволяет в полном объеме раскрыть информацию по финансовому состоянию МКД. В связи с чем, соблюдая основные принципы УК: достоверность и доступность-более подробный отчет размещен в прикрепленном файле в разделе сайта "Управление". | Не заполнено | Железобетонные | Каменные, кирпичные | 808.1 | Не заполнено | 0 | Центральное | 1 | Центральное | Центральное (открытая система) | Центральное | Центральное | 0 | Отсутствует | Приточно-вытяжная вентиляция | Пожарные гидранты | Отсутствует | 2016-08-02 | Протокол общего собрания, договор управления | Протокол общего собрания собственников | 2016-07-25 | 276-К | 2016-07-25 |  |  | ООО ГУК "Жилфонд"
7551175 | край. Красноярский, г. Красноярск, пр-кт. 60 лет образования СССР, д. 19 | 2009 | 2009 | инд. | Многоквартирный дом | На счете регионального оператора | Нет | 10 | 10 | 3 | 3 | 123 | 123 | 3 | 7961.82 | 6839 | 1122.82 | 903.6 | 0 | 0 | Не присвоен | Имеется | Имеется | 0 | 0 | Свайный | Железобетонные | Каменные, кирпичные | 1016.9 | На лестничной клетке | 3 | Центральное | 2 | Центральное | Центральное (закрытая система) | Центральное | Центральное | 0 | Отсутствует | Приточно-вытяжная вентиляция | Отсутствует | Внутренние водостоки | 2009-12-26 | протокол общего собрания собственников | договор управления | 2013-01-01 | б/н | 2013-05-06 |  |  | ООО УК "Континент 1"
6500009 | край. Красноярский, г. Красноярск, ул. Джамбульская, д. 9 | 1962 | 1962 | 1-464-А3 | Многоквартирный дом | На счете регионального оператора | Нет | 5 | 5 | 3 | 0 | 60 | 60 | 0 | 2624.5 | 2624.5 | 0 | 209.7 | 1615 | 0 | Не присвоен | Имеется | Не имеется | нет | Форма отчета об исполнении договора управления за 2016г, утвержденная приказом Минстроя России от 22 декабря 2014 года № 882/пр на сайте «Реформа ЖКХ» не позволяет в полном объеме раскрыть информацию по финансовому состоянию МКД. В связи с чем, соблюдая основные принципы УК: достоверность и доступность – более подробный отчет размещен в прикрепленном файле в рубрике «Управление». | Свайный | Смешанные | Панельные | 504 | Отсутствует | 0 | Центральное | 1 | Центральное | Центральное (открытая система) | Центральное | Центральное | 0 | Центральное | Вытяжная вентиляция | Отсутствует | Наружные водостоки | 2017-02-03 | Протокол общего собрания, договор управления | Протокол общего собрания собственников | 2016-11-30 | 1 | 2016-12-01 |  |  | ООО ГУК "Жилфонд"
8752638 | край. Красноярский, г. Красноярск, ул. Алексеева, д. 51 | 2013 | 2013 | АИ 24-09 | Многоквартирный дом | На счете регионального оператора | Нет | 20 | 1 | 1 | 3 | 135 | 133 | 2 | 11533.9 | 8000.7 | 404.7 | 3128.5 | 4260 |  | B | Имеется | Имеется |  |  | Бетонные столбы | Железобетонные | Монолитные | 481.6 | На лестничной клетке | 1 | Центральное | 2 | Индивидуальный тепловой пункт (ИТП) | Индивидуальный тепловой пункт (ИТП) | Центральное | Центральное |  | Отсутствует | Приточно-вытяжная вентиляция | Автоматическая | Внутренние водостоки | 2014-03-11 | протокол общего собрания собственников | протокол общего собрания собственников | 2014-03-11 | № 1 | 2014-03-11 |  |  | ООО "УК Домовладелец"
6467870 | край. Красноярский, г. Красноярск, ул. Космонавта Николаева, д. 9 | 1965 | 1965 | 1 | Многоквартирный дом | На счете регионального оператора | Нет | 9 | 9 | 1 | 1 | 49 | 42 | 7 | 2955.1 | 2099.5 | 855.6 | 288.1 | 1664 | 0 | Не присвоен | Имеется | Не имеется | нет | Форма отчета об исполнении договора управления за 2016г, утвержденная приказом Минстроя России от 22 декабря 2014 года №882/пр на сайте "Реформа ЖКХ" не позволяет в полном объеме раскрыть информацию по финансовому состоянию МКД. В связи с чем, соблюдая основные принципы УК: достоверность и доступность-более подробный отчет размещен в прикрепленном файле в разделе сайта "Управление". | Ленточный | Железобетонные | Каменные, кирпичные | 391 | Отсутствует | 0 | Центральное | 1 | Центральное | Центральное (открытая система) | Центральное | Центральное | 0 | Отсутствует | Вытяжная вентиляция | Отсутствует | Внутренние водостоки | 2016-04-15 | Протокол общего собрания, договор управления | Протокол общего собрания собственников | 2016-02-29 | 1 | 2016-03-09 |  |  | ООО ГУК "Жилфонд"
9071295 | край. Красноярский, г. Красноярск, ул. Борисова, д. 1"А" | 2007 | 2007 | кирпичный | Многоквартирный дом | На счете регионального оператора | Нет | 9 | 9 | 3 | 3 | 186 | 184 | 2 | 13053.4 | 10813 | 545 | 1696 |  |  | Не присвоен | Имеется | Имеется |  |  | Ленточный | Железобетонные | Каменные, кирпичные | 1260 | Отсутствует |  | Центральное | 2 | Центральное | Центральное (открытая система) | Центральное | Центральное |  | Отсутствует | Приточная вентиляция | Отсутствует | Наружные водостоки | 2007-11-12 | протокол общего собрания собственников | протокол общего собрания собственников | 2007-05-24 | 1 |  |  |  | ТСЖ "Студенческий городок"
6468180 | край. Красноярский, г. Красноярск, ул. Ладо Кецховели, д. 58А | 1972 | 1972 | 1-464А типовой проект 1-464А-15 | Многоквартирный дом | На специальном счете у регионального оператора | Нет | 0 | 5 | 6 | 0 | 89 | 88 | 1 | 4346.4 | 4237 | 0 | 0 | 3543.7 | 0 | Не заполнено | Имеется | Имеется |  |  | Ленточный | Железобетонные | Панельные |  | Отсутствует |  | Центральное |  | Центральное | Центральное (открытая система) | Центральное | Центральное |  | Отсутствует | Приточно-вытяжная вентиляция | Не заполнено | Не заполнено | 1972-06-06 | Устав | Устав | 1997-09-18 | б/н |  |  |  | ПЖСК "Сибирячка"
6500028 | край. Красноярский, г. Красноярск, ул. Парижской Коммуны, д. 3 | 1937 | 1937 | инд | Многоквартирный дом | На счете регионального оператора | Нет | 5 | 5 | 2 | 0 | 21 | 18 | 3 | 1555.2 | 1284.7 | 270.5 | 257.5 | 1126.94 | 0 | Не присвоен | Не имеется | Не имеется |  | Форма отчета об исполнении договора управления за 2016г, утвержденная приказом Минстроя России от 22 декабря 2014 года №882/пр на сайте "Реформа ЖКХ" не позволяет в полном объеме раскрыть информацию по финансовому состоянию МКД. В связи с чем, соблюдая основные принципы УК: достоверность и доступность-более подробный отчет размещен в прикрепленном файле в разделе сайта "Управление". | Ленточный | Деревянные | Каменные, кирпичные | 424.8 | Отсутствует | 0 | Центральное | 1 | Центральное | Центральное (открытая система) | Центральное | Центральное | 0 | Отсутствует | Вытяжная вентиляция | Отсутствует | Наружные водостоки | 2016-06-16 | Протокол общего собрания, договор управления | Протокол общего собрания собственников | 2016-06-03 | Б/Н | 2016-06-06 |  |  | ООО ГУК "Жилфонд"
7367662 | край. Красноярский, г. Красноярск, ул. Молокова, д. 28 | 2011 | 2011 | 157-05/07-2-АП | Многоквартирный дом | На счете регионального оператора | Нет | 10 | 1 | 7 | 7 | 218 | 196 | 22 | 24773 | 18815.09 | 3564.71 | 2393.2 | 13363 | 0 | A | Имеется | Не имеется | 2 песочницы, скамейки, детский городок, вазоны, урны | - | Свайный | Железобетонные | Смешанные | 1289.7 | На лестничной клетке | 7 | Центральное | 4 | Центральное | Центральное (закрытая система) | Центральное | Центральное | 0 | Отсутствует | Приточно-вытяжная вентиляция | Пожарные гидранты | Внутренние водостоки | 2012-01-09 | договор управления | протокол | 2011-07-31 | б/н | 2011-07-31 |  |  | ООО "УК "Квартал"
7368076 | край. Красноярский, г. Красноярск, б-р. Ботанический, д. 19 | 2007 | 2007 | 97, панельный | Многоквартирный дом | На счете регионального оператора | Нет | 10 | 10 | 5 | 5 | 106 | 106 | 0 | 8916.2 | 6906.5 | 0 | 1853.8 | 1646 | 0 | Не присвоен | Не имеется | Не имеется |  |  | Свайный | Железобетонные | Панельные | 449 | На лестничной клетке | 5 | Центральное | 1 | Центральное | Центральное (закрытая система) | Центральное | Центральное | 0 | Отсутствует | Приточно-вытяжная вентиляция | Пожарные гидранты | Наружные водостоки | 2007-12-12 | Протокол общего собрания собственников помещения | Протокол общего собрания собственников помещения | 2007-12-20 | 1 | 2008-01-09 |  |  | Управляющая компания "Союз"
6500092 | край. Красноярский, г. Красноярск, ул. Обороны, д. 2А | 1950 | 1950 | инд | Многоквартирный дом | На счете регионального оператора | Нет | 5 | 5 | 3 | 0 | 38 | 36 | 2 | 3161.7 | 2460.3 | 415.8 | 285.6 | 2035.19 | 0 | Не присвоен | Не имеется | Не имеется |  | Форма отчета об исполнении договора управления, утвержденная приказом Минстроя России от 22 декабря 2014 года № 882/пр на сайте «Реформа ЖКХ» не позволяет в полном объеме раскрыть информацию по финансовому состоянию МКД. В связи с чем, соблюдая основные принципы УК: достоверность и доступность – более подробный отчет размещен в прикрепленном файле в рубрике «Управление». | Свайный | Деревянные | Каменные, кирпичные | 500 | Отсутствует | 0 | Центральное | 1 | Центральное | Центральное (открытая система) | Центральное | Центральное | 0 | Отсутствует | Вытяжная вентиляция | Отсутствует | Наружные водостоки | [8 empty] | 0
7608042 | край. Красноярский, г. Красноярск, ул. Омская, д. 16 | 1961 | 1961 | 1-447 | Многоквартирный дом | На счете регионального оператора | Нет | 5 | 5 | 4 | 0 | 80 | 80 | 0 | 3199.4 | 3199.4 | 0 | 243.9 | 2707.6 |  | Не присвоен | Не имеется | Не имеется |  | Форма отчета об исполнении договора управления за 2016г, утвержденная приказом Минстроя России от 22 декабря 2014 года №882/пр на сайте "Реформа ЖКХ" не позволяет в полном объеме раскрыть информацию по финансовому состоянию МКД. В связи с чем, соблюдая основные принципы УК: достоверность и доступность-более подробный отчет размещен в прикрепленном файле в разделе сайта "Управление". | Ленточный | Железобетонные | Каменные, кирпичные | 841.1 | Отсутствует | 0 | Центральное | 2 | Центральное | Центральное (закрытая система) | Центральное | Центральное | 0 | Отсутствует | Приточно-вытяжная вентиляция | Отсутствует | Наружные водостоки | 2016-12-27 | Протокол общего собрания, договор управления | Протокол общего собрания собственников | 2016-10-21 | 224 | 2016-11-01 |  |  | ООО ГУК "Жилфонд"
9173740 | край. Красноярский, г. Красноярск, ул. Воронова, д. 35, лит. а |  |  |  | Не заполнено | Не заполнено | Нет | [13 empty] | Не заполнено | Не заполнено | Не заполнено |  |  | Не заполнено | Не заполнено | Не заполнено |  | Не заполнено |  | Не заполнено |  | Не заполнено | Не заполнено | Не заполнено | Не заполнено |  | Не заполнено | Не заполнено | Не заполнено | Не заполнено
7585926 | край. Красноярский, г. Красноярск, пр-кт. Комсомольский, д. 23 | 1993 | 1993 | Инд.кирпич | Многоквартирный дом | На специальном счете у регионального оператора | Нет | 9 | 9 | 5 | 5 | 306 | 306 | 0 | 13687 | 13687 | 0 | 2028.8 | 7518 | 0 | Не присвоен | Имеется | Не имеется | нет | нет | Свайный | Железобетонные | Каменные, кирпичные | 2470.9 | На лестничной клетке | 5 | Центральное | 4 | Центральное | Центральное (открытая система) | Центральное | Центральное | 0 | Отсутствует | Вытяжная вентиляция | Отсутствует | Внутренние водостоки | 2016-10-28 | протокол общего собрания собственников №1 от 24.08.2016, договор управления МКД от 05.10.2016 | протокол | 2016-08-24 | 1 | 2016-10-05 |  |  | ООО "УК Енисей - Сервис"
9113648 | край. Красноярский, г. Красноярск, ул. Ленинградская 1-я, д. 26 | 1957 | 1957 | Т-39 | Многоквартирный дом | На счете регионального оператора | Нет | 2 | 2 | 1 | 0 | 10 | 10 | 0 | 416.1 | 416.1 | 0 | 44.8 | 507.3 | 0 | Не присвоен | Не имеется | Не имеется | Не имеется | Форма отчета об исполнении договора управления за 2016г, утвержденная приказом Минстроя России от 22 декабря 2014 года № 882/пр на сайте «Реформа ЖКХ» не позволяет в полном объеме раскрыть информацию по финансовому состоянию МКД. В связи с чем, соблюдая основные принципы УК: достоверность и доступность – более подробный отчет размещен в прикрепленном файле в рубрике «Управление». | Ленточный | Деревянные | Деревянные | 256 | Отсутствует | 0 | Центральное | 1 | Центральное | Центральное (открытая система) | Центральное | Центральное | 0 | Отсутствует | Отсутствует | Отсутствует | Отсутствует | 2017-01-23 | Протокол общего собрания, договор управления | Протокол общего собрания собственников | 2016-12-26 | 229 | 2017-01-01 |  |  | ООО ГУК "Жилфонд"
8909407 | край. Красноярский, г. Красноярск, ул. Водопьянова, д. 6, к. А | 1994 | 1996 | 97 | Многоквартирный дом | На счете регионального оператора | Нет | 10 | 10 | 4 | 4 | 158 | 158 | 0 | 11051 | 9448.6 | 0 | 1443.3 | 2932.5 | 105 | Не присвоен | Имеется | Имеется |  |  | Ленточный | Железобетонные | Панельные | 825 | На лестничной клетке | 4 | Центральное | 1 | Центральное | Центральное (закрытая система) | Центральное | Центральное | 0 | Отсутствует | Приточно-вытяжная вентиляция | Отсутствует | Внутренние водостоки | [8 empty] | 0
8342776 | край. Красноярский, г. Красноярск, ул. Конституции СССР, д. 7 | 2005 | 2005 | 17-00 Индивидуальный проект | Многоквартирный дом | На специальном счете организации | Нет | 14 | 1 | 1 | 2 | 57 | 46 | 11 | 9263.8 | 6143.4 | 1748.2 | 9263.8 |  |  | Не заполнено | Имеется | Не имеется |  |  | Свайный | Железобетонные | Монолитные | 687.5 | Отсутствует |  | Центральное | 1 | Центральное | Центральное (закрытая система) | Центральное | Центральное |  | Отсутствует | Вытяжная вентиляция | Пожарные гидранты | Внутренние водостоки | 2005-10-21 | протокол общего собрания | протокол | 2005-10-17 | № 1 |  |  |  | ТСЖ "Фрегат"
6499784 | край. Красноярский, г. Красноярск, ул. Ползунова, д. 16 | 1950 | 1950 | инд. | Многоквартирный дом | На счете регионального оператора | Нет | 3 | 3 | 2 | 0 | 23 | 23 | 0 | 1189.7 | 1189.7 | 0 | 152.2 | 780 | 0 | Не присвоен | Имеется | Не имеется |  | Форма отчета об исполнении договора управления за 2016г, утвержденная приказом Минстроя России от 22 декабря 2014 года №882/пр на сайте "Реформа ЖКХ" не позволяет в полном объеме раскрыть информацию по финансовому состоянию МКД. В связи с чем, соблюдая основные принципы УК: достоверность и доступность-более подробный отчет размещен в прикрепленном файле в разделе сайта "Управление". | Ленточный | Деревянные | Каменные, кирпичные | 454 | Отсутствует | 0 | Центральное | 1 | Центральное | Центральное (открытая система) | Центральное | Центральное | 0 | Отсутствует | Отсутствует | Отсутствует | Отсутствует | 2016-06-21 | Протокол общего собрания, договор управления | Протокол общего собрания собственников | 2016-05-28 | Б/Н | 2016-05-30 |  |  | ООО ГУК "Жилфонд"
9320534 | край. Красноярский, г. Красноярск, ул. Норильская, д. 3Д | 2016 | 2016 | панельный | Многоквартирный дом | Не определен | Нет | 15 | 15 | 1 | 2 | 82 | 82 | 0 | 3792.3 | 3792.3 | 0 | 1485.4 | 0 | 0 | B | Имеется | Не имеется |  |  | Свайный | Железобетонные | Панельные |  | На лестничной клетке | 1 | Центральное | 2 | Центральное | Центральное (закрытая система) | Центральное | Центральное |  | Отсутствует | Приточно-вытяжная вентиляция | Автоматическая | Внутренние водостоки | 2016-05-17 | решение общего собрания собственников помещений от 17.05.2016 г. | протокол общего собрания | 2016-05-17 | 1 | 2016-05-17 |  |  | ООО УК "Мир"
7674583 | край. Красноярский, г. Красноярск, ул. Грунтовая, д. 16 | 1958 | 1958 | 0 | Многоквартирный дом | На счете регионального оператора | Нет | 2 | 2 | 2 | 0 | 8 | 8 | 0 | 518.8 | 518.8 | 0 | 62 | 6606 | 0 | Не присвоен | Имеется | Не имеется |  | Форма отчета об исполнении договора управления за 2016г, утвержденная приказом Минстроя России от 22 декабря 2014 года №882/пр на сайте "Реформа ЖКХ" не позволяет в полном объеме раскрыть информацию по финансовому состоянию МКД. В связи с чем, соблюдая основные принципы УК: достоверность и доступность-более подробный отчет размещен в прикрепленном файле в разделе сайта "Управление". | Ленточный | Железобетонные | Блочные | 375.8 | Отсутствует | 0 | Центральное | 0 | Центральное | Центральное (открытая система) | Центральное | Центральное | 0 | Автономное | Приточно-вытяжная вентиляция | Пожарные гидранты | Отсутствует | 2016-04-08 | Протокол общего собрания, договор управления | Протокол общего собрания собственников | 2016-02-25 | 11-К | 2016-03-01 |  |  | ООО ГУК "Жилфонд"
9173898 | край. Красноярский, г. Красноярск, ул. Карла Маркса, д. 78 |  |  |  | Не заполнено | Не заполнено | Нет | [13 empty] | Не заполнено | Не заполнено | Не заполнено |  |  | Не заполнено | Не заполнено | Не заполнено |  | Не заполнено |  | Не заполнено |  | Не заполнено | Не заполнено | Не заполнено | Не заполнено |  | Не заполнено | Не заполнено | Не заполнено | Не заполнено
6467687 | край. Красноярский, г. Красноярск, ул. Крупской, д. 9 | 1968 | 1968 | 464 | Многоквартирный дом | На счете регионального оператора | Нет | 5 | 5 | 4 | 0 | 61 | 61 | 0 | 2722.2 | 2722.2 | 0 | 1690.8 | 3084 | 0 | Не присвоен | Имеется | Не имеется | Не имеется | Форма отчета об исполнении договора управления, утвержденная приказом Минстроя России от 22 декабря 2014 года №882/пр на сайте "Реформа ЖКХ" не позволяет в полном объеме раскрыть информацию по финансовому состоянию МКД. В связи с чем, соблюдая основные принципы УК: достоверность и доступность-более подробный отчет размещен в прикрепленном файле в разделе сайта "Управление". | Свайный | Железобетонные | Панельные | 705.6 | Отсутствует | 0 | Центральное | 2 | Центральное | Центральное (открытая система) | Центральное | Центральное | 0 | Центральное | Приточно-вытяжная вентиляция | Отсутствует | Наружные водостоки | 2016-05-16 | Договор управления, Протокол общего собрания собственников | ДПротокол общего собрания собственников | 2016-04-05 | № 1 | 2016-04-12 |  |  | ООО "УК КОМФОРТ"
7545762 | край. Красноярский, г. Красноярск, ул. Чернышевского, д. 65 | 2011 | 2011 | Нет (Индивидуальное проектирование) | Многоквартирный дом | На счете регионального оператора | Нет | 10 | 10 | 2 | 2 | 94 | 90 | 4 | 6385.2 | 5627.8 | 757.4 | 2481.5 | 500 | 50 | Не присвоен | Имеется | Имеется | Урны, скамейки, брусчатка, асфальтовое покрытие, металлическое ограждение, клумбы, вазоны, деревья, кустарники, газон. |  | Свайный | Железобетонные | Каменные, кирпичные | 435 | На лестничной клетке | 2 | Центральное | 1 | Центральное | Центральное (открытая система) | Центральное | Центральное |  | Отсутствует | Приточно-вытяжная вентиляция | Автоматическая | Внутренние водостоки | 2011-10-01 | договор управления | Протоко | 2011-10-01 | б/н | 2011-10-01 |  |  | ООО "УК Енисей - Сервис"
7608464 | край. Красноярский, г. Красноярск, ул. Советская, д. 14 | 1918 | 1918 | инд. | Многоквартирный дом | На счете регионального оператора | Да | 1 | 1 | 1 | 0 | 5 | 5 | 0 | 339.5 | 168 | 0 | 171.5 | 335 | 0 | Не присвоен | Не имеется | Не имеется |  | Форма отчета об исполнении договора управления, утвержденная приказом Минстроя России от 22 декабря 2014 года № 882/пр на сайте «Реформа ЖКХ» не позволяет в полном объеме раскрыть информацию по финансовому состоянию МКД. В связи с чем, соблюдая основные принципы УК: достоверность и доступность – более подробный отчет размещен в прикрепленном файле в рубрике «Управление». | Бетонные столбы | Деревянные | Деревянные | 0 | Отсутствует | 0 | Центральное | 2 | Печное | Отсутствует | Отсутствует | Отсутствует | 3 | Отсутствует | Отсутствует | Отсутствует | Отсутствует
7607148 | край. Красноярский, г. Красноярск, ул. Декабристов, д. 24/3 | 1932 | 1932 | инд. | Многоквартирный дом | На счете регионального оператора | Да | 2 | 2 | 1 | 0 | 14 | 14 | 0 | 921.5 | 523.9 | 0 | 397.6 | 457 | 0 | Не присвоен | Не имеется | Не имеется |  | Форма отчета об исполнении договора управления, утвержденная приказом Минстроя России от 22 декабря 2014 года № 882/пр на сайте «Реформа ЖКХ» не позволяет в полном объеме раскрыть информацию по финансовому состоянию МКД. В связи с чем, соблюдая основные принципы УК: достоверность и доступность – более подробный отчет размещен в прикрепленном файле в рубрике «Управление». | Ленточный | Деревянные | Деревянные | 0 | Отсутствует | 0 | Центральное | 2 | Центральное | Центральное (открытая система) | Центральное | Центральное | 0 | Отсутствует | Приточно-вытяжная вентиляция | Отсутствует | Отсутствует
7552251 | край. Красноярский, г. Красноярск, пр-кт. им газеты Красноярский Рабочий, д. 51 | 1956 | 1956 | инд. | Многоквартирный дом | На счете регионального оператора | Нет | 5 | 5 | 5 | 0 | 55 | 50 | 5 | 3977.2 | 3296.6 | 680.6 | 376 | 3000 |  | Не присвоен | Имеется | Не имеется |  | Форма отчета об исполнении договора управления за 2016г, утвержденная приказом Минстроя России от 22 декабря 2014 года №882/пр на сайте "Реформа ЖКХ" не позволяет в полном объеме раскрыть информацию по финансовому состоянию МКД. В связи с чем, соблюдая основные принципы УК: достоверность и доступность-более подробный отчет размещен в прикрепленном файле в разделе сайта "Управление". | Ленточный | Смешанные | Каменные, кирпичные | 878 | Отсутствует | 0 | Центральное | 1 | Центральное | Центральное (открытая система) | Центральное | Центральное | 0 | Центральное | Приточно-вытяжная вентиляция | Отсутствует | Наружные водостоки | 2016-11-17 | Протокол общего собрания, договор управления | Протокол общего собрания собственников | 2016-10-27 | Б/Н | 2016-10-27 |  |  | ООО ГУК "Жилфонд"
7607698 | край. Красноярский, г. Красноярск, ул. Ломоносова, д. 86 | 1903 | 1903 | инд. | Многоквартирный дом | На счете регионального оператора | Да | 1 | 1 | 1 | 0 | 7 | 7 | 0 | 479.8 | 258.2 | 0 | 221.6 | 1115 | 0 | Не присвоен | Не имеется | Не имеется |  | Форма отчета об исполнении договора управления, утвержденная приказом Минстроя России от 22 декабря 2014 года № 882/пр на сайте «Реформа ЖКХ» не позволяет в полном объеме раскрыть информацию по финансовому состоянию МКД. В связи с чем, соблюдая основные принципы УК: достоверность и доступность – более подробный отчет размещен в прикрепленном файле в рубрике «Управление». | Иной | Деревянные | Деревянные | 0 | Отсутствует | 0 | Центральное | 2 | Печное | Отсутствует | Центральное | Центральное | 0 | Отсутствует | Отсутствует | Отсутствует | Отсутствует
8112240 | край. Красноярский, г. Красноярск, ул. Ады Лебедевой, д. 141 | 2010 | 2010 | индивидуальный | Многоквартирный дом | На счете регионального оператора | Нет | 14 | 14 | 1 | 2 | 54 | 52 | 2 | 3783.9 | 3120 | 167.7 | 370 | 980 | 350 | B++ | Имеется | Не имеется |  |  | Ленточный | Железобетонные | Каменные, кирпичные | 160 | На лестничной клетке | 1 | Центральное | 1 | Центральное | Центральное (открытая система) | Центральное | Центральное | 0 | Отсутствует | Отсутствует | Пожарный кран | Внутренние водостоки | 2013-01-01 | договор управления | договор управления | 2013-01-01 | б/н | 2013-01-01 |  |  | ООО УК "Гвардейский парк"
9137648 | край. Красноярский, г. Красноярск, ул. Спартаковцев, д. 94 |  |  |  | Не заполнено | Не заполнено | Да | [13 empty] | Не заполнено | Не заполнено | Не заполнено |  |  | Не заполнено | Не заполнено | Не заполнено |  | Не заполнено |  | Не заполнено |  | Не заполнено | Не заполнено | Не заполнено | Не заполнено |  | Не заполнено | Не заполнено | Не заполнено | Не заполнено
7612778 | край. Красноярский, г. Красноярск, ул. Пожарского, д. 164 | 1960 | 1960 | инд. | Многоквартирный дом | На счете регионального оператора | Нет | 2 | 2 | 3 | 0 | 26 | 26 | 0 | 913.3 | 840.8 | 0 | 72.5 | 2014 | 0 | Не присвоен | Не имеется | Не имеется |  | Форма отчета об исполнении договора управления, утвержденная приказом Минстроя России от 22 декабря 2014 года № 882/пр на сайте «Реформа ЖКХ» не позволяет в полном объеме раскрыть информацию по финансовому состоянию МКД. В связи с чем, соблюдая основные принципы УК: достоверность и доступность – более подробный отчет размещен в прикрепленном файле в рубрике «Управление». | Ленточный | Деревянные | Каменные, кирпичные | 583.3 | Отсутствует | 0 | Центральное | 1 | Центральное | Центральное (открытая система) | Центральное | Центральное | 0 | Центральное | Отсутствует | Отсутствует | Отсутствует | 2016-11-01 | Протокол общего собрания собственников МКД | Протокол общего собрания собственников МКД | 2016-10-14 | 1 | 2016-10-14 |  |  | ООО "Кленовый Дворик"
7583196 | край. Красноярский, г. Красноярск, ул. Смоленская 2-я, д. 7 | 1955 | 1955 | инд.шлокоблоки | Многоквартирный дом | На счете регионального оператора | Да | 2 | 2 | 1 | 0 | 8 | 8 | 0 | 267.1 | 267.1 | 0 | 21.8 | 199.8 | 0 | Не присвоен | Не имеется | Не имеется | нет | дом подлежит сносу | Ленточный | Смешанные | Деревянные | 0 | Отсутствует | 0 | Центральное | 1 | Печное | Отсутствует | Отсутствует | Отсутствует | 0 | Отсутствует | Отсутствует | Отсутствует | Наружные водостоки
7607400 | край. Красноярский, г. Красноярск, ул. Калинина, д. 5Б | 1957 | 1957 | инд. | Многоквартирный дом | На счете регионального оператора | Нет | 3 | 3 | 3 | 0 | 24 | 21 | 3 | 1765.6 | 1357.1 | 408.5 | 219.4 | 3792.7 | 0 | Не присвоен | Имеется | Имеется |  | Форма отчета об исполнении договора управления за 2016г, утвержденная приказом Минстроя России от 22 декабря 2014 года №882/пр на сайте "Реформа ЖКХ" не позволяет в полном объеме раскрыть информацию по финансовому состоянию МКД. В связи с чем, соблюдая основные принципы УК: достоверность и доступность-более подробный отчет размещен в прикрепленном файле в разделе сайта "Управление". | Ленточный | Деревянные | Каменные, кирпичные | 896.4 | Отсутствует | 0 | Центральное | 2 | Центральное | Центральное (открытая система) | Центральное | Центральное | 0 | Центральное | Приточно-вытяжная вентиляция | Отсутствует | Наружные водостоки | 2016-11-14 | Протокол общего собрания, договор управления | Протокол общего собрания собственников | 2016-08-20 | 206 | 2016-09-01 |  |  | ООО ГУК "Жилфонд"
6730165 | край. Красноярский, г. Красноярск, ул. Алеши Тимошенкова, д. 183 (дубль 1) |  |  |  | Не заполнено | Не заполнено | Нет | [13 empty] | Не заполнено | Не заполнено | Не заполнено |  |  | Не заполнено | Не заполнено | Не заполнено |  | Не заполнено |  | Не заполнено |  | Не заполнено | Не заполнено | Не заполнено | Не заполнено |  | Автономное | Не заполнено | Не заполнено | Не заполнено
8155564 | край. Красноярский, г. Красноярск, ул. Светлогорская, д. 9 | 2013 | 2013 | Проект индивидуальный | Многоквартирный дом | На счете регионального оператора | Нет | 10 | 10 | 3 | 3 | 153 | 150 | 3 | 11540.2 | 9195.4 | 689.3 | 1655.5 | 523 |  | Не присвоен | Имеется | Не имеется |  |  | Свайный | Железобетонные | Монолитные | 1787.9 | На лестничной клетке | 3 | Центральное | 4 | Центральное | Центральное (открытая система) | Центральное | Центральное |  | Отсутствует | Вытяжная вентиляция | Пожарные гидранты | Внутренние водостоки | 2013-08-01 | Договор управления | Протокол общего собрания собственников | 2013-08-01 | 1 | 2013-02-11 |  |  | ООО УК "СОФ"
7553177 | край. Красноярский, г. Красноярск, ул. 26 Бакинских Комиссаров, д. 17 | 1982 | 1982 | инд. | Многоквартирный дом | На счете регионального оператора | Нет | 5 | 5 | 4 | 0 | 56 | 54 | 2 | 2861.1 | 2734.3 | 126.8 | 447 | 2128 |  | Не присвоен | Имеется | Не имеется |  | Форма отчета об исполнении договора управления за 2016г, утвержденная приказом Минстроя России от 22 декабря 2014 года №882/пр на сайте "Реформа ЖКХ" не позволяет в полном объеме раскрыть информацию по финансовому состоянию МКД. В связи с чем, соблюдая основные принципы УК: достоверность и доступность-более подробный отчет размещен в прикрепленном файле в разделе сайта "Управление". | Свайный | Железобетонные | Панельные | 771 | На лестничной клетке | 4 | Центральное | 1 | Центральное | Центральное (открытая система) | Центральное | Центральное | 0 | Отсутствует | Приточно-вытяжная вентиляция | Отсутствует | Наружные водостоки | 2016-06-16 | Протокол общего собрания, договор управления | Протокол общего собрания собственников | 2016-05-16 | Б/Н | 2016-05-18 |  |  | ООО ГУК "Жилфонд"
7597894 | край. Красноярский, г. Красноярск, ул. А.Д.Кравченко, д. 2 | 2006 | 2006 | №97 | Многоквартирный дом | Не заполнено | Нет | 10 |  | 8 | 8 | 352 | 352 | 0 | 18441 | 18441 | 0 | 4090.8 | 0 | 0 | B | Имеется | Имеется |  |  | Не заполнено | Железобетонные | Панельные | 932 | Не заполнено | 0 | Центральное | 8 | Центральное | Центральное (открытая система) | Центральное | Центральное |  | Не заполнено | Не заполнено | Не заполнено | Не заполнено | 2006-01-21 | [7 empty] | ТСЖ " Беларусь"
7641169 | край. Красноярский, г. Красноярск, ул. Софьи Ковалевской, д. 1 | 1982 | 1982 | 464 | Многоквартирный дом | На счете регионального оператора | Нет | 5 | 5 | 6 | 0 | 88 | 88 | 0 | 4148.1 | 4148.1 | 0 | 647.3 | 3793 | 0 | Не присвоен | Имеется | Не имеется | Не имеется | Форма отчета об исполнении договора управления за 2016г, утвержденная приказом Минстроя России от 22 декабря 2014 года № 882/пр на сайте «Реформа ЖКХ» не позволяет в полном объеме раскрыть информацию по финансовому состоянию МКД. В связи с чем, соблюдая основные принципы УК: достоверность и доступность – более подробный отчет размещен в прикрепленном файле в рубрике «Управление». | Бетонные столбы | Железобетонные | Панельные | 1150.05 | Отсутствует | 0 | Центральное | 2 | Центральное | Центральное (открытая система) | Центральное | Центральное | 0 | Отсутствует | Приточно-вытяжная вентиляция | Отсутствует | Отсутствует | 2017-03-15 | Протокол общего собрания, договор управления | Протокол общего собрания собственников | 2016-07-05 | 5 | 2016-12-01 |  |  | ООО ГУК "Жилфонд"
7597447 | край. Красноярский, г. Красноярск, ул. Марковского, д. 55а | 1959 | 1959 | инд | Многоквартирный дом | На счете регионального оператора | Нет | 2 | 2 | 1 | 0 | 5 | 5 | 0 | 177.4 | 168.7 | 0 | 8.7 | 696 | 0 | Не присвоен | Не имеется | Не имеется |  | Форма отчета об исполнении договора управления, утвержденная приказом Минстроя России от 22 декабря 2014 года № 882/пр на сайте «Реформа ЖКХ» не позволяет в полном объеме раскрыть информацию по финансовому состоянию МКД. В связи с чем, соблюдая основные принципы УК: достоверность и доступность – более подробный отчет размещен в прикрепленном файле в рубрике «Управление». | Ленточный | Деревянные | Деревянные | 0 | Отсутствует | 0 | Центральное | 1 | Печное | Отсутствует | Автономное | Отсутствует | 0 | Отсутствует | Отсутствует | Отсутствует | Отсутствует | [8 empty] | 0
6734216 | край. Красноярский, г. Красноярск, пр-кт. им газеты Красноярский Рабочий, д. 124 а | 1979 | 1979 | 111-97 | Многоквартирный дом | На специальном счете у регионального оператора | Нет | 9 | 9 | 7 | 7 | 207 | 206 | 1 | 13163.6 | 13110.3 | 53.3 | 1747.2 | 13895 | 0 | D | Имеется | Не имеется |  | Форма отчета об исполнении договора управления за 2016г, утвержденная приказом Минстроя России от 22 декабря 2014 года №882/пр на сайте "Реформа ЖКХ" не позволяет в полном объеме раскрыть информацию по финансовому состоянию МКД. В связи с чем, соблюдая основные принципы УК: достоверность и доступность-более подробный отчет размещен в прикрепленном файле в разделе сайта "Управление". | Свайный | Железобетонные | Панельные | 1881 | На лестничной клетке | 7 | Центральное | 1 | Центральное | Центральное (открытая система) | Центральное | Центральное |  | Отсутствует | Приточно-вытяжная вентиляция | Пожарные гидранты | Внутренние водостоки | 2016-05-20 | Протокол общего собрания, договор управления | Протокол общего собрания собственников | 2016-03-18 | 102-К | 2016-04-01 |  |  | ООО ГУК "Жилфонд"
7589807 | край. Красноярский, г. Красноярск, ул. им Н.Н.Урванцева, д. 14 | 2006 | 2006 | 97 | Многоквартирный дом | На счете регионального оператора | Нет | 10 | 5 | 8 | 7 | 336 | 334 | 2 | 24372 | 17205 | 421.8 | 4843.8 | 1026.5 | 0 | B | Имеется | Не имеется | Отсутствуют | Отсутствует | Свайный | Железобетонные | Панельные | 1764 | На лестничной клетке | 8 | Центральное | 4 | Центральное | Центральное (открытая система) | Центральное | Центральное | 0 | Отсутствует | Приточно-вытяжная вентиляция | Пожарные гидранты | Внутренние водостоки | 2006-02-09 | протокол общего собрания членов ТСЖ | протокол общего собрания членов ТСЖ | 2012-04-28 | 1 | 2014-04-28 |  |  | ТСЖ "Север-2000"
7640976 | край. Красноярский, г. Красноярск, ул. им Героя Советского Союза М.А.Юшкова, д. 14 | 1972 | 1972 | 464 | Многоквартирный дом | На счете регионального оператора | Нет | 5 | 5 | 4 | 0 | 68 | 67 | 1 | 3249.6 | 3141.3 | 108.3 | 1982.2 | 3707 | 0 | Не присвоен | Имеется | Не имеется | Не имеется | Форма отчета об исполнении договора управления, утвержденная приказом Минстроя России от 22 декабря 2014 года №882/пр на сайте "Реформа ЖКХ" не позволяет в полном объеме раскрыть информацию по финансовому состоянию МКД. В связи с чем, соблюдая основные принципы УК: достоверность и доступность-более подробный отчет размещен в прикрепленном файле в разделе сайта "Управление". | Бетонные столбы | Железобетонные | Панельные | 837.9 | Отсутствует | 0 | Центральное | 2 | Центральное | Центральное (открытая система) | Центральное | Центральное | 0 | Отсутствует | Приточно-вытяжная вентиляция | Отсутствует | Наружные водостоки | 2016-07-01 | Договор управления | Протокол общего собрания собственников | 2016-04-29 |  | 2016-06-01 |  |  | МП "МУК Красноярская"
7607656 | край. Красноярский, г. Красноярск, ул. Ломоносова, д. 102 | 1994 | 1994 | 86 | Многоквартирный дом | На счете регионального оператора | Нет | 10 | 10 | 1 | 1 | 109 | 108 | 1 | 5454.2 | 4885.2 | 569 | 1033.7 | 1645 | 0 | Не присвоен | Имеется | Имеется |  | Форма отчета об исполнении договора управления за 2016г, утвержденная приказом Минстроя России от 22 декабря 2014 года №882/пр на сайте "Реформа ЖКХ" не позволяет в полном объеме раскрыть информацию по финансовому состоянию МКД. В связи с чем, соблюдая основные принципы УК: достоверность и доступность-более подробный отчет размещен в прикрепленном файле в разделе сайта "Управление". | Свайный | Железобетонные | Каменные, кирпичные | 957 | На лестничной клетке | 1 | Центральное | 2 | Центральное | Центральное (открытая система) | Центральное | Центральное | 0 | Отсутствует | Приточно-вытяжная вентиляция | Отсутствует | Внутренние водостоки | 2016-11-23 | Протокол общего собрания, договор управления | Протокол общего собрания собственников | 2016-06-27 | 228 | 2016-07-01 |  |  | ООО ГУК "Жилфонд"
7116787 | край. Красноярский, г. Красноярск, ул. Горького, д. 18 (дубль 1) |  | 1971 |  | Не заполнено | Не заполнено | Нет | 5 |  | 5 |  |  |  |  | 5183.42 | 4053 |  |  |  |  | Не заполнено | Не заполнено | Не заполнено |  |  | Не заполнено | Не заполнено | Каменные, кирпичные |  | Не заполнено |  | Не заполнено |  | Не заполнено | Не заполнено | Не заполнено | Не заполнено |  | Автономное | Не заполнено | Не заполнено | Не заполнено
7710906 | край. Красноярский, г. Красноярск, пр-кт. им газеты Красноярский Рабочий, д. 94А | 1960 | 1960 | 1-447 | Многоквартирный дом | На счете регионального оператора | Нет | 5 | 5 | 5 | 0 | 71 | 70 | 1 | 4498.36 | 4498.36 | 0 | 304 | 12353 | 0 | Не присвоен | Имеется | Не имеется |  | Форма отчета об исполнении договора управления за 2016г, утвержденная приказом Минстроя России от 22 декабря 2014 года №882/пр на сайте "Реформа ЖКХ" не позволяет в полном объеме раскрыть информацию по финансовому состоянию МКД. В связи с чем, соблюдая основные принципы УК: достоверность и доступность-более подробный отчет размещен в прикрепленном файле в разделе сайта "Управление". | Ленточный | Железобетонные | Каменные, кирпичные | 1228 | Отсутствует | 0 | Центральное | 1 | Центральное | Центральное (открытая система) | Центральное | Центральное |  | Центральное | Приточно-вытяжная вентиляция | Пожарные гидранты | Наружные водостоки | 2016-09-09 | Протокол общего собрания, договор управления | Протокол общего собрания собственников | 2016-08-29 | 315-К | 2016-09-01 |  |  | ООО ГУК "Жилфонд"
7671651 | край. Красноярский, г. Красноярск, ул. 60 лет Октября, д. 9 | 1955 | 1955 | - | Многоквартирный дом | Не определен | Нет | 2 | 5 | 2 | 0 | 8 | 8 | 0 | 422.4 | 380.1 | 0 | 41.5 | 786 | 0 | Не заполнено | Не имеется | Не имеется |  | Форма отчета об исполнении договора управления, утвержденная приказом Минстроя России от 22 декабря 2014 года № 882/пр на сайте «Реформа ЖКХ» не позволяет в полном объеме раскрыть информацию по финансовому состоянию МКД. В связи с чем, соблюдая основные принципы УК: достоверность и доступность – более подробный отчет размещен в прикрепленном файле в рубрике «Управление». | Ленточный | Деревянные | Блочные | 0 | Отсутствует | 0 | Центральное | 1 | Центральное | Центральное (открытая система) | Центральное | Центральное | 0 | Отсутствует | Отсутствует | Отсутствует | Отсутствует | 2017-01-16 | протокол общего собрания собственников, договор управления | Протокол внеочередного общего собрания собственников помещений | 2016-12-09 | 1 | 2016-12-09 |  |  | МП г. Красноярска "МУК "Правобережная"
7574972 | край. Красноярский, г. Красноярск, ул. Крылова, д. 1 | 1939 | 1939 | инд. | Многоквартирный дом | На счете регионального оператора | Нет | 4 | 4 | 3 | 0 | 25 | 23 | 2 | 1810.7 | 1666.3 | 144.4 | 195.9 | 1892 |  | Не присвоен | Имеется | Не имеется |  | Форма отчета об исполнении договора управления за 2016г, утвержденная приказом Минстроя России от 22 декабря 2014 года №882/пр на сайте "Реформа ЖКХ" не позволяет в полном объеме раскрыть информацию по финансовому состоянию МКД. В связи с чем, соблюдая основные принципы УК: достоверность и доступность-более подробный отчет размещен в прикрепленном файле в разделе сайта "Управление". | Ленточный | Смешанные | Каменные, кирпичные | 697.6 | Отсутствует | 0 | Центральное | 1 | Центральное | Центральное (открытая система) | Центральное | Центральное | 0 | Центральное | Приточно-вытяжная вентиляция | Отсутствует | Наружные водостоки | 2016-05-26 | Протокол общего собрания, договор управления | Протокол общего собрания собственников | 2016-04-11 | Б/Н | 2016-04-14 |  |  | ООО ГУК "Жилфонд"
6467947 | край. Красноярский, г. Красноярск, пер. Маяковского, д. 23 | 1964 | 1964 | 1-335 | Многоквартирный дом | На счете регионального оператора | Нет | 5 | 5 | 3 | 0 | 60 | 60 | 0 | 2599.8 | 2599.8 | 0 | 231 | 2487 | 0 | Не присвоен | Имеется | Не имеется |  | Форма отчета об исполнении договора управления за 2016г, утвержденная приказом Минстроя России от 22 декабря 2014 года №882/пр на сайте "Реформа ЖКХ" не позволяет в полном объеме раскрыть информацию по финансовому состоянию МКД. В связи с чем, соблюдая основные принципы УК: достоверность и доступность-более подробный отчет размещен в прикрепленном файле в разделе сайта "Управление". | Ленточный | Железобетонные | Панельные | 643.2 | Отсутствует | 0 | Центральное | 1 | Центральное | Центральное (открытая система) | Центральное | Центральное | 0 | Центральное | Приточно-вытяжная вентиляция | Пожарные гидранты | Отсутствует | 2016-06-29 | Протокол общего собрания, договор управления | Протокол общего собрания собственников | 2016-06-24 | 157-К | 2016-07-01 |  |  | ООО ГУК "Жилфонд"
6734249 | край. Красноярский, г. Красноярск, пр-кт. Металлургов, д. 36 | 1974 | 1974 | 111-97 | Многоквартирный дом | На счете регионального оператора | Нет | 9 | 9 | 7 | 7 | 196 | 181 | 15 | 14838.2 | 12694.8 | 452.9 | 1690.5 | 4709 | 0 | Не присвоен | Не имеется | Не имеется | нет | нет | Свайный | Железобетонные | Панельные | 1896 | На лестничной клетке | 7 | Центральное | 6 | Центральное | Центральное (открытая система) | Центральное | Центральное | 0 | Отсутствует | Вытяжная вентиляция | Отсутствует | Внутренние водостоки | 2016-05-17 | Общее собрание собственников. Протокол от 15.04.2016г. | Протокол общего собрания собственников | 2016-04-15 | 2016-01-01 | 2016-05-01 |  |  | ООО УК "Советская"
7586729 | край. Красноярский, г. Красноярск, ул. Светлова, д. 3А | 1986 | 1986 | 1-335А | Многоквартирный дом | На счете регионального оператора | Нет | 5 | 5 | 4 | 0 | 55 | 2 | 53 | 3787.56 | 3114.06 | 265.7 | 407.8 | 1566 | 0 | Не присвоен | Имеется | Не имеется | нет | нет | Свайный | Железобетонные | Панельные | 1348 | Отсутствует | 0 | Центральное | 2 | Центральное | Центральное (открытая система) | Центральное | Центральное | 0 | Отсутствует | Вытяжная вентиляция | Отсутствует | Наружные водостоки | 2016-05-25 | Протокол №1 от 25.04.2015 г. | Протокол | 2016-04-25 | №1 | 2016-05-25 |  |  | ООО УК «Престиж»
8689301 | край. Красноярский, г. Красноярск, ул. Судостроительная, д. 163 | 2013 | 2013 | 97 | Многоквартирный дом | На счете регионального оператора | Нет | 9 | 1 | 2 | 2 | 71 | 71 | 0 | 4748.8 | 3400.2 | 0 | 1242.2 | 1790 | 0 | B | Имеется | Имеется |  |  | Свайный | Железобетонные | Панельные | 563 | На лестничной клетке | 2 | Центральное | 2 | Центральное | Центральное (открытая система) | Центральное | Центральное | 0 | Отсутствует | Приточно-вытяжная вентиляция | Отсутствует | Смешанные | 2013-12-27 | договор управления мкд | протокол общего собрания | 2015-03-02 | 2 | 2015-03-02 |  |  | ООО "УК "КРАС-СЕРВИС"
7048344 | край. Красноярский, г. Красноярск, ул. Парашютная, д. 88а | 1984 | 1984 | 111/83Л70 | Многоквартирный дом | На специальном счете у регионального оператора | Нет | 9 | 9 | 6 | 6 | 218 | 215 | 3 | 14915.87 | 12435.8 | 400.07 | 2080 | 6611 | 0 | Не заполнено | Имеется | Не имеется |  | Форма отчета об исполнении договора управления, утвержденная приказом Минстроя России от 22 декабря 2014 года № 882/пр на сайте «Реформа ЖКХ» не позволяет в полном объеме раскрыть информацию по финансовому состоянию МКД. В связи с чем, соблюдая основные принципы УК: достоверность и доступность – более подробный отчет размещен в прикрепленном файле в рубрике «Управление». | Иной | Железобетонные | Каменные, кирпичные | 249 | На лестничной клетке | 6 | Центральное | 1 | Центральное | Центральное (открытая система) | Центральное | Центральное | 0 | Отсутствует | Приточно-вытяжная вентиляция | Отсутствует | Внутренние водостоки | 2016-06-30 | протокол общего собрания №1/88аП от 28.04.2016г. | протокол общего собрания собственников | 2016-04-28 | 1/88аП | 2016-04-28 |  |  | ООО "Практика"
6499900 | край. Красноярский, г. Красноярск, ул. Кольцевая, д. 5 | 1965 | 1965 | - | Многоквартирный дом | Не определен | Нет | 5 | 5 | 4 | 0 | 66 | 64 | 2 | 3578.89 | 2864.29 | 714.6 | 279.2 | 3072 | 0 | D | Имеется | Не имеется |  | Форма отчета об исполнении договора управления за 2016г, утвержденная приказом Минстроя России от 22 декабря 2014 года №882/пр на сайте "Реформа ЖКХ" не позволяет в полном объеме раскрыть информацию по финансовому состоянию МКД. В связи с чем, соблюдая основные принципы УК: достоверность и доступность-более подробный отчет размещен в прикрепленном файле в разделе сайта "Управление". | Ленточный | Железобетонные | Панельные | 877.4 | Отсутствует | 0 | Центральное | 1 | Центральное | Центральное (открытая система) | Центральное | Центральное | 0 | Центральное | Приточно-вытяжная вентиляция | Отсутствует | Отсутствует | 2016-11-15 | Протокол общего собрания, договор управления | Протокол общего собрания собственников | 2016-10-25 | 1/5-Св | 2016-10-25 |  |  | ООО ГУК "Жилфонд"
7575614 | край. Красноярский, г. Красноярск, ул. Чернышевского, д. 71 | 2012 | 2012 | 111-97 | Многоквартирный дом | На счете регионального оператора | Нет | 10 | 0 | 6 | 6 | 264 | 261 | 3 | 20485.3 | 12827.2 | 1623.3 | 6034.8 | 1623.3 | 0 | B | Имеется | Имеется | - | - | Свайный | Железобетонные | Панельные | 2829.1 | На лестничной клетке | 6 | Центральное | 1 | Центральное | Центральное (закрытая система) | Центральное | Центральное | 0 | Отсутствует | Приточно-вытяжная вентиляция | Пожарные гидранты | Внутренние водостоки | 2016-08-01 | договор управления | протокол ОСС | 2016-08-01 | 1 | 2016-08-01 |  |  | ООО УК "Покровские ворота" г. Красноярк
7553272 | край. Красноярский, г. Красноярск, ул. Краснофлотская 2-я, д. 5 | 1968 | 1968 | инд. | Многоквартирный дом | На счете регионального оператора | Нет | 5 | 5 | 3 | 0 | 194 | 194 | 0 | 3525.5 | 3082.3 | 0 | 443.2 | 544 | 0 | Не присвоен | Имеется | Не имеется |  | Форма отчета об исполнении договора управления, утвержденная приказом Минстроя России от 22 декабря 2014 года № 882/пр на сайте «Реформа ЖКХ» не позволяет в полном объеме раскрыть информацию по финансовому состоянию МКД. В связи с чем, соблюдая основные принципы УК: достоверность и доступность – более подробный отчет размещен в прикрепленном файле в рубрике «Управление». | Свайный | Железобетонные | Панельные | 849.5 | Отсутствует | 0 | Центральное | 1 | Центральное | Центральное (открытая система) | Центральное | Центральное | 0 | Отсутствует | Приточно-вытяжная вентиляция | Отсутствует | Наружные водостоки | 2016-12-01 | Протокол общего собрания собственников МКД | Протокол общего собрания собственников МКД | 2016-11-17 | 1 | 2016-11-17 |  |  | ООО "Кленовый Дворик"
6467711 | край. Красноярский, г. Красноярск, ул. Баумана, д. 12 | 1953 | 1953 | К-49 | Многоквартирный дом | На счете регионального оператора | Нет | 3 | 3 | 2 | 0 | 17 | 17 | 0 | 1272.1 | 1121.7 | 0 | 1281.4 | 1098 | 0 | Не присвоен | Не имеется | Не имеется | Не имеется | Форма отчета об исполнении договора управления, утвержденная приказом Минстроя России от 22 декабря 2014 года №882/пр на сайте "Реформа ЖКХ" не позволяет в полном объеме раскрыть информацию по финансовому состоянию МКД. В связи с чем, соблюдая основные принципы УК: достоверность и доступность-более подробный отчет размещен в прикрепленном файле в разделе сайта "Управление". | Ленточный | Деревянные | Каменные, кирпичные | 545 | Отсутствует | 0 | Центральное | 2 | Центральное | Центральное (открытая система) | Центральное | Центральное | 0 | Автономное | Приточно-вытяжная вентиляция | Отсутствует | Отсутствует | 2017-02-17 | Решение ОСС, Договор управления | Решение ОСС | 2016-12-23 | 1 | 2017-02-17 |  |  | ООО УК "Жилищный трест №7"
7711266 | край. Красноярский, г. Красноярск, ул. Академика Павлова, д. 59 а | 1978 | 1978 | 111-142 | Многоквартирный дом | На счете регионального оператора | Нет | 5 | 5 | 4 | 0 | 58 | 58 | 0 | 2902.5 | 2902.5 | 0 | 406.6 | 7681 | 0 | Не присвоен | Имеется | Не имеется |  | Форма отчета об исполнении договора управления за 2016г, утвержденная приказом Минстроя России от 22 декабря 2014 года №882/пр на сайте "Реформа ЖКХ" не позволяет в полном объеме раскрыть информацию по финансовому состоянию МКД. В связи с чем, соблюдая основные принципы УК: достоверность и доступность-более подробный отчет размещен в прикрепленном файле в разделе сайта "Управление". | Свайный | Железобетонные | Панельные | 764.2 | На лестничной клетке | 4 | Центральное | 1 | Центральное | Центральное (открытая система) | Центральное | Центральное | 0 | Отсутствует | Приточно-вытяжная вентиляция | Пожарные гидранты | Отсутствует | 2016-07-22 | Протокол общего собрания, договор управления | Протокол общего собрания собственников | 2016-07-14 | 187-К | 2016-07-15 |  |  | ООО ГУК "Жилфонд"
7577653 | край. Красноярский, г. Красноярск, ул. Новгородская, д. 1А | 1977 | 1977 | 161-97-21 | Многоквартирный дом | На счете регионального оператора | Нет | 9 | 1 | 1 | 2 | 292 | 290 | 2 | 6882.7 | 3758.2 | 228.3 | 2896.2 | 2627 |  | Не присвоен | Имеется | Не имеется |  |  | Свайный | Железобетонные | Панельные | 847.5 | На лестничной клетке | 1 | Центральное | 2 | Центральное | Центральное (открытая система) | Центральное | Центральное |  | Отсутствует | Приточно-вытяжная вентиляция | Пожарные гидранты | Внутренние водостоки | 2016-12-12 | Договор управления от 25.11.2016 №1/сов, протокол общего собрания собственников от 25.11.2016 №2 | Протокол общего собрания собственников, договор управления | 2016-11-25 | 2 | 2016-11-25 |  |  | МП г. Красноярска "МУК "Правобережная"
7568666 | край. Красноярский, г. Красноярск, ул. Глинки, д. 22А | 1955 | 1955 | инд. | Многоквартирный дом | На счете регионального оператора | Нет | 2 | 2 | 2 | 0 | 13 | 13 | 0 | 847 | 750 | 0 | 97 | 943 | 0 | Не присвоен | Не имеется | Не имеется |  | Форма отчета об исполнении договора управления, утвержденная приказом Минстроя России от 22 декабря 2014 года № 882/пр на сайте «Реформа ЖКХ» не позволяет в полном объеме раскрыть информацию по финансовому состоянию МКД. В связи с чем, соблюдая основные принципы УК: достоверность и доступность – более подробный отчет размещен в прикрепленном файле в рубрике «Управление». | Ленточный | Деревянные | Каменные, кирпичные | 0 | Отсутствует | 0 | Центральное | 1 | Центральное | Центральное (открытая система) | Центральное | Центральное | 0 | Отсутствует | Отсутствует | Отсутствует | Отсутствует | 2016-11-01 | Протокол решения собственников МКД | Протокол решения собственников МКД | 2016-10-15 | 1 | 2016-10-15 |  |  | ООО "Кленовый Дворик"
6467487 | край. Красноярский, г. Красноярск, ул. Бийская, д. 8 | 1973 | 1973 | инд. | Многоквартирный дом | На счете регионального оператора | Нет | 5 | 5 | 4 | 0 | 71 | 71 | 0 | 3322.6 | 3322.6 | 0 | 300 | 4200 | 0 | Не присвоен | Не имеется | Не имеется |  | Форма отчета об исполнении договора управления за 2016г, утвержденная приказом Минстроя России от 22 декабря 2014 года №882/пр на сайте "Реформа ЖКХ" не позволяет в полном объеме раскрыть информацию по финансовому состоянию МКД. В связи с чем, соблюдая основные принципы УК: достоверность и доступность-более подробный отчет размещен в прикрепленном файле в разделе сайта "Управление". | Свайный | Железобетонные | Панельные | 300 | Отсутствует | 0 | Центральное | 1 | Центральное | Центральное (открытая система) | Центральное | Центральное | 0 | Центральное | Приточно-вытяжная вентиляция | Отсутствует | Наружные водостоки | 2016-05-10 | Протокол общего собрания, договор управления | Протокол общего собрания собственников | 2016-03-28 | Б/Н | 2016-03-30 |  |  | ООО ГУК "Жилфонд"
6467632 | край. Красноярский, г. Красноярск, ул. Королева, д. 3 | 1969 | 1969 | - | Многоквартирный дом | На специальном счете у регионального оператора | Нет | 9 | 9 | 4 | 4 | 144 | 144 | 0 | 9850.5 | 7699.7 | 0 | 2150.8 | 3522 | 0 | Не присвоен | Имеется | Не имеется |  | Форма отчета об исполнении договора управления, утвержденная приказом Минстроя России от 22 декабря 2014 года № 882/пр на сайте «Реформа ЖКХ» не позволяет в полном объеме раскрыть информацию по финансовому состоянию МКД. В связи с чем, соблюдая основные принципы УК: достоверность и доступность – более подробный отчет размещен в прикрепленном файле в рубрике «Управление». | Ленточный | Железобетонные | Панельные | 1171.2 | На лестничной клетке | 4 | Центральное | 1 | Центральное | Центральное (открытая система) | Центральное | Центральное | 0 | Центральное | Приточно-вытяжная вентиляция | Отсутствует | Внутренние водостоки | 2017-02-06 | Протокол ОСС от 28.12.2016 № 1 | Протокол ОСС от 28.12.2016 № 1 | 2016-12-28 | 1 | 2016-12-28 |  |  | ООО УК "ТЕРЕМОК"
6467974 | край. Красноярский, г. Красноярск, ул. Транзитная, д. 18 | 1971 | 1971 | 1-447С-38 | Многоквартирный дом | На счете регионального оператора | Нет | 5 | 5 | 6 | 0 | 99 | 98 | 1 | 4528.8 | 4447.2 | 81.6 | 396.6 | 1890 | 0 | Не присвоен | Имеется | Не имеется |  | Форма отчета об исполнении договора управления за 2016г, утвержденная приказом Минстроя России от 22 декабря 2014 года №882/пр на сайте "Реформа ЖКХ" не позволяет в полном объеме раскрыть информацию по финансовому состоянию МКД. В связи с чем, соблюдая основные принципы УК: достоверность и доступность-более подробный отчет размещен в прикрепленном файле в разделе сайта "Управление". | Ленточный | Железобетонные | Каменные, кирпичные | 1324.7 | Отсутствует | 0 | Центральное | 1 | Центральное | Центральное (открытая система) | Центральное | Центральное |  | Отсутствует | Приточно-вытяжная вентиляция | Пожарные гидранты | Наружные водостоки | 2016-06-15 | Протокол общего собрания, договор управления | Протокол общего собрания собственников | 2016-02-27 | 23-К | 2016-03-01 |  |  | ООО ГУК "Жилфонд"
9173462 | край. Красноярский, г. Красноярск, ул. Ладо Кецховели, д. 24а\6, стр. 6, лит. а |  |  |  | Не заполнено | Не заполнено | Нет | [13 empty] | Не заполнено | Не заполнено | Не заполнено |  |  | Не заполнено | Не заполнено | Не заполнено |  | Не заполнено |  | Не заполнено |  | Не заполнено | Не заполнено | Не заполнено | Не заполнено |  | Не заполнено | Не заполнено | Не заполнено | Не заполнено
7669931 | край. Красноярский, г. Красноярск, ул. 60 лет Октября, д. 67 | 1961 | 1961 | - | Многоквартирный дом | Не определен | Нет | 4 | 4 | 2 | 0 | 30 | 28 | 2 | 1272.5 | 1125.8 | 146.7 | 112 | 1785.6 | 0 | Не присвоен | Имеется | Не имеется |  | Форма отчета об исполнении договора управления за 2016г, утвержденная приказом Минстроя России от 22 декабря 2014 года №882/пр на сайте "Реформа ЖКХ" не позволяет в полном объеме раскрыть информацию по финансовому состоянию МКД. В связи с чем, соблюдая основные принципы УК: достоверность и доступность-более подробный отчет размещен в прикрепленном файле в разделе сайта "Управление". | Ленточный | Железобетонные | Каменные, кирпичные | 452.6 | Отсутствует | 0 | Центральное | 1 | Центральное | Центральное (открытая система) | Центральное | Центральное | 0 | Отсутствует | Приточно-вытяжная вентиляция | Отсутствует | Отсутствует | 2016-08-05 | Протокол общего собрания, договор управления | Протокол общего собрания собственников | 2016-06-20 | 1-67/Св | 2016-06-20 |  |  | ООО ГУК "Жилфонд"
6467875 | край. Красноярский, г. Красноярск, ул. им Академика Вавилова, д. 33 | 1952 | 1952 | 1-405 | Многоквартирный дом | На специальном счете у регионального оператора | Нет | 5 | 5 | 7 | 0 | 65 | 64 | 1 | 4478.9 | 3490.1 | 988.8 | 227.5 | 3869 | 0 | Не присвоен | Имеется | Не имеется |  | Форма отчета об исполнении договора управления, утвержденная приказом Минстроя России от 22 декабря 2014 года №882/пр на сайте "Реформа ЖКХ" не позволяет в полном объеме раскрыть информацию по финансовому состоянию МКД. В связи с чем, соблюдая основные принципы УК: достоверность и доступность-более подробный отчет размещен в прикрепленном файле в разделе сайта "Управление". | Ленточный | Железобетонные | Каменные, кирпичные | 905.5 | Отсутствует | 0 | Центральное | 1 | Центральное | Центральное (открытая система) | Центральное | Центральное |  | Центральное | Приточно-вытяжная вентиляция | Пожарные гидранты | Наружные водостоки | [8 empty] | 0
7612734 | край. Красноярский, г. Красноярск, ул. Пожарского, д. 158 | 1961 | 1961 | инд. | Многоквартирный дом | На счете регионального оператора | Нет | 2 | 2 | 3 | 0 | 24 | 24 | 0 | 930.1 | 856.6 | 0 | 73.5 | 1428 | 0 | Не присвоен | Не имеется | Не имеется |  | Форма отчета об исполнении договора управления, утвержденная приказом Минстроя России от 22 декабря 2014 года № 882/пр на сайте «Реформа ЖКХ» не позволяет в полном объеме раскрыть информацию по финансовому состоянию МКД. В связи с чем, соблюдая основные принципы УК: достоверность и доступность – более подробный отчет размещен в прикрепленном файле в рубрике «Управление». | Ленточный | Деревянные | Каменные, кирпичные | 78.8 | Отсутствует | 0 | Центральное | 1 | Центральное | Центральное (открытая система) | Центральное | Центральное | 0 | Центральное | Отсутствует | Отсутствует | Отсутствует | 2016-11-01 | Протокол общего собрания собственников МКД | Протокол общего собрания собственников МКД | 2016-10-14 | 1 | 2016-10-14 |  |  | ООО "Кленовый Дворик"
7571056 | край. Красноярский, г. Красноярск, ул. им Говорова, д. 52 | 1973 | 1973 | инд. | Многоквартирный дом | На счете регионального оператора | Нет | 5 | 5 | 6 | 0 | 106 | 106 | 0 | 4704.6 | 4704.6 | 0 | 435 | 5628 | 0 | Не присвоен | Имеется | Не имеется | 0 | Форма отчета об исполнении договора управления за 2016г, утвержденная приказом Минстроя России от 22 декабря 2014 года № 882/пр на сайте «Реформа ЖКХ» не позволяет в полном объеме раскрыть информацию по финансовому состоянию МКД. В связи с чем, соблюдая основные принципы УК: достоверность и доступность – более подробный отчет размещен в прикрепленном файле в рубрике «Управление». | Свайный | Железобетонные | Панельные | 1018 | Отсутствует | 0 | Центральное | 1 | Центральное | Центральное (открытая система) | Центральное | Центральное | 0 | Отсутствует | Приточно-вытяжная вентиляция | Отсутствует | Наружные водостоки | 2017-01-13 | Протокол общего собрания, договор управления | Протокол общего собрания собственников | 2016-12-20 | Б/Н | 2016-12-20 |  |  | ООО ГУК "Жилфонд"
6500021 | край. Красноярский, г. Красноярск, ул. Ленина, д. 68 | 1938 | 1938 | инд | Многоквартирный дом | Не заполнено | Нет | 4 | 4 | 2 | 0 | 33 | 31 | 2 | 1659.4 | 823.9 | 835.5 | 108 | 2592 | 0 | Не присвоен | Не имеется | Не имеется |  | Форма отчета об исполнении договора управления за 2016г, утвержденная приказом Минстроя России от 22 декабря 2014 года №882/пр на сайте "Реформа ЖКХ" не позволяет в полном объеме раскрыть информацию по финансовому состоянию МКД. В связи с чем, соблюдая основные принципы УК: достоверность и доступность-более подробный отчет размещен в прикрепленном файле в разделе сайта "Управление". | Ленточный | Железобетонные | Каменные, кирпичные | 317.2 | Отсутствует | 0 | Центральное | 1 | Центральное | Центральное (открытая система) | Центральное | Центральное | 0 | Отсутствует | Вытяжная вентиляция | Отсутствует | Наружные водостоки | 2016-06-07 | Протокол общего собрания, договор управления | Протокол общего собрания собственников | 2016-05-23 | Б/Н | 2016-05-24 |  |  | ООО ГУК "Жилфонд"
7607860 | край. Красноярский, г. Красноярск, ул. Мечникова, д. 30 | 1971 | 1971 | 1-447 | Многоквартирный дом | На счете регионального оператора | Нет | 5 | 5 | 4 | 0 | 70 | 69 | 1 | 3420.1 | 3357.4 | 62.7 | 275 | 3438 | 609.6 | Не присвоен | Не имеется | Имеется | ограждение | Форма отчета об исполнении договора управления за 2016г, утвержденная приказом Минстроя России от 22 декабря 2014 года №882/пр на сайте "Реформа ЖКХ" не позволяет в полном объеме раскрыть информацию по финансовому состоянию МКД. В связи с чем, соблюдая основные принципы УК: достоверность и доступность-более подробный отчет размещен в прикрепленном файле в разделе сайта "Управление". | Ленточный | Железобетонные | Каменные, кирпичные | 924.2 | Отсутствует | 0 | Центральное | 2 | Центральное | Центральное (открытая система) | Центральное | Центральное | 0 | Центральное | Приточно-вытяжная вентиляция | Отсутствует | Отсутствует | 2016-05-20 | Протокол общего собрания, договор управления | Протокол общего собрания собственников | 2016-03-15 | 49 | 2016-04-01 |  |  | ООО ГУК "Жилфонд"
9118682 | край. Красноярский, г. Красноярск, ул. 4-я Полярная, д. 22 |  |  |  | Не заполнено | Не заполнено | Нет | [13 empty] | Не заполнено | Не заполнено | Не заполнено |  |  | Не заполнено | Не заполнено | Не заполнено |  | Не заполнено |  | Не заполнено |  | Не заполнено | Не заполнено | Не заполнено | Не заполнено |  | Не заполнено | Не заполнено | Не заполнено | Не заполнено
6499897 | край. Красноярский, г. Красноярск, ул. Анатолия Гладкова, д. 27 | 1965 | 1965 | 1-335 | Многоквартирный дом | Не определен | Нет | 5 | 5 | 4 | 0 | 80 | 80 | 0 | 3532.8 | 3532.8 | 0 | 300 | 3237.5 | 0 | Не присвоен | Имеется | Не имеется |  | Форма отчета об исполнении договора управления за 2016г, утвержденная приказом Минстроя России от 22 декабря 2014 года №882/пр на сайте "Реформа ЖКХ" не позволяет в полном объеме раскрыть информацию по финансовому состоянию МКД. В связи с чем, соблюдая основные принципы УК: достоверность и доступность-более подробный отчет размещен в прикрепленном файле в разделе сайта "Управление". | Ленточный | Железобетонные | Панельные | 871.8 | Отсутствует | 0 | Центральное | 1 | Центральное | Центральное (открытая система) | Центральное | Центральное | 0 | Центральное | Приточно-вытяжная вентиляция | Отсутствует | Отсутствует | 2016-12-01 | Протокол общего собрания, договор управления | Протокол общего собрания собственников | 2016-11-30 | 1-27/Св | 2016-11-30 |  |  | ООО ГУК "Жилфонд"
7597318 | край. Красноярский, г. Красноярск, ул. Красикова, д. 8 |  | 1958 | инд | Многоквартирный дом | Не заполнено | Нет | 1 |  | 1 | 0 | 2 |  |  | 78.4 | 78.4 | 0 |  | 603 |  | Не присвоен | Не заполнено | Не заполнено |  |  | Не заполнено | Деревянные | Деревянные | 0 | Не заполнено | 0 | Центральное | 1 | Печное | Отсутствует | Автономное | Отсутствует |  | Отсутствует | Не заполнено | Не заполнено | Не заполнено | [8 empty] | 0
6499682 | край. Красноярский, г. Красноярск, ул. Северо-Енисейская, д. 46 | 1982 | 1982 | 97 | Многоквартирный дом | На специальном счете у регионального оператора | Нет | 9 | 9 | 5 | 5 | 160 | 159 | 1 | 9528.9 | 8240.6 | 1288.3 | 1943 | 6225 | 165.6 | Не присвоен | Имеется | Имеется | ограждение. барьеры ограничивающие проезд автотранспорта, скомейки | Форма отчета об исполнении договора управления, утвержденная приказом Минстроя России от 22 декабря 2014 года № 882/пр на сайте «Реформа ЖКХ» не позволяет в полном объеме раскрыть информацию по финансовому состоянию МКД. В связи с чем, соблюдая основные принципы УК: достоверность и доступность – более подробный отчет размещен в прикрепленном файле в рубрике «Управление». | Свайный | Железобетонные | Панельные | 1752.9 | На лестничной клетке | 5 | Центральное | 2 | Центральное | Центральное (открытая система) | Центральное | Центральное | 0 | Отсутствует | Приточно-вытяжная вентиляция | Отсутствует | Внутренние водостоки | 2016-05-06 | Протокол общего собрания/Договор управления | Протокол общего собрания собственников | 2016-04-04 | 2017-02-16 | 2016-05-06 |  |  | ООО УК "Меркурий"
7587723 | край. Красноярский, г. Красноярск, ул. Ястынская, д. 6 | 1993 | 1993 | 111-97 | Многоквартирный дом | На счете регионального оператора | Нет | 10 | 10 | 1 | 1 | 40 | 40 | 0 | 2543.1 | 2543.1 | 0 | 305.4 | 1279 | 0 | Не присвоен | Имеется | Не имеется | нет | нет | Свайный | Железобетонные | Панельные | 266 | На лестничной клетке | 1 | Центральное | 1 | Центральное | Центральное (открытая система) | Центральное | Центральное | 0 | Отсутствует | Вытяжная вентиляция | Отсутствует | Внутренние водостоки | 2016-06-01 | Решение общего собрания собственников . Протокол №1/16 от 25.03.2016г.Уведомление ООО Ук Красжилсервис от 28.03.2016г. | Протокол общего собрания | 2016-03-25 | 2017-01-16 | 2016-05-01 |  |  | ООО УК "Роща"
7648882 | край. Красноярский, г. Красноярск, ул. им Академика Вавилова, д. 72 | 1950 | 1950 | 0 | Многоквартирный дом | На счете регионального оператора | Нет | 2 | 2 | 3 | 0 | 23 | 23 | 0 | 1229.2 | 1151.9 | 77.3 | 107.1 | 2283 | 0 | Не присвоен | Имеется | Не имеется | 0 | Форма отчета об исполнении договора управления за 2016г, утвержденная приказом Минстроя России от 22 декабря 2014 года № 882/пр на сайте «Реформа ЖКХ» не позволяет в полном объеме раскрыть информацию по финансовому состоянию МКД. В связи с чем, соблюдая основные принципы УК: достоверность и доступность – более подробный отчет размещен в прикрепленном файле в рубрике «Управление». | Ленточный | Деревянные | Каменные, кирпичные | 932 | Отсутствует | 0 | Центральное | 1 | Центральное | Центральное (открытая система) | Центральное | Центральное |  | Автономное | Приточно-вытяжная вентиляция | Пожарные гидранты | Отсутствует | 2017-02-14 | Протокол общего собрания, договор управления | Протокол общего собрания собственников | 2016-12-10 | 342-к | 2016-12-19 |  |  | ООО ГУК "Жилфонд"
7010230 | край. Красноярский, г. Красноярск, ул. Молокова, д. 1 "К" |  | 2008 |  | Многоквартирный дом | Не заполнено | Нет | 9 |  | 1 | 1 | 43 |  |  | 3717 | 2750.2 | 42.2 |  |  |  | Не заполнено | Не заполнено | Не заполнено |  |  | Не заполнено | Не заполнено | Не заполнено | 48.7 | Не заполнено | 1 | Центральное |  | Центральное | Не заполнено | Центральное | Центральное |  | Отсутствует | Не заполнено | Не заполнено | Не заполнено | 2009-02-01 | [7 empty] | ООО "Управляющая компания Холм"
6658495 | край. Красноярский, г. Красноярск, ул. Красной Армии, д. 128 |  | 1937 | инд. | Многоквартирный дом | Не заполнено | Да | 2 |  | 2 | 0 | 4 |  |  | 451.3 | 122 | 53 |  |  |  | Не заполнено | Не заполнено | Не заполнено |  |  | Не заполнено | Деревянные | Деревянные | 0 | Не заполнено | 0 | Центральное | 2 | Печное | Отсутствует | Отсутствует | Не заполнено |  | Отсутствует | Не заполнено | Не заполнено | Не заполнено
7552227 | край. Красноярский, г. Красноярск, пр-кт. им газеты Красноярский Рабочий, д. 46 | 1940 | 1940 | инд. | Многоквартирный дом | На счете регионального оператора | Нет | 4 | 4 | 4 | 0 | 31 | 23 | 8 | 3538 | 2018 | 903.9 | 615.6 | 3037 | 0 | Не присвоен | Имеется | Не имеется | - | - | Ленточный | Смешанные | Каменные, кирпичные | 973.1 | Отсутствует | 0 | Центральное | 1 | Центральное | Центральное (открытая система) | Центральное | Центральное | 0 | Отсутствует | Приточная вентиляция | Отсутствует | Наружные водостоки | 2015-12-01 | Протокол общего собрания собственников МКД | Протокол общего собрания собственников МКД | 2015-10-19 | 1 | 2015-12-01 |  |  | ООО УК "Павловский Дворик"
7590769 | край. Красноярский, г. Красноярск, ул. Новосибирская, д. 3 | 2012 | 2012 | индивидуальный | Многоквартирный дом | На счете регионального оператора | Нет | 16 | 9 | 2 | 3 | 176 | 161 | 15 | 13139.6 | 8463.1 | 1041 | 3635.5 | 5522 | 2052 | B | Не имеется | Не имеется | Многоэтажный жилой дом со встроенными помещениями и инженерным обеспечением | Подземная автопарковка | Свайный | Железобетонные | Каменные, кирпичные | 1235 | На лестничной клетке | 2 | Центральное | 2 | Центральное | Центральное (закрытая система) | Центральное | Центральное | 0 | Отсутствует | Приточно-вытяжная вентиляция | Пожарные гидранты | Внутренние водостоки | 2015-05-01 | договор управления МКД от 01.05.2015 | Протокол общего собрания собственников | 2015-03-31 | 2015-01-01 | 2015-05-01 |  |  | ООО УК "Авеню 24"
6467719 | край. Красноярский, г. Красноярск, ул. Академика Киренского, д. 126 (дубль 1) |  | 1967 |  | Не заполнено | Не заполнено | Нет | [7 empty] | 2594.3 | 1970.5 |  |  |  |  | Не заполнено | Не заполнено | Не заполнено |  |  | Не заполнено | Не заполнено | Не заполнено |  | Не заполнено |  | Не заполнено |  | Не заполнено | Не заполнено | Не заполнено | Не заполнено |  | Автономное | Не заполнено | Не заполнено | Не заполнено
7552809 | край. Красноярский, г. Красноярск, пр-кт. им газеты Красноярский Рабочий, д. 76 | 1960 | 1960 | инд. | Многоквартирный дом | На счете регионального оператора | Нет | 5 | 5 | 3 | 0 | 59 | 58 | 1 | 2528.9 | 2488.6 | 40.3 | 199 | 1980 |  | Не присвоен | Не имеется | Не имеется |  | Форма отчета об исполнении договора управления за 2016г, утвержденная приказом Минстроя России от 22 декабря 2014 года №882/пр на сайте "Реформа ЖКХ" не позволяет в полном объеме раскрыть информацию по финансовому состоянию МКД. В связи с чем, соблюдая основные принципы УК: достоверность и доступность-более подробный отчет размещен в прикрепленном файле в разделе сайта "Управление". | Ленточный | Смешанные | Каменные, кирпичные | 701.9 | Отсутствует | 0 | Центральное | 1 | Центральное | Центральное (открытая система) | Центральное | Центральное | 0 | Центральное | Приточно-вытяжная вентиляция | Отсутствует | Наружные водостоки | 2016-06-02 | Протокол общего собрания, договор управления | Протокол общего собрания собственников | 2016-05-03 | Б/Н | 2016-05-04 |  |  | ООО ГУК "Жилфонд"
8279323 | край. Красноярский, г. Красноярск, ул. 9 Мая, д. 58 Б | 1996 | 1996 | типовой проект серии III-97 | Многоквартирный дом | На специальном счете у регионального оператора | Нет | 10 | 10 | 7 | 7 | 266 | 263 | 3 | 18989.4 | 16126 | 1018.5 | 1844.9 | 33272 | 450 | Не присвоен | Имеется | Имеется | скамейки, урны, песочный городок, городок, спортивные тренажеры, футбольное поле, качели, карусель |  | Свайный | Железобетонные | Панельные | 2816.69 | На лестничной клетке | 7 | Центральное | 2 | Центральное | Центральное (закрытая система) | Центральное | Центральное | 0 | Отсутствует | Приточная вентиляция | Отсутствует | Наружные водостоки | 2013-09-01 | протокол общего собрания собственников | Проткол общего собрания собственников | 2013-07-03 | б/н | 2013-09-01 |  |  | ООО УК "Енисей"
7691686 | край. Красноярский, г. Красноярск, ул. Судостроительная, д. 74 | 1978 | 1978 | 111-142 | Многоквартирный дом | Не определен | Нет | 5 | 5 | 6 | 0 | 87 | 87 | 0 | 4178.71 | 4178.71 | 0 | 567 | 4020.2 | 0 | Не заполнено | Имеется | Не имеется | 0 | Форма отчета об исполнении договора управления за 2016г, утвержденная приказом Минстроя России от 22 декабря 2014 года № 882/пр на сайте «Реформа ЖКХ» не позволяет в полном объеме раскрыть информацию по финансовому состоянию МКД. В связи с чем, соблюдая основные принципы УК: достоверность и доступность – более подробный отчет размещен в прикрепленном файле в рубрике «Управление». | Свайный | Железобетонные | Панельные | 1115.3 | На лестничной клетке | 6 | Центральное | 1 | Центральное | Центральное (открытая система) | Центральное | Центральное | 0 | Отсутствует | Приточно-вытяжная вентиляция | Отсутствует | Отсутствует | 2017-02-09 | Протокол общего собрания, договор управления | Протокол общего собрания собственников | 2016-11-30 | 1-74\Св | 2016-11-30 |  |  | ООО ГУК "Жилфонд"
7586498 | край. Красноярский, г. Красноярск, пр-кт. Металлургов, д. 30Б | 1974 | 1974 | 111-97 | Многоквартирный дом | На счете регионального оператора | Нет | 5 | 5 | 8 | 0 | 119 | 119 | 0 | 6546 | 6546 | 0 | 653.5 | 7566 | 0 | Не присвоен | Имеется | Не имеется | нет | Форма отчета об исполнении договора управления за 2016г, утвержденная приказом Минстроя России от 22 декабря 2014 года №882/пр на сайте "Реформа ЖКХ" не позволяет в полном объеме раскрыть информацию по финансовому состоянию МКД. В связи с чем, соблюдая основные принципы УК: достоверность и доступность-более подробный отчет размещен в прикрепленном файле в разделе сайта "Управление". | Свайный | Железобетонные | Панельные | 1710.2 | На лестничной клетке | 8 | Центральное | 4 | Центральное | Центральное (открытая система) | Центральное | Центральное | 0 | Отсутствует | Вытяжная вентиляция | Отсутствует | Внутренние водостоки | 2016-10-05 | Протокол общего собрания, договор управления | Протокол общего собрания собственников | 2016-08-29 | 1 | 2016-09-01 |  |  | ООО ГУК "Жилфонд"
7571073 | край. Красноярский, г. Красноярск, ул. Инициаторов, д. 19 | 1957 | 1957 | инд. | Многоквартирный дом | На счете регионального оператора | Нет | 2 | 2 | 1 | 0 | 8 | 8 | 0 | 296.2 | 272.9 | 0 | 23.3 | 516 | 0 | Не присвоен | Не имеется | Не имеется |  | Форма отчета об исполнении договора управления, утвержденная приказом Минстроя России от 22 декабря 2014 года № 882/пр на сайте «Реформа ЖКХ» не позволяет в полном объеме раскрыть информацию по финансовому состоянию МКД. В связи с чем, соблюдая основные принципы УК: достоверность и доступность – более подробный отчет размещен в прикрепленном файле в рубрике «Управление». | Ленточный | Деревянные | Блочные | 0 | Отсутствует | 0 | Центральное | 1 | Центральное | Центральное (открытая система) | Центральное | Центральное | 0 | Отсутствует | Отсутствует | Отсутствует | Отсутствует | 2016-11-01 | Протокол собрания собственников МКД | Протокол собрания собственников МКД | 2016-10-13 | 1 | 2016-10-13 |  |  | ООО "Кленовый Дворик"
7613282 | край. Красноярский, г. Красноярск, ул. Текстильщиков, д. 12 | 1949 | 1949 | инд. | Многоквартирный дом | На счете регионального оператора | Нет | 2 | 2 | 2 | 0 | 12 | 12 | 0 | 556.8 | 515.6 | 0 | 41.2 | 872 | 0 | Не присвоен | Не имеется | Не имеется |  | Форма отчета об исполнении договора управления, утвержденная приказом Минстроя России от 22 декабря 2014 года № 882/пр на сайте «Реформа ЖКХ» не позволяет в полном объеме раскрыть информацию по финансовому состоянию МКД. В связи с чем, соблюдая основные принципы УК: достоверность и доступность – более подробный отчет размещен в прикрепленном файле в рубрике «Управление». | Ленточный | Деревянные | Деревянные | 336.7 | Отсутствует | 0 | Центральное | 1 | Центральное | Центральное (открытая система) | Центральное | Центральное | 0 | Отсутствует | Отсутствует | Отсутствует | Отсутствует | 2016-12-01 | Протокол собрания собственников МКД | Протокол собрания собственников МКД | 2016-11-21 | 1 | 2016-11-21 |  |  | ООО "Кленовый Дворик"
7743260 | край. Красноярский, г. Красноярск, ул. им Академика Вавилова, д. 13 | 1978 | 1978 | - | Многоквартирный дом | Не определен | Нет | 9 | 9 | 5 | 5 | 144 | 144 | 0 | 9268.1 | 9268.1 | 0 | 1272 | 5662 | 0 | Не присвоен | Имеется | Не имеется |  | Форма отчета об исполнении договора управления за 2016г, утвержденная приказом Минстроя России от 22 декабря 2014 года №882/пр на сайте "Реформа ЖКХ" не позволяет в полном объеме раскрыть информацию по финансовому состоянию МКД. В связи с чем, соблюдая основные принципы УК: достоверность и доступность-более подробный отчет размещен в прикрепленном файле в разделе сайта "Управление". | Иной | Железобетонные | Панельные | 1356.6 | На лестничной клетке | 5 | Центральное | 1 | Центральное | Центральное (открытая система) | Центральное | Центральное | 0 | Отсутствует | Приточно-вытяжная вентиляция | Отсутствует | Внутренние водостоки | 2016-12-29 | Протокол общего собрания, договор управления | Протокол общего собрания собственников | 2016-11-29 | 1-13/Св | 2016-11-29 |  |  | ООО ГУК "Жилфонд"
8977979 | край. Красноярский, г. Красноярск, ул. Сосновый Бор, д. 3 |  |  |  | Не заполнено | Не заполнено | Нет | [7 empty] | 18 | [5 empty] | Не заполнено | Не заполнено | Не заполнено |  |  | Не заполнено | Не заполнено | Не заполнено |  | Не заполнено |  | Не заполнено |  | Не заполнено | Не заполнено | Не заполнено | Не заполнено |  | Не заполнено | Не заполнено | Не заполнено | Не заполнено
6467978 | край. Красноярский, г. Красноярск, ул. Транзитная, д. 4 | 1969 | 1969 | 0 | Многоквартирный дом | На счете регионального оператора | Нет | 5 | 5 | 4 | 0 | 60 | 0 | 0 | 2635.9 | 2635.9 | 0 | 321.2 | 3506 | 0 | Не присвоен | Не имеется | Не имеется | 0 | Форма отчета об исполнении договора управления за 2016г, утвержденная приказом Минстроя России от 22 декабря 2014 года № 882/пр на сайте «Реформа ЖКХ» не позволяет в полном объеме раскрыть информацию по финансовому состоянию МКД. В связи с чем, соблюдая основные принципы УК: достоверность и доступность – более подробный отчет размещен в прикрепленном файле в рубрике «Управление». | Ленточный | Железобетонные | Панельные | 664.2 | Отсутствует | 0 | Центральное | 1 | Центральное | Центральное (открытая система) | Центральное | Центральное |  | Центральное | Приточно-вытяжная вентиляция | Пожарные гидранты | Отсутствует | 2016-06-30 | Протокол общего собрания, договор управления | Протокол общего собрания собственников | 2016-06-06 | 228-К | 2016-07-01 |  |  | ООО ГУК "Жилфонд"
7577561 | край. Красноярский, г. Красноярск, ул. Дубровинского, д. 62а | 1983 | 1983 | 447 | Многоквартирный дом | На специальном счете организации | Нет | 5 | 5 | 2 | 0 | 29 | 27 | 2 | 2070.6 | 1774.6 | 119.8 | 176.2 | 1072.96 | 0 | Не присвоен | Не имеется | Не имеется |  |  | Ленточный | Железобетонные | Каменные, кирпичные | 364.8 | Отсутствует | 0 | Центральное | 1 | Центральное | Центральное (открытая система) | Центральное | Центральное | 0 | Отсутствует | Вытяжная вентиляция | Отсутствует | Наружные водостоки | [8 empty] | 0
8978017 | край. Красноярский, г. Красноярск, ул. Сосновый Бор, д. 5 |  |  |  | Не заполнено | Не заполнено | Нет | [7 empty] | 616.6 | [5 empty] | Не заполнено | Не заполнено | Не заполнено |  |  | Не заполнено | Не заполнено | Не заполнено |  | Не заполнено |  | Не заполнено |  | Не заполнено | Не заполнено | Не заполнено | Не заполнено |  | Не заполнено | Не заполнено | Не заполнено | Не заполнено
7587195 | край. Красноярский, г. Красноярск, ул. Тельмана, д. 45 | 1969 | 1969 | 1-464-А | Многоквартирный дом | На счете регионального оператора | Нет | 5 | 5 | 4 | 0 | 60 | 58 | 2 | 2727.8 | 2621.9 | 105.9 | 274.6 | 13084 | 0 | Не присвоен | Имеется | Не имеется | нет | Форма отчета об исполнении договора управления за 2016г, утвержденная приказом Минстроя России от 22 декабря 2014 года №882/пр на сайте "Реформа ЖКХ" не позволяет в полном объеме раскрыть информацию по финансовому состоянию МКД. В связи с чем, соблюдая основные принципы УК: достоверность и доступность-более подробный отчет размещен в прикрепленном файле в разделе сайта "Управление". | Свайный | Железобетонные | Панельные | 688.8 | Отсутствует | 0 | Центральное | 1 | Центральное | Центральное (открытая система) | Центральное | Центральное | 0 | Центральное | Вытяжная вентиляция | Отсутствует | Наружные водостоки | 2016-05-24 | Протокол общего собрания, договор управления | Протокол общего собрания собственников | 2016-03-04 | 1 | 2016-04-01 |  |  | ООО ГУК "Жилфонд"
7376122 | край. Красноярский, г. Красноярск, ул. Краснодарская, д. 37 | 2008 | 2008 | 084-01АС.1-2ч.1 | Многоквартирный дом | На счете регионального оператора | Нет | 10 | 1 | 3 | 3 | 175 | 161 | 14 | 10619.9 | 6976.2 | 1242.6 | 2401.1 | 9329.2 | 435 | Не присвоен | Имеется | Имеется |  |  | Свайный | Железобетонные | Панельные | 1107.8 | На лестничной клетке | 3 | Центральное | 4 | Центральное | Центральное (закрытая система) | Центральное | Центральное | 0 | Отсутствует | Вытяжная вентиляция | Отсутствует | Внутренние водостоки | 2008-10-01 | Договор №37-Кр | Протокол внеочередного собрания | 2008-10-01 | б/н | 2008-10-01 |  |  | УК "Холмсервис"
7586745 | край. Красноярский, г. Красноярск, ул. Светлогорская, д. 37 | 1982 | 1992 | 111-97 | Многоквартирный дом | На счете регионального оператора | Нет | 9 | 9 | 3 | 3 | 125 | 125 | 0 | 6077.8 | 6077.8 | 0 | 826.2 | 1886 | 0 | Не присвоен | Имеется | Не имеется | нет | нет | Свайный | Железобетонные | Панельные | 913.5 | На лестничной клетке | 3 | Центральное | 2 | Центральное | Центральное (открытая система) | Центральное | Центральное | 0 | Отсутствует | Вытяжная вентиляция | Отсутствует | Внутренние водостоки | 2016-05-17 | Договор управления | Протокол общего собрания собственников помещений МКД | 2016-04-15 | б/н | 2016-04-15 |  |  | ООО УК "БРАТСТВО"
9113633 | край. Красноярский, г. Красноярск, пр-кт. Свободный, д. 53А, лит. а |  |  |  | Не заполнено | Не заполнено | Нет | [13 empty] | Не заполнено | Не заполнено | Не заполнено |  |  | Не заполнено | Не заполнено | Не заполнено |  | Не заполнено |  | Не заполнено |  | Не заполнено | Не заполнено | Не заполнено | Не заполнено |  | Не заполнено | Не заполнено | Не заполнено | Не заполнено
6499868 | край. Красноярский, г. Красноярск, ул. им Героя Советского Союза М.А.Юшкова, д. 34 | 1967 | 1967 | 464 | Многоквартирный дом | На счете регионального оператора | Нет | 5 | 5 | 8 | 0 | 119 | 119 | 0 | 5750.5 | 5750.5 | 0 | 570.7 | 3059.3 | 150 | Не присвоен | Имеется | Не имеется | Не имеется | Форма отчета об исполнении договора управления за 2016г, утвержденная приказом Минстроя России от 22 декабря 2014 года №882/пр на сайте "Реформа ЖКХ" не позволяет в полном объеме раскрыть информацию по финансовому состоянию МКД. В связи с чем, соблюдая основные принципы УК: достоверность и доступность-более подробный отчет размещен в прикрепленном файле в разделе сайта "Управление". | Бетонные столбы | Железобетонные | Панельные | 1447.2 | Отсутствует | 0 | Центральное | 2 | Центральное | Центральное (открытая система) | Центральное | Центральное | 0 | Центральное | Приточно-вытяжная вентиляция | Отсутствует | Наружные водостоки | 2016-08-22 | Протокол общего собрания, договор управления | Протокол общего собрания собственников | 2016-07-21 | 114 | 2016-08-01 |  |  | ООО ГУК "Жилфонд"
7678867 | край. Красноярский, г. Красноярск, ул. Добролюбова, д. 21 | 1960 | 1960 | 0 | Многоквартирный дом | На счете регионального оператора | Нет | 2 | 2 | 1 | 0 | 8 | 8 | 0 | 288.9 | 265.1 | 0 | 23.8 | 6499 | 0 | Не заполнено | Имеется | Не имеется |  | Форма отчета об исполнении договора управления, утвержденная приказом Минстроя России от 22 декабря 2014 года №882/пр на сайте "Реформа ЖКХ" не позволяет в полном объеме раскрыть информацию по финансовому состоянию МКД. В связи с чем, соблюдая основные принципы УК: достоверность и доступность-более подробный отчет размещен в прикрепленном файле в разделе сайта "Управление". | Ленточный | Деревянные | Блочные | 4.5 | Отсутствует | 0 | Центральное | 1 | Центральное | Центральное (открытая система) | Центральное | Центральное | 0 | Автономное | Отсутствует | Пожарные гидранты | Отсутствует | 2016-12-01 | Протокол собрания собственников МКД | Протокол собрания собственников МКД | 2016-10-26 | 1 | 2016-10-26 |  |  | ООО "Кленовый Дворик"
6499778 | край. Красноярский, г. Красноярск, ул. Московская, д. 20 | 1970 | 1970 | инд. | Многоквартирный дом | На счете регионального оператора | Нет | 5 | 5 | 4 | 0 | 69 | 69 | 0 | 3258 | 3258 | 0 | 301 | 2886.12 |  | Не присвоен | Не имеется | Не имеется |  | Форма отчета об исполнении договора управления за 2016г, утвержденная приказом Минстроя России от 22 декабря 2014 года №882/пр на сайте "Реформа ЖКХ" не позволяет в полном объеме раскрыть информацию по финансовому состоянию МКД. В связи с чем, соблюдая основные принципы УК: достоверность и доступность-более подробный отчет размещен в прикрепленном файле в разделе сайта "Управление". | Ленточный | Железобетонные | Панельные | 301 | Отсутствует | 0 | Центральное | 1 | Центральное | Центральное (открытая система) | Центральное | Центральное | 0 | Отсутствует | Приточно-вытяжная вентиляция | Отсутствует | Наружные водостоки | 2016-03-21 | Протокол общего собрания, договор управления | Протокол общего собрания собственников | 2016-02-29 | Б/Н | 2016-03-02 |  |  | ООО ГУК "Жилфонд"
7597925 | край. Красноярский, г. Красноярск, ул. Академика Киренского, д. 69 | 2010 | 2010 | № 97 | Многоквартирный дом | Не заполнено | Нет | 16 |  | 1 | 2 | 96 |  |  | 5655 | 2880 |  |  |  |  | B | Не заполнено | Не заполнено |  |  | Не заполнено | Железобетонные | Панельные |  | Не заполнено | 0 | Центральное | 2 | Центральное | Центральное (закрытая система) | Центральное | Центральное |  | Не заполнено | Не заполнено | Не заполнено | Не заполнено | 2010-12-30 | [7 empty] | ТСЖ " Беларусь"
8673586 | край. Красноярский, г. Красноярск, ул. Паровозная, д. 5, к. а | 2012 | 2012 | 314-10 | Многоквартирный дом | На счете регионального оператора | Нет | 10 | 10 | 3 | 3 | 147 | 146 | 1 | 12881 | 8459 | 42 | 3572.67 | 4535.94 |  | A | Имеется | Не имеется |  |  | Свайный | Железобетонные | Монолитные | 1208.4 | На лестничной клетке | 3 | Центральное | 1 | Центральное | Центральное (открытая система) | Центральное | Центральное |  | Отсутствует | Приточно-вытяжная вентиляция | Пожарные гидранты | Внутренние водостоки | 2012-12-24 | Договор управления | Договор управления | 2012-12-24 | б/н | 2012-12-24 |  |  | ООО УК "ДомКом"
7690936 | край. Красноярский, г. Красноярск, ул. Парашютная, д. 74 | 1973 | 1973 | 1-447 | Многоквартирный дом | Не определен | Нет | 5 | 5 | 6 | 0 | 100 | 100 | 0 | 4555.6 | 4555.6 | 0 | 429 | 3722 | 0 | Не заполнено | Имеется | Не имеется | 0 | Форма отчета об исполнении договора управления за 2016г, утвержденная приказом Минстроя России от 22 декабря 2014 года № 882/пр на сайте «Реформа ЖКХ» не позволяет в полном объеме раскрыть информацию по финансовому состоянию МКД. В связи с чем, соблюдая основные принципы УК: достоверность и доступность – более подробный отчет размещен в прикрепленном файле в рубрике «Управление». | Ленточный | Железобетонные | Каменные, кирпичные | 1248 | Отсутствует | 0 | Центральное | 1 | Центральное | Центральное (открытая система) | Центральное | Центральное | 0 | Центральное | Приточно-вытяжная вентиляция | Отсутствует | Наружные водостоки | 2017-02-27 | Договор управления многоквартирным домом | Протокол внеочередного общего собрания собственников помещений в МКД | 2016-11-30 | 1-74/Св | 2016-11-30 |  |  | ООО ГУК "Жилфонд"
7577376 | край. Красноярский, г. Красноярск, ул. Курчатова, д. 6 | 1963 | 1963 | 1-429С-6к, нет | Многоквартирный дом | На счете регионального оператора | Нет | 5 | 5 | 1 | 0 | 217 | 217 | 0 | 5909.3 | 3744.4 | 106.1 | 1862 | 1550 |  | Не присвоен | Не имеется | Не имеется |  |  | Ленточный | Железобетонные | Каменные, кирпичные | 1004.7 | Отсутствует | 0 | Центральное | 2 | Центральное | Центральное (открытая система) | Центральное | Центральное |  | Отсутствует | Вытяжная вентиляция | Отсутствует | Наружные водостоки | 2017-04-12 | Протокол общего собрания собственников, договор управления | [6 empty] | ООО УК "КОМФОРТНЫЙ ДОМ"
8114082 | край. Красноярский, г. Красноярск, ул. Авиаторов, д. 33 | 2007 | 2007 | 51.04 | Многоквартирный дом | На счете регионального оператора | Нет | 10 | 8 | 8 | 8 | 198 | 187 | 11 | 27128.5 | 17175.7 | 2048.8 | 2673.7 | 5906 | 267 | C | Имеется | Не имеется | вазоны | - | Свайный | Железобетонные | Каменные, кирпичные | 5640.7 | На лестничной клетке | 8 | Центральное | 5 | Центральное | Центральное (открытая система) | Центральное | Центральное | 0 | Отсутствует | Приточно-вытяжная вентиляция | Отсутствует | Наружные водостоки | 2008-01-10 | протокол общего собрания | протокол общего собрания | 2007-11-27 | б/н | 2008-01-10 |  |  | ТСЖ "Ковчег 33"
9016869 | край. Красноярский, г. Красноярск, ул. Серова, д. 12 | 2013 | 2013 | 97 | Многоквартирный дом | На счете регионального оператора | Нет | 16 | 16 | 1 | 2 | 96 | 95 | 1 | 7280.8 | 5587.1 | 39.9 | 1653.8 | 0 | 0 | B | Имеется | Не имеется | Не имеется | - | Свайный | Железобетонные | Панельные | 96.8 | На лестничной клетке | 1 | Центральное | 2 | Центральное | Центральное (закрытая система) | Центральное | Центральное | 0 | Отсутствует | Приточно-вытяжная вентиляция | Автоматическая | Внутренние водостоки | 2014-01-01 | Договор Управления | Протокол общего собрания собственников | 2014-01-01 | б/н | 2014-01-01 |  |  | ООО УК "Октябрьская"
7635730 | край. Красноярский, г. Красноярск, ул. Новая Заря, д. 1 | 1982 | 1982 | 447 | Многоквартирный дом | На счете регионального оператора | Нет | 5 | 5 | 6 | 0 | 79 | 78 | 1 | 4701.3 | 3660.7 | 1040.6 | 409.4 | 2308 | 0 | Не присвоен | Имеется | Не имеется | Не имеется | Форма отчета об исполнении договора управления за 2016г, утвержденная приказом Минстроя России от 22 декабря 2014 года №882/пр на сайте "Реформа ЖКХ" не позволяет в полном объеме раскрыть информацию по финансовому состоянию МКД. В связи с чем, соблюдая основные принципы УК: достоверность и доступность-более подробный отчет размещен в прикрепленном файле в разделе сайта "Управление". | Ленточный | Железобетонные | Каменные, кирпичные | 1245.44 | Отсутствует | 0 | Центральное | 2 | Центральное | Центральное (открытая система) | Центральное | Центральное | 0 | Отсутствует | Приточно-вытяжная вентиляция | Отсутствует | Отсутствует | 2016-05-18 | Протокол общего собрания, договор управления | Протокол общего собрания собственников | 2016-04-01 | 48/2016 | 2016-04-15 |  |  | ООО ГУК "Жилфонд"
6500032 | край. Красноярский, г. Красноярск, ул. Дубровинского, д. 52А | 1980 | 1980 | 77 | Многоквартирный дом | На счете регионального оператора | Нет | 16 | 16 | 1 | 1 | 79 | 75 | 4 | 5517.6 | 4320.1 | 1197.5 | 1355.8 | 3013 | 0 | Не присвоен | Не имеется | Не имеется |  | Форма отчета об исполнении договора управления за 2016г, утвержденная приказом Минстроя России от 22 декабря 2014 года №882/пр на сайте "Реформа ЖКХ" не позволяет в полном объеме раскрыть информацию по финансовому состоянию МКД. В связи с чем, соблюдая основные принципы УК: достоверность и доступность-более подробный отчет размещен в прикрепленном файле в разделе сайта "Управление". | Свайный | Железобетонные | Панельные | 240.9 | На лестничной клетке | 1 | Центральное | 1 | Центральное | Центральное (открытая система) | Центральное | Центральное | 0 | Отсутствует | Приточно-вытяжная вентиляция | Автоматическая | Внутренние водостоки | 2016-06-07 | Протокол общего собрания, договор управления | Протокол общего собрания собственников | 2016-05-23 | Б/Н | 2016-05-24 |  |  | ООО ГУК "Жилфонд"
7641922 | край. Красноярский, г. Красноярск, ул. Пирогова, д. 21 | 1958 | 1958 | Т-39 | Многоквартирный дом | На счете регионального оператора | Нет | 2 | 2 | 1 | 0 | 10 | 10 | 0 | 421.4 | 421.4 | 0 | 563 | 460.3 | 0 | Не присвоен | Не имеется | Не имеется | Не имеется | Форма отчета об исполнении договора управления, утвержденная приказом Минстроя России от 22 декабря 2014 года №882/пр на сайте "Реформа ЖКХ" не позволяет в полном объеме раскрыть информацию по финансовому состоянию МКД. В связи с чем, соблюдая основные принципы УК: достоверность и доступность-более подробный отчет размещен в прикрепленном файле в разделе сайта "Управление". | Ленточный | Деревянные | Деревянные | 259 | Отсутствует | 0 | Центральное | 1 | Центральное | Отсутствует | Центральное | Центральное | 0 | Автономное | Отсутствует | Отсутствует | Отсутствует | [8 empty] | 0
8932078 | край. Красноярский, г. Красноярск, ул. 78 Добровольческой бригады, д. 3 | 1995 | 1995 | 97 | Многоквартирный дом | Не заполнено | Нет | 10 | 10 | 12 | 12 | 433 | 429 | 4 | 28369.5 | 26385.4 | 1984.1 |  | 15996 |  | Не заполнено | Имеется | Имеется |  |  | Свайный | Железобетонные | Панельные | 2502.9 | На лестничной клетке | 12 | Центральное | 3 | Центральное | Центральное (открытая система) | Центральное | Центральное |  | Отсутствует | Приточно-вытяжная вентиляция | Отсутствует | Наружные водостоки | 1994-07-08 | протокол общего собрания собственников | протокол общего отчетно-выборного собрания собственников | 2011-05-24 | б/н |  |  |  | ЖСК "Взлет"
7568782 | край. Красноярский, г. Красноярск, ул. Глинки, д. 7 | 1954 | 1954 | инд. | Многоквартирный дом | На счете регионального оператора | Нет | 2 | 2 | 2 | 0 | 27 | 27 | 0 | 772.2 | 732.2 | 0 | 40 | 838 | 0 | Не присвоен | Имеется | Не имеется |  | Форма отчета об исполнении договора управления, утвержденная приказом Минстроя России от 22 декабря 2014 года № 882/пр на сайте «Реформа ЖКХ» не позволяет в полном объеме раскрыть информацию по финансовому состоянию МКД. В связи с чем, соблюдая основные принципы УК: достоверность и доступность – более подробный отчет размещен в прикрепленном файле в рубрике «Управление». | Ленточный | Деревянные | Каменные, кирпичные | 0 | Отсутствует | 0 | Центральное | 1 | Центральное | Центральное (открытая система) | Центральное | Центральное | 0 | Отсутствует | Отсутствует | Отсутствует | Отсутствует | 2016-11-01 | Протокол собрания собственников МКД | Протокол собрания собственников МКД | 2016-10-11 | 1 | 2016-10-11 |  |  | ООО "Кленовый Дворик"
7612782 | край. Красноярский, г. Красноярск, ул. Пожарского, д. 168 | 1976 | 1976 | инд. | Многоквартирный дом | На счете регионального оператора | Нет | 5 | 5 | 4 | 0 | 67 | 64 | 3 | 3363.6 | 3139.3 | 224.3 | 302 | 4428 |  | Не присвоен | Имеется | Не имеется |  | Форма отчета об исполнении договора управления за 2016г, утвержденная приказом Минстроя России от 22 декабря 2014 года №882/пр на сайте "Реформа ЖКХ" не позволяет в полном объеме раскрыть информацию по финансовому состоянию МКД. В связи с чем, соблюдая основные принципы УК: достоверность и доступность-более подробный отчет размещен в прикрепленном файле в разделе сайта "Управление". | Свайный | Железобетонные | Панельные | 302 | Отсутствует | 0 | Центральное | 1 | Центральное | Центральное (открытая система) | Центральное | Центральное | 0 | Отсутствует | Приточно-вытяжная вентиляция | Отсутствует | Наружные водостоки | 2016-04-15 | Протокол общего собрания, договор управления | Протокол общего собрания собственников | 2016-03-14 | Б/Н | 2016-03-18 |  |  | ООО ГУК "Жилфонд"
7613683 | край. Красноярский, г. Красноярск, проезд. Центральный, д. 2 | 1958 | 1958 | инд. | Многоквартирный дом | На счете регионального оператора | Нет | 4 | 4 | 5 | 0 | 52 | 46 | 6 | 4805 | 2792 | 907.8 | 1105.2 | 3860 | 763.6 | Не присвоен | Имеется | Не имеется |  |  | Иной | Смешанные | Каменные, кирпичные | 891.9 | Отсутствует |  | Центральное | 1 | Центральное | Центральное (открытая система) | Центральное | Центральное |  | Центральное | Вытяжная вентиляция | Отсутствует | Наружные водостоки | 2015-06-01 | Договор управления №2 от 01.06.2015г. | Протокол общего собрания собственников помещений | 2015-03-12 | 1 | 2015-06-01 |  |  | ООО УКЖФ "Алиса"
7691198 | край. Красноярский, г. Красноярск, ул. Побежимова, д. 44А | 1969 | 1969 | - | Многоквартирный дом | Не определен | Нет | 5 | 5 | 6 | 0 | 84 | 80 | 0 | 5609.6 | 3771.8 | 1837.8 | 411.1 | 5599 | 0 | Не присвоен | Имеется | Не имеется |  | Форма отчета об исполнении договора управления за 2016г, утвержденная приказом Минстроя России от 22 декабря 2014 года №882/пр на сайте "Реформа ЖКХ" не позволяет в полном объеме раскрыть информацию по финансовому состоянию МКД. В связи с чем, соблюдая основные принципы УК: достоверность и доступность-более подробный отчет размещен в прикрепленном файле в разделе сайта "Управление". | Ленточный | Железобетонные | Панельные | 1212 | Отсутствует | 0 | Центральное | 1 | Центральное | Центральное (открытая система) | Центральное | Центральное | 0 | Центральное | Отсутствует | Отсутствует | Отсутствует | 2016-06-01 | Протокол общего собрания, договор управления | Протокол общего собрания собственников | 2016-03-30 | 1-Ж | 2016-03-30 |  |  | ООО ГУК "Жилфонд"
6467742 | край. Красноярский, г. Красноярск, пр-кт. Металлургов, д. 33 | 1967 | 1967 | 1-464-А | Многоквартирный дом | На счете регионального оператора | Нет | 5 | 5 | 4 | 0 | 80 | 80 | 0 | 3592 | 3592 | 0 | 278.8 | 2734 | 0 | Не присвоен | Имеется | Не имеется | нет | Форма отчета об исполнении договора управления за 2016г, утвержденная приказом Минстроя России от 22 декабря 2014 года № 882/пр на сайте «Реформа ЖКХ» не позволяет в полном объеме раскрыть информацию по финансовому состоянию МКД. В связи с чем, соблюдая основные принципы УК: достоверность и доступность – более подробный отчет размещен в прикрепленном файле в рубрике «Управление». | Свайный | Железобетонные | Панельные | 694 | Отсутствует | 0 | Центральное | 1 | Центральное | Центральное (открытая система) | Центральное | Центральное | 0 | Центральное | Вытяжная вентиляция | Отсутствует | Наружные водостоки | 2017-01-19 | Протокол общего собрания, договор управления | Протокол общего собрания собственников | 2016-11-25 | 1 | 2016-12-01 |  |  | ООО ГУК "Жилфонд"
7374684 | край. Красноярский, г. Красноярск, ул. Алексеева, д. 109 | 2007 | 2007 | 97 | Многоквартирный дом | На счете регионального оператора | Нет | 10 | 10 | 7 | 7 | 259 | 250 | 9 | 22042.1 | 14289.7 | 1076.4 | 6676 | 12701.8 | 0 | Не присвоен | Имеется | Имеется |  |  | Свайный | Железобетонные | Панельные | 2000.2 | На лестничной клетке | 7 | Центральное | 4 | Центральное | Центральное (закрытая система) | Центральное | Центральное | 0 | Отсутствует | Приточно-вытяжная вентиляция | Отсутствует | Внутренние водостоки | 2007-01-17 | Договор управления в ред от 01.01.2013 | Протокол общего собрания собственников помещений многоквартирного дома | 2007-01-17 | б/н | 2013-01-01 |  |  | ООО УК "Континент"
7587396 | край. Красноярский, г. Красноярск, пр-кт. Ульяновский, д. 22А | 1968 | 1968 | 1-464-А | Многоквартирный дом | На специальном счете у регионального оператора | Нет | 5 | 5 | 6 | 0 | 90 | 90 | 0 | 4428.1 | 4428.1 | 0 | 419.4 | 4241 | 0 | Не присвоен | Имеется | Не имеется | нет | Форма отчета об исполнении договора управления за 2016г, утвержденная приказом Минстроя России от 22 декабря 2014 года №882/пр на сайте "Реформа ЖКХ" не позволяет в полном объеме раскрыть информацию по финансовому состоянию МКД. В связи с чем, соблюдая основные принципы УК: достоверность и доступность-более подробный отчет размещен в прикрепленном файле в разделе сайта "Управление". | Свайный | Железобетонные | Панельные | 1109.6 | Отсутствует | 0 | Центральное | 1 | Центральное | Центральное (открытая система) | Центральное | Центральное | 0 | Центральное | Вытяжная вентиляция | Отсутствует | Наружные водостоки | 2016-06-23 | Договор управления | Протокол общего собрания собственников | 2016-05-25 | 1 | 2016-06-01 |  |  | ООО ГУК "Жилфонд"
6467920 | край. Красноярский, г. Красноярск, пр-кт. им газеты Красноярский Рабочий, д. 122 | 1969 | 1969 | 1кж-02 | Многоквартирный дом | На счете регионального оператора | Нет | 12 | 12 | 4 | 8 | 282 | 281 | 1 | 14080.2 | 13649.9 | 430.3 | 2597.6 | 8790 | 0 | Не присвоен | Имеется | Не имеется |  | Форма отчета об исполнении договора управления за 2016г, утвержденная приказом Минстроя России от 22 декабря 2014 года №882/пр на сайте "Реформа ЖКХ" не позволяет в полном объеме раскрыть информацию по финансовому состоянию МКД. В связи с чем, соблюдая основные принципы УК: достоверность и доступность-более подробный отчет размещен в прикрепленном файле в разделе сайта "Управление". | Ленточный | Железобетонные | Панельные | 1440 | На лестничной клетке | 4 | Центральное | 1 | Центральное | Центральное (открытая система) | Центральное | Центральное |  | Отсутствует | Приточно-вытяжная вентиляция | Пожарные гидранты | Внутренние водостоки | 2016-07-28 | Протокол общего собрания, договор управления | Протокол общего собрания собственников | 2016-07-17 | 12-К | 2016-07-18 |  |  | ООО ГУК "Жилфонд"
6467681 | край. Красноярский, г. Красноярск, ул. Крупской, д. 3 (дубль 1) |  | 1970 |  | Не заполнено | Не заполнено | Нет | [7 empty] | 4531 | 4531 |  |  |  |  | Не заполнено | Не заполнено | Не заполнено |  |  | Не заполнено | Не заполнено | Не заполнено |  | Не заполнено |  | Не заполнено |  | Не заполнено | Не заполнено | Не заполнено | Не заполнено |  | Автономное | Не заполнено | Не заполнено | Не заполнено
7585674 | край. Красноярский, г. Красноярск, ул. Воронова, д. 23 | 1973 | 1973 | 1-464-А | Многоквартирный дом | На счете регионального оператора | Нет | 5 | 5 | 8 | 0 | 119 | 119 | 0 | 5760.7 | 5760.7 | 0 | 572.8 | 24042 | 0 | Не присвоен | Имеется | Не имеется | нет | Форма отчета об исполнении договора управления за 2016г, утвержденная приказом Минстроя России от 22 декабря 2014 года № 882/пр на сайте «Реформа ЖКХ» не позволяет в полном объеме раскрыть информацию по финансовому состоянию МКД. В связи с чем, соблюдая основные принципы УК: достоверность и доступность – более подробный отчет размещен в прикрепленном файле в рубрике «Управление». | Свайный | Железобетонные | Панельные | 1133 | Отсутствует | 0 | Центральное | 1 | Центральное | Центральное (открытая система) | Центральное | Центральное | 0 | Центральное | Вытяжная вентиляция | Отсутствует | Наружные водостоки | 2017-03-13 | Договор управления | Протокол общего собрания | 2016-12-13 | 1 | 2016-12-15 |  |  | ООО ГУК "Жилфонд"
9174057 | край. Красноярский, г. Красноярск, ул. Железнодорожников, д. 7 |  |  |  | Не заполнено | Не заполнено | Нет | [13 empty] | Не заполнено | Не заполнено | Не заполнено |  |  | Не заполнено | Не заполнено | Не заполнено |  | Не заполнено |  | Не заполнено |  | Не заполнено | Не заполнено | Не заполнено | Не заполнено |  | Не заполнено | Не заполнено | Не заполнено | Не заполнено
7600930 | край. Красноярский, г. Красноярск, ул. Урицкого, д. 50 | 1987 | 1987 | инд | Многоквартирный дом | На счете регионального оператора | Нет | 9 | 9 | 1 | 2 | 28 | 26 | 2 | 2963.3 | 2344.4 | 216.1 | 402.8 | 1382 | 0 | Не присвоен | Не имеется | Не имеется |  | Форма отчета об исполнении договора управления, утвержденная приказом Минстроя России от 22 декабря 2014 года № 882/пр на сайте «Реформа ЖКХ» не позволяет в полном объеме раскрыть информацию по финансовому состоянию МКД. В связи с чем, соблюдая основные принципы УК: достоверность и доступность – более подробный отчет размещен в прикрепленном файле в рубрике «Управление». | Ленточный | Железобетонные | Каменные, кирпичные | 297 | На лестничной клетке | 1 | Центральное | 1 | Центральное | Центральное (открытая система) | Центральное | Центральное | 0 | Отсутствует | Вытяжная вентиляция | Отсутствует | Внутренние водостоки | [8 empty] | 0
9173916 | край. Красноярский, г. Красноярск, ул. Водопьянова, д. 13, стр. 1 |  |  |  | Не заполнено | Не заполнено | Нет | [13 empty] | Не заполнено | Не заполнено | Не заполнено |  |  | Не заполнено | Не заполнено | Не заполнено |  | Не заполнено |  | Не заполнено |  | Не заполнено | Не заполнено | Не заполнено | Не заполнено |  | Не заполнено | Не заполнено | Не заполнено | Не заполнено
9172910 | край. Красноярский, г. Красноярск, ул. Мате Залки, д. 11 а |  |  |  | Не заполнено | Не заполнено | Нет | [13 empty] | Не заполнено | Не заполнено | Не заполнено |  |  | Не заполнено | Не заполнено | Не заполнено |  | Не заполнено |  | Не заполнено |  | Не заполнено | Не заполнено | Не заполнено | Не заполнено |  | Не заполнено | Не заполнено | Не заполнено | Не заполнено
7587693 | край. Красноярский, г. Красноярск, ул. им Б.З.Шумяцкого, д. 5 | 1981 | 1981 | 111-97 | Многоквартирный дом | На счете регионального оператора | Нет | 9 | 9 | 4 | 4 | 96 | 92 | 4 | 7771.93 | 6170.93 | 1601 | 878.2 | 1875.85 | 0 | Не присвоен | Имеется | Не имеется | нет | Форма отчета об исполнении договора управления за 2016г, утвержденная приказом Минстроя России от 22 декабря 2014 года №882/пр на сайте "Реформа ЖКХ" не позволяет в полном объеме раскрыть информацию по финансовому состоянию МКД. В связи с чем, соблюдая основные принципы УК: достоверность и доступность-более подробный отчет размещен в прикрепленном файле в разделе сайта "Управление". | Свайный | Железобетонные | Панельные | 1293.6 | На лестничной клетке | 4 | Центральное | 2 | Центральное | Центральное (открытая система) | Центральное | Центральное | 0 | Отсутствует | Вытяжная вентиляция | Отсутствует | Внутренние водостоки | 2016-08-26 | Протокол общего собрания, договор управления | Протокол общего собрания собственников | 2016-04-06 | 1 | 2016-07-01 |  |  | ООО ГУК "Жилфонд"
6499789 | край. Красноярский, г. Красноярск, ул. им Шевченко, д. 84 | 1976 | 1976 | 111-97 | Многоквартирный дом | На специальном счете у регионального оператора | Нет | 9 | 5 | 9 | 2 | 174 | 174 | 0 | 10269.6 | 10269.6 | 0 | 1089 | 6691.7 |  | Не присвоен | Имеется | Не имеется |  | Форма отчета об исполнении договора управления за 2016г, утвержденная приказом Минстроя России от 22 декабря 2014 года №882/пр на сайте "Реформа ЖКХ" не позволяет в полном объеме раскрыть информацию по финансовому состоянию МКД. В связи с чем, соблюдая основные принципы УК: достоверность и доступность-более подробный отчет размещен в прикрепленном файле в разделе сайта "Управление". | Свайный | Железобетонные | Панельные | 2470 | На лестничной клетке | 2 | Центральное | 4 | Центральное | Центральное (открытая система) | Центральное | Центральное | 0 | Отсутствует | Приточно-вытяжная вентиляция | Отсутствует | Наружные водостоки | 2016-04-20 | Протокол общего собрания, договор управления | Протокол общего собрания собственников | 2016-03-21 | Б/Н | 2016-03-21 |  |  | ООО ГУК "Жилфонд"
7048028 | край. Красноярский, г. Красноярск, пр-кт. им газеты Красноярский Рабочий, д. 63 б | 1960 | 1960 | инд. | Многоквартирный дом | На счете регионального оператора | Нет | 5 | 5 | 0 | 0 | 80 | 80 | 0 | 3543.7 | 3471.1 | 72.6 | 332 | 0 | 0 | Не присвоен | Имеется | Имеется | 0 | Форма отчета об исполнении договора управления за 2016г, утвержденная приказом Минстроя России от 22 декабря 2014 года № 882/пр на сайте «Реформа ЖКХ» не позволяет в полном объеме раскрыть информацию по финансовому состоянию МКД. В связи с чем, соблюдая основные принципы УК: достоверность и доступность – более подробный отчет размещен в прикрепленном файле в рубрике «Управление». | Ленточный | Смешанные | Панельные | 898.8 | Отсутствует | 0 | Центральное | 2 | Центральное | Центральное (открытая система) | Центральное | Центральное | 0 | Автономное | Приточная вентиляция | Отсутствует | Отсутствует | 2016-11-17 | Протокол общего собрания, договор управления | Протокол общего собрания собственников | 2016-10-21 | Б/Н | 2016-10-25 |  |  | ООО ГУК "Жилфонд"
6499725 | край. Красноярский, г. Красноярск, ул. Щорса, д. 46 | 1976 | 1976 | 1кж-02 | Многоквартирный дом | На счете регионального оператора | Нет | 9 | 9 | 9 | 9 | 303 | 302 | 1 | 17382.1 | 16150 | 1232.1 | 3237.3 | 11930 | 0 | Не присвоен | Имеется | Не имеется |  | Форма отчета об исполнении договора управления за 2016г, утвержденная приказом Минстроя России от 22 декабря 2014 года №882/пр на сайте "Реформа ЖКХ" не позволяет в полном объеме раскрыть информацию по финансовому состоянию МКД. В связи с чем, соблюдая основные принципы УК: достоверность и доступность-более подробный отчет размещен в прикрепленном файле в разделе сайта "Управление". | Ленточный | Железобетонные | Панельные | 2500.3 | На лестничной клетке | 9 | Центральное | 1 | Центральное | Центральное (открытая система) | Центральное | Центральное |  | Отсутствует | Приточно-вытяжная вентиляция | Пожарные гидранты | Внутренние водостоки | 2016-09-08 | Протокол общего собрания, договор управления | Протокол общего собрания собственников | 2016-08-23 | 288-К | 2016-09-01 |  |  | ООО ГУК "Жилфонд"
7574969 | край. Красноярский, г. Красноярск, ул. Крайняя, д. 14А | 1994 | 1994 | 111-97 | Многоквартирный дом | На счете регионального оператора | Нет | 10 | 10 | 6 | 6 | 201 | 201 | 0 | 12996.7 | 12996.7 | 0 | 1660.4 | 4764 | 0 | Не присвоен | Имеется | Не имеется |  | Форма отчета об исполнении договора управления за 2016г, утвержденная приказом Минстроя России от 22 декабря 2014 года №882/пр на сайте "Реформа ЖКХ" не позволяет в полном объеме раскрыть информацию по финансовому состоянию МКД. В связи с чем, соблюдая основные принципы УК: достоверность и доступность-более подробный отчет размещен в прикрепленном файле в разделе сайта "Управление". | Свайный | Железобетонные | Панельные | 1980 | На лестничной клетке | 6 | Центральное | 1 | Центральное | Центральное (закрытая система) | Центральное | Центральное | 0 | Отсутствует | Приточно-вытяжная вентиляция | Отсутствует | Внутренние водостоки | 2016-07-26 | Протокол общего собрания, договор управления | Протокол общего собрания собственников | 2016-07-13 | Б/Н | 2016-07-18 |  |  | ООО ГУК "Жилфонд"
7562445 | край. Красноярский, г. Красноярск, ул. Верхняя, д. 41 | 1962 | 1962 | инд. | Жилой дом блокированной застройки | На счете регионального оператора | Да | 2 | 2 | 1 | 0 | 16 | 16 | 0 | 213.9 | 213.9 | 0 | 0 | 1500 | 0 | Не присвоен | Не имеется | Не имеется |  | Форма отчета об исполнении договора управления, утвержденная приказом Минстроя России от 22 декабря 2014 года № 882/пр на сайте «Реформа ЖКХ» не позволяет в полном объеме раскрыть информацию по финансовому состоянию МКД. В связи с чем, соблюдая основные принципы УК: достоверность и доступность – более подробный отчет размещен в прикрепленном файле в рубрике «Управление». | Ленточный | Деревянные | Деревянные | 0 | Отсутствует | 0 | Отсутствует | 0 | Печное | Отсутствует | Центральное | Отсутствует | 0 | Отсутствует | Отсутствует | Отсутствует | Отсутствует
8155383 | край. Красноярский, г. Красноярск, ул. Батурина, д. 30, к. 4 | 2010 | 2010 | Проект индивидуальный | Многоквартирный дом | На счете регионального оператора | Нет | 17 | 17 | 1 | 2 | 117 | 109 | 8 | 9118.8 | 6170.2 | 775.9 | 2172.7 | 256 |  | Не присвоен | Имеется | Не имеется | Вазоны, клумбы |  | Свайный | Железобетонные | Монолитные | 367.6 | На лестничной клетке | 1 | Центральное | 2 | Центральное | Центральное (закрытая система) | Центральное | Центральное | 0 | Отсутствует | Приточно-вытяжная вентиляция | Пожарный кран | Внутренние водостоки | 2010-10-10 | Договор управления | Протокол общего собрания собственников | 2010-10-01 | б/н | 2010-10-10 |  |  | ООО УК "СОФ"
7686480 | край. Красноярский, г. Красноярск, ул. Краснопресненская, д. 29 | 1949 | 1949 | - | Многоквартирный дом | Не определен | Нет | 2 | 2 | 2 | 0 | 16 | 16 | 0 | 767.4 | 692.4 | 0 | 79.7 | 1511.5 | 0 | Не заполнено | Не имеется | Не имеется |  | Форма отчета об исполнении договора управления, утвержденная приказом Минстроя России от 22 декабря 2014 года № 882/пр на сайте «Реформа ЖКХ» не позволяет в полном объеме раскрыть информацию по финансовому состоянию МКД. В связи с чем, соблюдая основные принципы УК: достоверность и доступность – более подробный отчет размещен в прикрепленном файле в рубрике «Управление». | Ленточный | Деревянные | Каменные, кирпичные | 0 | Отсутствует | 0 | Центральное | 1 | Центральное | Отсутствует | Автономное | Отсутствует | 1 | Отсутствует | Отсутствует | Отсутствует | Отсутствует | 2016-10-14 | Договор управления, протокол общего собрания собственников. | Договор управления, протокол общего собрания собственников. | 2016-09-27 | 1 | 2016-09-27 |  |  | МП г. Красноярска "МУК "Правобережная"
6468008 | край. Красноярский, г. Красноярск, ул. Транзитная, д. 34 | 1976 | 1976 | 1-кж-02 | Многоквартирный дом | На специальном счете у регионального оператора | Нет | 9 | 9 | 4 | 4 | 232 | 232 | 0 | 12457.5 | 11138.1 | 61.9 | 1257.5 | 14153 | 0 | Не присвоен | Имеется | Не имеется | - | - | Бетонные столбы | Железобетонные | Каменные, кирпичные | 1781.3 | На лестничной клетке | 4 | Центральное | 2 | Центральное | Центральное (открытая система) | Центральное | Центральное | 0 | Отсутствует | Вытяжная вентиляция | Отсутствует | Внутренние водостоки | 2015-06-01 | Договор №131 | Протокол общего собрания собственников | 2015-03-12 | №1 | 2015-06-01 |  |  | ООО УК "СУПЕРСТРОЙ"
6467818 | край. Красноярский, г. Красноярск, ул. Тельмана, д. 12 | 1963 | 1963 | 1-464-А | Многоквартирный дом | На счете регионального оператора | Нет | 5 | 5 | 4 | 0 | 80 | 80 | 0 | 3613.99 | 3613.99 | 0 | 280 | 2907 | 0 | Не присвоен | Имеется | Не имеется | нет | нет | Свайный | Железобетонные | Панельные | 688 | Отсутствует | 0 | Центральное | 1 | Центральное | Центральное (открытая система) | Центральное | Центральное | 0 | Центральное | Вытяжная вентиляция | Отсутствует | Наружные водостоки | 2016-11-11 | протокол собрания собственников помещений от 26.09.2016 №1/2016, договор управления от 27.09.2016 №19-УК-2016 | договор ОСС | 2016-09-26 | 19-УК/2016 | 2016-06-29 |  |  | ООО УК "Авеню 24"
7590892 | край. Красноярский, г. Красноярск, ул. 78 Добровольческой бригады, д. 34 | 2010 | 2010 | 044-06 | Многоквартирный дом | На счете регионального оператора | Нет | 15 | 1 | 1 | 2 | 54 | 48 | 2 | 4964.4 | 3580.3 | 347.1 | 1037 | 2981.7 |  | A | Имеется | Имеется |  |  | Бетонные столбы | Железобетонные | Каменные, кирпичные | 417.5 | На лестничной клетке | 1 | Центральное | 2 | Индивидуальный тепловой пункт (ИТП) | Индивидуальный тепловой пункт (ИТП) | Центральное | Центральное | 0 | Отсутствует | Приточно-вытяжная вентиляция | Автоматическая | Внутренние водостоки | 2010-01-19 | протокол общего собрания собствнников | протокол общего собрания собственников | 2009-12-25 | № 1 | 2009-12-25 |  |  | ООО "УК Домовладелец"
6506017 | край. Красноярский, г. Красноярск, ул. Ленина, д. 25 |  | 1949 | инд. | Многоквартирный дом | Не заполнено | Нет | 2 |  | 2 |  | 8 |  |  | 517.6 | 517.6 | 0 |  |  |  | Не заполнено | Не заполнено | Не заполнено |  |  | Не заполнено | Деревянные | Смешанные |  | Не заполнено |  | Не заполнено |  | Не заполнено | Не заполнено | Не заполнено | Не заполнено |  | Автономное | Не заполнено | Не заполнено | Не заполнено | [8 empty] | 0
9102421 | край. Красноярский, г. Красноярск, ул. Норильская, д. 36 | 2015 | 2015 | монолитно-кирпичный | Многоквартирный дом | Не определен | Нет | 17 | 1 | 3 | 6 | 324 | 315 | 9 | 18338.9 | 12725.1 | 908.6 | 4705.2 |  |  | B | Имеется | Имеется | урны, лавочки, дворовая территория вымощена цветной брусчаткой, площадки для отдыха отделены от проездов бортовым бетонным камнем. Площадки оборудуются игровыми комплексами, скамьями, декоративными светильниками для комфортного отдыха жильцов. Основной составляющей озеленения дворовой территории являются цветники и газоны, которые устраиваются из привозного плодородного грунта. Для текущего сбора мелкого мусора устанавливаются урны. Также предусматривается высадка древесно-кустарниковых насаждений | 96 машино-мест для жителей жилых домов и 28 машино-мест для персонала офисных и торговых помещений, 8 из которых для маломобильных групп населения. Ширина проездов принята 6 м. многоэтажное жилое здание в плане представляет собой прямоугольный параллелограмм, состоящий из 3-х блок-секций. Блок-секции в осях I-II и III-VI расположены относительно друг друга со сдвижкой на половину ширины. Блок-секции. Этажность (количество этажей надземной части здания) – 16 этажей. Количество этажей подземной части здания – 1 этаж. Нижний технический этаж («техническое подполье»), предназначен для размещения помещений технического назначения. Высота этажа – 2,4 м. Первый этаж, предназначен для размещения помещений административного, обслуживающего, вспомогательного и технического назначения здания. Высота этажа – 3,90 м. Со второго по шестнадцатый этаж помещений основного, вспомогательного и технического назначения жилой части здания. Высота типового этажа – 3,00 м | Свайный | Железобетонные | Каменные, кирпичные | 3470.6 | На лестничной клетке | 3 | Центральное | 8 | Индивидуальный тепловой пункт (ИТП) | Индивидуальный тепловой пункт (ИТП) | Центральное | Центральное |  | Отсутствует | Приточно-вытяжная вентиляция | Автоматическая | Внутренние водостоки | 2015-12-30 | договор управления с застройщиком | протокол № 1 общего собрания собственников | 2016-02-16 | 1 | 2015-12-30 |  |  | ООО УК "Росы"
7608511 | край. Красноярский, г. Красноярск, ул. Тимирязева, д. 43 | 1969 | 1969 | 1-447 | Многоквартирный дом | На счете регионального оператора | Нет | 5 | 5 | 6 | 0 | 100 | 100 | 0 | 4754.9 | 4754.9 | 0 | 410 | 3990 | 0 | Не присвоен | Не имеется | Имеется | ограждение | Форма отчета об исполнении договора управления за 2016г, утвержденная приказом Минстроя России от 22 декабря 2014 года №882/пр на сайте "Реформа ЖКХ" не позволяет в полном объеме раскрыть информацию по финансовому состоянию МКД. В связи с чем, соблюдая основные принципы УК: достоверность и доступность-более подробный отчет размещен в прикрепленном файле в разделе сайта "Управление". | Ленточный | Железобетонные | Каменные, кирпичные | 1123 | Отсутствует | 0 | Центральное | 2 | Центральное | Центральное (открытая система) | Центральное | Центральное | 0 | Центральное | Приточно-вытяжная вентиляция | Отсутствует | Наружные водостоки | 2016-11-14 | Протокол общего собрания, договор управления | Протокол общего собрания собственников | 2016-06-30 | 217 | 2016-07-01 |  |  | ООО ГУК "Жилфонд"
7691818 | край. Красноярский, г. Красноярск, ул. Туристская, д. 64 | 1958 | 1958 | - | Жилой дом блокированной застройки | Не определен | Нет | 1 | 1 | 1 | 0 | 2 | 2 | 0 | 34.7 | 34.7 | 0 | 0 | 1656 | 0 | Не присвоен | Не имеется | Не имеется |  | Форма отчета об исполнении договора управления, утвержденная приказом Минстроя России от 22 декабря 2014 года № 882/пр на сайте «Реформа ЖКХ» не позволяет в полном объеме раскрыть информацию по финансовому состоянию МКД. В связи с чем, соблюдая основные принципы УК: достоверность и доступность – более подробный отчет размещен в прикрепленном файле в рубрике «Управление». | Иной | Деревянные | Деревянные | 0 | Отсутствует | 0 | Центральное | 1 | Печное | Отсутствует | Отсутствует | Отсутствует | 0 | Отсутствует | Отсутствует | Отсутствует | Отсутствует
9337487 | край. Красноярский, г. Красноярск, ул. Академика Киренского, д. 75 | 2017 | 2017 | - | Многоквартирный дом | Не определен | Нет | 14 | 14 | 1 | 2 | 54 | 52 | 2 | 0 | 0 | 0 | 0 | 0 | 0 | C | Не имеется | Не имеется | - | - | Свайный | Железобетонные | Панельные | 678 | На лестничной клетке | 1 | Центральное | 1 | Центральное | Центральное (закрытая система) | Центральное | Центральное | 0 | Отсутствует | Вытяжная вентиляция | Пожарные гидранты | Внутренние водостоки | 2017-03-01 | протокол открытого конкурса | протокол открытого конкурса | 2017-02-22 | 2 | 2017-03-01 |  |  | ООО УК "Авеню 24"
7641158 | край. Красноярский, г. Красноярск, ул. Спартаковцев, д. 12 |  | 1926 |  | Не заполнено | Не заполнено | Нет | 1 |  |  |  | 1 |  |  | 28.6 | 23 |  |  |  |  | Не заполнено | Не заполнено | Не заполнено |  |  | Не заполнено | Деревянные | Иные |  | Не заполнено |  | Центральное |  | Не заполнено | Не заполнено | Не заполнено | Не заполнено |  | Не заполнено | Не заполнено | Не заполнено | Не заполнено
8435218 | край. Красноярский, г. Красноярск, ул. Светлогорская, д. 27 Г |  | 2007 | 97 | Многоквартирный дом | Не заполнено | Нет | 10 |  | 5 | 5 | 184 |  |  | 13851.1 | 11470.6 | 90.2 |  |  |  | Не заполнено | Не заполнено | Не заполнено |  |  | Не заполнено | Железобетонные | Панельные | 1408 | Не заполнено | 5 | Центральное | 2 | Центральное | Центральное (открытая система) | Центральное | Центральное |  | Отсутствует | Не заполнено | Не заполнено | Не заполнено | [8 empty] | ТСЖ "ОНИКС-С"
8959121 | край. Красноярский, г. Красноярск, ул. Куйбышева, д. 97 г |  | 2008 | 86 | Многоквартирный дом | Не заполнено | Нет | 12 |  | 3 | 6 | 183 |  |  | 10287 | 9437 | 850 |  | 4356 |  | Не заполнено | Не заполнено | Не заполнено |  |  | Не заполнено | Железобетонные | Каменные, кирпичные |  | Не заполнено | 3 | Центральное | 1 | Центральное | Центральное (открытая система) | Центральное | Центральное |  | Не заполнено | Не заполнено | Не заполнено | Не заполнено | [8 empty] | 0
6734239 | край. Красноярский, г. Красноярск, ул. им Шевченко, д. 80 | 1976 | 1976 | 111-97 | Многоквартирный дом | На специальном счете у регионального оператора | Нет | 9 | 5 | 9 | 2 | 174 | 174 | 0 | 10211.1 | 10211.1 | 0 | 1450 | 6405.55 |  | Не присвоен | Имеется | Не имеется |  | Форма отчета об исполнении договора управления за 2016г, утвержденная приказом Минстроя России от 22 декабря 2014 года №882/пр на сайте "Реформа ЖКХ" не позволяет в полном объеме раскрыть информацию по финансовому состоянию МКД. В связи с чем, соблюдая основные принципы УК: достоверность и доступность-более подробный отчет размещен в прикрепленном файле в разделе сайта "Управление". | Свайный | Железобетонные | Панельные | 1650 | На лестничной клетке | 9 | Центральное | 4 | Центральное | Центральное (открытая система) | Центральное | Центральное | 0 | Отсутствует | Приточно-вытяжная вентиляция | Отсутствует | Наружные водостоки | 2016-04-27 | Протокол общего собрания, договор управления | Протокол общего собрания собственников | 2016-03-22 | Б/Н | 2016-03-23 |  |  | ООО ГУК "Жилфонд"
7874845 | край. Красноярский, г. Красноярск, ул. Грунтовая, д. 28д | 2011 | 2011 | 97 | Многоквартирный дом | На счете регионального оператора | Нет | 14 | 1 | 1 | 2 | 81 | 81 | 0 | 5018.6 | 3681 | 37.7 | 1101.4 | 455.2 | 0 | B | Имеется | Имеется |  |  | Свайный | Железобетонные | Панельные | 455.2 | На лестничной клетке | 1 | Центральное | 2 | Центральное | Центральное (открытая система) | Центральное | Центральное | 0 | Отсутствует | Приточно-вытяжная вентиляция | Пожарный кран | Смешанные | 2011-08-04 | протокол общего собрания | протокол общего собрания | 2015-07-01 | 2 | 2011-08-04 |  |  | ООО "УК "КРАС-СЕРВИС"
7597363 | край. Красноярский, г. Красноярск, ул. Ленина, д. 120 | 1986 | 1986 | инд | Многоквартирный дом | Не заполнено | Нет | 5 | 5 | 5 | 0 | 26 | 24 | 2 | 2536.3 | 1865.2 | 671.1 | 279.7 | 1387.66 | 0 | Не присвоен | Не имеется | Не имеется |  | Форма отчета об исполнении договора управления за 2016г, утвержденная приказом Минстроя России от 22 декабря 2014 года №882/пр на сайте "Реформа ЖКХ" не позволяет в полном объеме раскрыть информацию по финансовому состоянию МКД. В связи с чем, соблюдая основные принципы УК: достоверность и доступность-более подробный отчет размещен в прикрепленном файле в разделе сайта "Управление". | Свайный | Железобетонные | Каменные, кирпичные | 356.4 | На лестничной клетке | 1 | Центральное | 1 | Центральное | Центральное (открытая система) | Центральное | Центральное | 0 | Отсутствует | Вытяжная вентиляция | Отсутствует | Отсутствует | 2016-05-19 | Протокол общего собрания, договор управления | Протокол общего собрания собственников | 2016-05-04 | Б\Н | 2016-05-05 |  |  | ООО ГУК "Жилфонд"
7577225 | край. Красноярский, г. Красноярск, ул. Калинина, д. 78А | 1969 | 1969 | 1-447С-53, нет | Многоквартирный дом | Не заполнено | Нет | 5 |  | 1 | 0 | 122 |  |  | 3333.3 | 2282.4 | 25.7 |  | 1679 |  | Не заполнено | Не заполнено | Не заполнено |  |  | Не заполнено | Железобетонные | Каменные, кирпичные | 0 | Не заполнено | 0 | Центральное | 2 | Центральное | Центральное (открытая система) | Центральное | Центральное |  | Отсутствует | Не заполнено | Не заполнено | Не заполнено | 2016-03-01 | Договор управления | Протокол | 2016-02-13 | б/н | 2016-02-13 |  |  | ООО УК "СИБИРСКИЙ СТАНДАРТ"
7047971 | край. Красноярский, г. Красноярск, ул. Парашютная, д. 14 | 1982 | 1982 | - | Многоквартирный дом | Не определен | Нет | 9 | 9 | 4 | 4 | 141 | 140 | 1 | 7757.5 | 7564.4 | 193.1 | 1358 | 5205 | 0 | Не присвоен | Имеется | Не имеется |  | Форма отчета об исполнении договора управления за 2016г, утвержденная приказом Минстроя России от 22 декабря 2014 года №882/пр на сайте "Реформа ЖКХ" не позволяет в полном объеме раскрыть информацию по финансовому состоянию МКД. В связи с чем, соблюдая основные принципы УК: достоверность и доступность-более подробный отчет размещен в прикрепленном файле в разделе сайта "Управление". | Ленточный | Железобетонные | Панельные | 1227.8 | На лестничной клетке | 4 | Центральное | 1 | Центральное | Центральное (открытая система) | Центральное | Центральное | 0 | Отсутствует | Приточно-вытяжная вентиляция | Отсутствует | Отсутствует | 2016-10-12 | Протокол общего собрания, договор управления | Протокол общего собрания собственников | 2016-08-31 | 1/14Св | 2016-08-31 |  |  | ООО ГУК "Жилфонд"
7613613 | край. Красноярский, г. Красноярск, ул. Учумская, д. 9 | 1970 | 1970 | инд. | Многоквартирный дом | На счете регионального оператора | Нет | 5 | 5 | 4 | 0 | 66 | 64 | 0 | 3349.4 | 3134.3 | 215.1 | 210 | 2636 | 0 | Не присвоен | Не имеется | Не имеется | 0 | Форма отчета об исполнении договора управления за 2016г, утвержденная приказом Минстроя России от 22 декабря 2014 года № 882/пр на сайте «Реформа ЖКХ» не позволяет в полном объеме раскрыть информацию по финансовому состоянию МКД. В связи с чем, соблюдая основные принципы УК: достоверность и доступность – более подробный отчет размещен в прикрепленном файле в рубрике «Управление». | Свайный | Железобетонные | Панельные | 210 | Отсутствует | 0 | Центральное | 2 | Центральное | Центральное (открытая система) | Центральное | Центральное | 0 | Центральное | Приточно-вытяжная вентиляция | Отсутствует | Наружные водостоки | 2016-11-23 | Протокол общего собрания, договор управления | Протокол общего собрания собственников | 2016-01-27 | Б/Н | 2016-01-27 |  |  | ООО ГУК "Жилфонд"
9318757 | край. Красноярский, г. Красноярск, ул. Энергетиков, д. 73а |  |  |  | Не заполнено | Не заполнено | Нет | [13 empty] | Не заполнено | Не заполнено | Не заполнено |  |  | Не заполнено | Не заполнено | Не заполнено |  | Не заполнено |  | Не заполнено |  | Не заполнено | Не заполнено | Не заполнено | Не заполнено |  | Не заполнено | Не заполнено | Не заполнено | Не заполнено
7648623 | край. Красноярский, г. Красноярск, ул. Иртышская, д. 17 | 1959 | 1959 | инд | Многоквартирный дом | На счете регионального оператора | Нет | 1 | 1 | 1 | 0 | 3 | 3 | 0 | 78.8 | 78.8 | 0 | 0 | 390 | 0 | Не присвоен | Не имеется | Не имеется |  |  | Ленточный | Деревянные | Монолитные | 0 | Отсутствует | 0 | Центральное | 1 | Печное | Отсутствует | Автономное | Отсутствует | 0 | Отсутствует | Отсутствует | Отсутствует | Отсутствует | [8 empty] | 0
7684615 | край. Красноярский, г. Красноярск, ул. Западная, д. 13 | 1962 | 1962 | 1-335 | Многоквартирный дом | На счете регионального оператора | Нет | 5 | 5 | 4 | 0 | 80 | 80 | 0 | 3532.2 | 3532.2 | 0 | 301.2 | 3693 | 0 | Не присвоен | Имеется | Не имеется |  | Форма отчета об исполнении договора управления за 2016г, утвержденная приказом Минстроя России от 22 декабря 2014 года №882/пр на сайте "Реформа ЖКХ" не позволяет в полном объеме раскрыть информацию по финансовому состоянию МКД. В связи с чем, соблюдая основные принципы УК: достоверность и доступность-более подробный отчет размещен в прикрепленном файле в разделе сайта "Управление". | Ленточный | Железобетонные | Панельные | 883.3 | Отсутствует | 0 | Центральное | 1 | Центральное | Центральное (открытая система) | Центральное | Центральное | 0 | Центральное | Приточно-вытяжная вентиляция | Пожарные гидранты | Отсутствует | 2016-09-28 | Протокол общего собрания, договор управления | Протокол общего собрания собственников | 2016-09-10 | 325-К | 2016-09-10 |  |  | ООО ГУК "Жилфонд"
7607558 | край. Красноярский, г. Красноярск, ул. Ленина, д. 126 | 1975 | 1975 | 1-447 | Многоквартирный дом | На специальном счете у регионального оператора | Нет | 5 | 5 | 4 | 0 | 62 | 60 | 2 | 4022.7 | 2954.5 | 1068.2 | 282.3 | 945.4 | 0 | Не присвоен | Имеется | Не имеется |  | Форма отчета об исполнении договора управления за 2016г, утвержденная приказом Минстроя России от 22 декабря 2014 года №882/пр на сайте "Реформа ЖКХ" не позволяет в полном объеме раскрыть информацию по финансовому состоянию МКД. В связи с чем, соблюдая основные принципы УК: достоверность и доступность-более подробный отчет размещен в прикрепленном файле в разделе сайта "Управление". | Иной | Железобетонные | Каменные, кирпичные | 1061.8 | Отсутствует | 0 | Центральное | 2 | Центральное | Центральное (открытая система) | Центральное | Центральное | 0 | Отсутствует | Приточно-вытяжная вентиляция | Отсутствует | Наружные водостоки | 2016-05-06 | Протокол общего собрания, договор управления | Протокол общего собрания собственников | 2016-03-16 | № 56 | 2016-04-01 |  |  | ООО ГУК "Жилфонд"
6467635 | край. Красноярский, г. Красноярск, ул. Семафорная, д. 185 | 1972 | 1972 | кж | Многоквартирный дом | Не определен | Нет | 9 | 9 | 4 | 4 | 144 | 144 | 0 | 7405.7 | 7405.7 | 0 | 802 | 4306 | 0 | Не присвоен | Не имеется | Не имеется |  | Форма отчета об исполнении договора управления за 2016г, утвержденная приказом Минстроя России от 22 декабря 2014 года №882/пр на сайте "Реформа ЖКХ" не позволяет в полном объеме раскрыть информацию по финансовому состоянию МКД. В связи с чем, соблюдая основные принципы УК: достоверность и доступность-более подробный отчет размещен в прикрепленном файле в разделе сайта "Управление". | Иной | Железобетонные | Панельные | 1169.7 | На лестничной клетке | 4 | Центральное | 1 | Центральное | Центральное (открытая система) | Центральное | Центральное | 0 | Отсутствует | Приточно-вытяжная вентиляция | Отсутствует | Внутренние водостоки | 2016-12-01 | Протокол общего собрания, договор управления | Протокол общего собрания собственников | 2016-10-31 | 1-185/Св | 2016-10-31 |  |  | ООО ГУК "Жилфонд"
8010523 | край. Красноярский, г. Красноярск, ул. Академгородок, д. 21 | 1989 | 1989 | 111-97 | Многоквартирный дом | На счете регионального оператора | Нет | 10 | 1 | 6 | 6 | 202 | 200 | 2 | 15796.1 | 13252.6 | 965.2 | 4912.3 | 18303.1 | 0 | E | Имеется | Не имеется |  |  | Свайный | Железобетонные | Панельные | 1751.9 | Отсутствует | 0 | Центральное | 4 | Центральное | Центральное (открытая система) | Центральное | Центральное | 0 | Отсутствует | Приточно-вытяжная вентиляция | Отсутствует | Внутренние водостоки | 2015-12-30 | Договор управления МКД | протокол | 2015-12-30 | 5 | 2015-12-30 |  |  | ФГУП "ЖКХ КНЦ СО РАН"
9316196 | край. Красноярский, г. Красноярск, ул. Северо-Енисейская, д. 46а, подъезды 4, 5, 6 |  |  |  | Не заполнено | Не заполнено | Нет | [13 empty] | Не заполнено | Не заполнено | Не заполнено |  |  | Не заполнено | Не заполнено | Не заполнено |  | Не заполнено |  | Не заполнено |  | Не заполнено | Не заполнено | Не заполнено | Не заполнено |  | Не заполнено | Не заполнено | Не заполнено | Не заполнено
9028441 | край. Красноярский, г. Красноярск, пр-кт. Комсомольский, д. 3Ж | 2012 | 2012 | Жилой дом; шифр 05-1994 | Многоквартирный дом | На специальном счете у регионального оператора | Нет | 10 | 1 | 3 | 6 | 101 | 100 | 1 | 8703.1 | 6370.1 | 32.5 | 2333 | 4111.3 |  | B | Имеется | Имеется |  |  | Столбчатый | Железобетонные | Каменные, кирпичные | 754.3 | На лестничной клетке | 3 | Центральное | 1 | Центральное | Центральное (открытая система) | Центральное | Центральное |  | Отсутствует | Приточно-вытяжная вентиляция | Автоматическая | Внутренние водостоки | 2012-10-08 | Договор управления № ОК1/2012 от 08.10.2012г. | Протокол открытого конкурса №2/ОК1 | 2012-09-24 | 2/ОК1 | 2012-10-08 |  |  | ООО"УК"Дом"
7371668 | край. Красноярский, г. Красноярск, ул. Лиственная, д. 18 | 2007 | 2007 | 97, панельный | Многоквартирный дом | На счете регионального оператора | Нет | 10 | 10 | 3 | 3 | 119 | 119 | 0 | 7252.4 | 6004.1 | 0 | 1100.5 | 3080 | 0 | Не присвоен | Не имеется | Не имеется |  |  | Свайный | Железобетонные | Панельные | 1016.2 | На лестничной клетке | 3 | Центральное | 1 | Центральное | Центральное (закрытая система) | Центральное | Центральное | 0 | Отсутствует | Приточно-вытяжная вентиляция | Пожарные гидранты | Наружные водостоки | 2007-12-20 | Протокол общего собрания собственников помещений | Протокол общего собрания собственников помещений | 2007-12-20 | 1 | 2008-01-09 |  |  | Управляющая компания "Союз"
6658439 | край. Красноярский, г. Красноярск, ул. 1905 года, д. 13 |  | 1937 |  | Многоквартирный дом | Не заполнено | Нет | 2 |  | 2 | 0 | 5 |  |  | 402.6 | 230.8 | 0 |  |  |  | Не заполнено | Не заполнено | Не заполнено |  |  | Не заполнено | Не заполнено | Деревянные | 0 | Не заполнено | 0 | Не заполнено |  | Не заполнено | Не заполнено | Не заполнено | Не заполнено |  | Не заполнено | Не заполнено | Не заполнено | Не заполнено | [8 empty] | 0
7713199 | край. Красноярский, г. Красноярск, пер. Маяковского, д. 28 | 1956 | 1956 | 0 | Многоквартирный дом | На счете регионального оператора | Нет | 2 | 2 | 2 | 0 | 8 | 8 | 0 | 409.1 | 409.1 | 0 | 50 | 8419 | 0 | Не заполнено | Имеется | Не имеется | 0 | Форма отчета об исполнении договора управления за 2016г, утвержденная приказом Минстроя России от 22 декабря 2014 года № 882/пр на сайте «Реформа ЖКХ» не позволяет в полном объеме раскрыть информацию по финансовому состоянию МКД. В связи с чем, соблюдая основные принципы УК: достоверность и доступность – более подробный отчет размещен в прикрепленном файле в рубрике «Управление». | Ленточный | Деревянные | Блочные | 110 | Отсутствует | 0 | Центральное | 1 | Центральное | Центральное (открытая система) | Центральное | Центральное | 0 | Автономное | Приточно-вытяжная вентиляция | Пожарные гидранты | Отсутствует | 2016-12-19 | Протокол общего собрания, договор управления | Протокол общего собрания собственников | 2016-11-09 | 353-к | 2016-11-15 |  |  | ООО ГУК "Жилфонд"
6467765 | край. Красноярский, г. Красноярск, ул. Космонавта Николаева, д. 7 | 1965 | 1965 | 1-464-А | Многоквартирный дом | На счете регионального оператора | Нет | 5 | 5 | 4 | 0 | 80 | 79 | 1 | 3569.5 | 3540.1 | 29.4 | 280 | 2119 | 0 | Не присвоен | Имеется | Не имеется | нет | нет | Свайный | Железобетонные | Панельные | 877.2 | Отсутствует | 0 | Центральное | 1 | Центральное | Центральное (открытая система) | Центральное | Центральное | 0 | Центральное | Вытяжная вентиляция | Отсутствует | Наружные водостоки | 2017-03-28 | Договор управления | Протокол общего собрания | 2016-11-28 | 1 | 2016-12-01 |  |  | ООО ГУК "Жилфонд"
7679433 | край. Красноярский, г. Красноярск, ул. Васнецова, д. 27 | 1959 | 1959 | - | Жилой дом блокированной застройки | Не определен | Нет | 1 | 1 | 1 | 0 | 2 | 2 | 0 | 57.2 | 57.2 | 0 | 0 | 1530 | 0 | Не заполнено | Не имеется | Не имеется |  | Форма отчета об исполнении договора управления, утвержденная приказом Минстроя России от 22 декабря 2014 года № 882/пр на сайте «Реформа ЖКХ» не позволяет в полном объеме раскрыть информацию по финансовому состоянию МКД. В связи с чем, соблюдая основные принципы УК: достоверность и доступность – более подробный отчет размещен в прикрепленном файле в рубрике «Управление». | Ленточный | Деревянные | Каменные, кирпичные | 0 | Отсутствует | 0 | Центральное | 1 | Печное | Отсутствует | Автономное | Отсутствует | 0 | Отсутствует | Отсутствует | Отсутствует | Отсутствует
6499653 | край. Красноярский, г. Красноярск, ул. Красной Армии, д. 36 | 1970 | 1970 | 1-464 | Многоквартирный дом | На специальном счете у регионального оператора | Нет | 5 | 5 | 8 | 0 | 118 | 113 | 5 | 5816.7 | 5456.5 | 360.2 | 829.2 | 4998 |  | Не присвоен | Не имеется | Не имеется |  | Форма отчета об исполнении договора управления за 2016г, утвержденная приказом Минстроя России от 22 декабря 2014 года №882/пр на сайте "Реформа ЖКХ" не позволяет в полном объеме раскрыть информацию по финансовому состоянию МКД. В связи с чем, соблюдая основные принципы УК: достоверность и доступность-более подробный отчет размещен в прикрепленном файле в разделе сайта "Управление". | Свайный | Железобетонные | Панельные | 1620 | Отсутствует | 0 | Центральное | 2 | Центральное | Центральное (открытая система) | Центральное | Центральное | 0 | Отсутствует | Приточно-вытяжная вентиляция | Отсутствует | Наружные водостоки | 2016-10-10 | Протокол общего собрания, договор управления | Протокол общего собрания собственников | 2016-07-26 | 203 | 2016-08-01 |  |  | ООО ГУК "Жилфонд"
7686678 | край. Красноярский, г. Красноярск, пр-кт. им газеты Красноярский Рабочий, д. 161 | 1971 | 1971 | - | Многоквартирный дом | Не определен | Нет | 9 | 9 | 1 | 1 | 57 | 54 | 3 | 2415.6 | 2157.3 | 258.3 | 110 | 3266 | 0 | Не присвоен | Имеется | Не имеется |  | Форма отчета об исполнении договора управления за 2016г, утвержденная приказом Минстроя России от 22 декабря 2014 года №882/пр на сайте "Реформа ЖКХ" не позволяет в полном объеме раскрыть информацию по финансовому состоянию МКД. В связи с чем, соблюдая основные принципы УК: достоверность и доступность-более подробный отчет размещен в прикрепленном файле в разделе сайта "Управление". | Иной | Железобетонные | Каменные, кирпичные | 409.7 | Отсутствует | 0 | Центральное | 1 | Центральное | Центральное (открытая система) | Центральное | Центральное | 0 | Отсутствует | Приточно-вытяжная вентиляция | Отсутствует | Внутренние водостоки | 2016-05-31 | Протокол общего собрания, договор управления | Протокол общего собрания собственников | 2016-04-29 | 1-Ж | 2016-04-29 |  |  | ООО ГУК "Жилфонд"
8179094 | край. Красноярский, г. Красноярск, ул. Академика Киренского, д. 9а | 2011 | 2011 | индивидуальный | Многоквартирный дом | На счете регионального оператора | Нет | 4 | 1 | 3 | 0 | 236 | 224 | 9 | 7163.4 | 3867.2 | 1986.9 | 1309.3 | 7706 | 409.7 | Не присвоен | Не имеется | Не имеется | четырех этажный жилой дом с нежилыми помещениями |  | Ленточный | Железобетонные | Каменные, кирпичные | 292.2 | Отсутствует | 0 | Центральное | 2 | Центральное | Центральное (открытая система) | Центральное | Центральное | 0 | Отсутствует | Приточно-вытяжная вентиляция | Автоматическая | Наружные водостоки | 2011-01-30 | договор управления | протокол общего собрания | 2011-01-30 | 10 | 2011-01-30 |  |  | ООО " КрасЖК"
6499829 | край. Красноярский, г. Красноярск, ул. Ладо Кецховели, д. 69 | 1978 | 1978 | 86 | Многоквартирный дом | На счете регионального оператора | Нет | 9 | 9 | 1 | 2 | 150 | 148 | 2 | 4979.6 | 4682.9 | 296.7 | 943.2 | 2997.31 | 0 | Не присвоен | Не имеется | Не имеется | Не имеется | Форма отчета об исполнении договора управления за 2016г, утвержденная приказом Минстроя России от 22 декабря 2014 года №882/пр на сайте "Реформа ЖКХ" не позволяет в полном объеме раскрыть информацию по финансовому состоянию МКД. В связи с чем, соблюдая основные принципы УК: достоверность и доступность-более подробный отчет размещен в прикрепленном файле в разделе сайта "Управление". | Ленточный | Железобетонные | Каменные, кирпичные | 1786.88 | На лестничной клетке | 2 | Центральное | 2 | Центральное | Центральное (открытая система) | Центральное | Центральное | 0 | Отсутствует | Приточно-вытяжная вентиляция | Отсутствует | Внутренние водостоки | 2016-08-10 | Протокол общего собрания, договор управления | Протокол общего собрания собственников | 2016-07-20 | 116 | 2016-08-01 |  |  | ООО ГУК "Жилфонд"
7577286 | край. Красноярский, г. Красноярск, пр-кт. Мира, д. 37 | 1958 | 1958 | инд | Многоквартирный дом | На счете регионального оператора | Нет | 5 | 5 | 4 | 0 | 55 | 50 | 5 | 4058.1 | 2766.2 | 930.4 | 361.5 | 4546.51 | 0 | Не присвоен | Не имеется | Не имеется |  | Форма отчета об исполнении договора управления, утвержденная приказом Минстроя России от 22 декабря 2014 года № 882/пр на сайте «Реформа ЖКХ» не позволяет в полном объеме раскрыть информацию по финансовому состоянию МКД. В связи с чем, соблюдая основные принципы УК: достоверность и доступность – более подробный отчет размещен в прикрепленном файле в рубрике «Управление». | Ленточный | Смешанные | Каменные, кирпичные | 604 | Отсутствует | 0 | Центральное | 1 | Центральное | Центральное (открытая система) | Центральное | Центральное | 0 | Центральное | Вытяжная вентиляция | Отсутствует | Наружные водостоки | [8 empty] | 0
7676197 | край. Красноярский, г. Красноярск, ул. Добролюбова, д. 13 | 1958 | 1958 | 0 | Многоквартирный дом | На счете регионального оператора | Нет | 2 | 2 | 1 | 0 | 8 | 8 | 0 | 290.6 | 269.1 | 0 | 21.5 | 6499 | 0 | Не заполнено | Имеется | Не имеется |  | Форма отчета об исполнении договора управления, утвержденная приказом Минстроя России от 22 декабря 2014 года №882/пр на сайте "Реформа ЖКХ" не позволяет в полном объеме раскрыть информацию по финансовому состоянию МКД. В связи с чем, соблюдая основные принципы УК: достоверность и доступность-более подробный отчет размещен в прикрепленном файле в разделе сайта "Управление". | Ленточный | Деревянные | Блочные | 4.5 | Отсутствует | 0 | Центральное | 1 | Центральное | Центральное (открытая система) | Центральное | Центральное | 0 | Автономное | Отсутствует | Пожарные гидранты | Отсутствует | 2016-11-01 | Протокол собрания собственников МКД | Протокол собрания собственников МКД | 2016-10-24 | 1 | 2016-11-24 |  |  | ООО "Кленовый Дворик"
6500071 | край. Красноярский, г. Красноярск, пр-кт. Мира, д. 100 | 1962 | 1962 | инд. | Многоквартирный дом | На специальном счете организации | Нет | 5 | 5 | 3 | 0 | 38 | 35 | 3 | 2988 | 2091.2 | 896.8 | 254.9 | 3040 | 0 | Не присвоен | Не имеется | Не имеется |  | Форма отчета об исполнении договора управления за 2016г, утвержденная приказом Минстроя России от 22 декабря 2014 года №882/пр на сайте "Реформа ЖКХ" не позволяет в полном объеме раскрыть информацию по финансовому состоянию МКД. В связи с чем, соблюдая основные принципы УК: достоверность и доступность-более подробный отчет размещен в прикрепленном файле в разделе сайта "Управление". | Ленточный | Деревянные | Каменные, кирпичные | 713.6 | Отсутствует | 0 | Центральное | 1 | Центральное | Центральное (открытая система) | Центральное | Центральное | 0 | Отсутствует | Вытяжная вентиляция | Отсутствует | Наружные водостоки | 2016-06-17 | Протокол общего собрания, договор управления | Протокол общего собрания собственников | 2016-06-03 | Б/Н | 2016-06-06 |  |  | ООО ГУК "Жилфонд"
7712840 | край. Красноярский, г. Красноярск, ул. Станочная, д. 5 | 1983 | 1983 | 0 | Многоквартирный дом | На счете регионального оператора | Нет | 5 | 5 | 4 | 0 | 60 | 60 | 0 | 2908 | 2908 | 0 | 403.2 | 3830 | 0 | Не присвоен | Имеется | Не имеется |  | Форма отчета об исполнении договора управления за 2016г, утвержденная приказом Минстроя России от 22 декабря 2014 года №882/пр на сайте "Реформа ЖКХ" не позволяет в полном объеме раскрыть информацию по финансовому состоянию МКД. В связи с чем, соблюдая основные принципы УК: достоверность и доступность-более подробный отчет размещен в прикрепленном файле в разделе сайта "Управление". | Ленточный | Железобетонные | Панельные | 772.6 | Отсутствует | 0 | Центральное | 1 | Центральное | Центральное (открытая система) | Центральное | Центральное | 0 | Отсутствует | Приточно-вытяжная вентиляция | Пожарные гидранты | Отсутствует | 2016-09-02 | Протокол общего собрания, договор управления | Протокол общего собрания собственников | 2016-08-20 | 302-К | 2016-08-20 |  |  | ООО ГУК "Жилфонд"
7600779 | край. Красноярский, г. Красноярск, ул. Полярная, д. 125 | 1958 | 1958 | инд | Многоквартирный дом | На счете регионального оператора | Нет | 1 | 1 | 1 | 0 | 3 | 3 | 0 | 119.8 | 119.8 | 0 | 0 | 740.43 | 0 | Не присвоен | Не имеется | Не имеется |  | Форма отчета об исполнении договора управления, утвержденная приказом Минстроя России от 22 декабря 2014 года № 882/пр на сайте «Реформа ЖКХ» не позволяет в полном объеме раскрыть информацию по финансовому состоянию МКД. В связи с чем, соблюдая основные принципы УК: достоверность и доступность – более подробный отчет размещен в прикрепленном файле в рубрике «Управление». | Ленточный | Деревянные | Деревянные | 0 | Отсутствует | 0 | Центральное | 1 | Печное | Отсутствует | Автономное | Отсутствует | 0 | Отсутствует | Отсутствует | Отсутствует | Отсутствует | 2017-01-01 | Протокол № 1 от 23.12.2016 | [6 empty] | ООО "УК "Новый квартал"
7691468 | край. Красноярский, г. Красноярск, ул. Семафорная, д. 21 | 1992 | 1992 | 87 | Многоквартирный дом | На счете регионального оператора | Нет | 14 | 14 | 1 | 2 | 81 | 78 | 3 | 6173.45 | 3818.15 | 635.7 | 1719.6 | 2511 | 0 | Не заполнено | Имеется | Не имеется |  | Форма отчета об исполнении договора управления, утвержденная приказом Минстроя России от 22 декабря 2014 года № 882/пр на сайте «Реформа ЖКХ» не позволяет в полном объеме раскрыть информацию по финансовому состоянию МКД. В связи с чем, соблюдая основные принципы УК: достоверность и доступность – более подробный отчет размещен в прикрепленном файле в рубрике «Управление». | Ленточный | Железобетонные | Каменные, кирпичные | 505.2 | На лестничной клетке | 1 | Центральное | 1 | Центральное | Центральное (открытая система) | Центральное | Центральное | 0 | Отсутствует | Приточно-вытяжная вентиляция | Автоматическая | Внутренние водостоки | 2016-07-06 | протокол общего собрания собственников 1/21П от 23.05.2016г., договор управления от 23.05.2016 № 1/21П | протокол общего собрания собственников | 2016-05-23 | 1/21П | 2016-05-23 |  |  | ООО "Практика"
7875026 | край. Красноярский, г. Красноярск, ул. Алексеева, д. 9 | 2011 | 2011 | 97 | Многоквартирный дом | На счете регионального оператора | Нет | 10 | 1 | 1 | 1 | 44 | 44 | 0 | 3791.2 | 2991.8 | 0 | 799.4 | 527.9 | 0 | B | Имеется | Имеется |  |  | Свайный | Железобетонные | Монолитные | 527.9 | На лестничной клетке | 1 | Центральное | 1 | Центральное | Центральное (закрытая система) | Центральное | Центральное | 0 | Отсутствует | Приточно-вытяжная вентиляция | Пожарный кран | Смешанные | 2011-05-20 | протокол № 1 | протокол общего собрания | 2014-08-01 | 3 |  |  |  | ООО "УК "КРАС-СЕРВИС"
6467653 | край. Красноярский, г. Красноярск, ул. им Героя Советского Союза Д.М.Карбышева, д. 22 (дубль 1) |  | 1969 |  | Не заполнено | Не заполнено | Нет | [7 empty] | 4405.4 | 3033.7 |  |  |  |  | Не заполнено | Не заполнено | Не заполнено |  |  | Не заполнено | Не заполнено | Не заполнено |  | Не заполнено |  | Не заполнено |  | Не заполнено | Не заполнено | Не заполнено | Не заполнено |  | Автономное | Не заполнено | Не заполнено | Не заполнено
7711124 | край. Красноярский, г. Красноярск, ул. Кутузова, д. 87б | 1992 | 1992 | 111-97 | Многоквартирный дом | На счете регионального оператора | Нет | 9 | 9 | 3 | 3 | 216 | 216 | 0 | 10097.3 | 8588.3 | 0 | 1505.1 | 8410 | 0 | D | Имеется | Не имеется |  |  | Свайный | Железобетонные | Панельные | 1361.5 | На лестничной клетке | 3 | Центральное | 1 | Центральное | Центральное (открытая система) | Центральное | Центральное |  | Отсутствует | Приточно-вытяжная вентиляция | Пожарные гидранты | Внутренние водостоки | 2015-10-01 | договор управления | протокол общего собрания собственников | 2015-09-28 | 1 | 2015-10-01 |  |  | ООО УК "Эксперт+"
7710801 | край. Красноярский, г. Красноярск, ул. Монтажников, д. 8 | 1960 | 1960 | 0 | Многоквартирный дом | На счете регионального оператора | Да | 2 | 2 | 1 | 0 | 8 | 8 | 0 | 368.8 | 341.3 | 0 | 27.5 | 4403 | 0 | Не присвоен | Имеется | Не имеется |  | Форма отчета об исполнении договора управления, утвержденная приказом Минстроя России от 22 декабря 2014 года №882/пр на сайте "Реформа ЖКХ" не позволяет в полном объеме раскрыть информацию по финансовому состоянию МКД. В связи с чем, соблюдая основные принципы УК: достоверность и доступность-более подробный отчет размещен в прикрепленном файле в разделе сайта "Управление". | Не заполнено | Деревянные | Деревянные | 4.5 | Отсутствует | 0 | Центральное | 1 | Центральное | Центральное (открытая система) | Центральное | Центральное |  | Автономное | Отсутствует | Пожарные гидранты | Отсутствует | 2016-12-01 | Протокол собрания собственников МКД | Протокол собрания собственников МКД | 2016-11-28 | 1 | 2016-11-28
7577594 | край. Красноярский, г. Красноярск, ул. Березина, д. 108 | 1958 | 1958 | инд | Многоквартирный дом | На счете регионального оператора | Да | 2 | 2 | 1 | 0 | 8 | 8 | 0 | 485.1 | 405.1 | 0 | 80 | 728 | 0 | Не присвоен | Не имеется | Не имеется | - | Форма отчета об исполнении договора управления, утвержденная приказом Минстроя России от 22 декабря 2014 года № 882/пр на сайте «Реформа ЖКХ» не позволяет в полном объеме раскрыть информацию по финансовому состоянию МКД. В связи с чем, соблюдая основные принципы УК: достоверность и доступность – более подробный отчет размещен в прикрепленном файле в рубрике «Управление». | Ленточный | Деревянные | Смешанные | 0 | Отсутствует | 0 | Центральное | 1 | Печное | Отсутствует | Центральное | Центральное | 0 | Отсутствует | Отсутствует | Отсутствует | Отсутствует | 2016-07-01 | Договор управления многоквартиным домом от 30.05.2016 г. Протокол общего собрания собственников помещений МКД от 24.05.2016 г. | Протокол внеочередного общего собрания собственников помещений в многоквартирном доме расположенном по адресу : г. Красноярск, ул. Березина, дом № 108 проводимого в форме очно-заочного голосования | 2016-05-24 | 1 | 2016-05-30
7637280 | край. Красноярский, г. Красноярск, ул. Баумана, д. 20А | 1956 | 1956 | К-49 | Многоквартирный дом | На счете регионального оператора | Нет | 2 | 2 | 2 | 0 | 13 | 12 | 1 | 1606.6 | 727.5 | 75.1 | 804 | 351.31 | 0 | Не присвоен | Не имеется | Не имеется | Не имеется | Форма отчета об исполнении договора управления, утвержденная приказом Минстроя России от 22 декабря 2014 года №882/пр на сайте "Реформа ЖКХ" не позволяет в полном объеме раскрыть информацию по финансовому состоянию МКД. В связи с чем, соблюдая основные принципы УК: достоверность и доступность-более подробный отчет размещен в прикрепленном файле в разделе сайта "Управление". | Ленточный | Деревянные | Каменные, кирпичные | 368 | Отсутствует | 0 | Центральное | 2 | Центральное | Центральное (открытая система) | Центральное | Центральное | 0 | Автономное | Приточно-вытяжная вентиляция | Отсутствует | Отсутствует | 2017-03-10 | договор управления МКД | протокол общего собрания собствеников помещений | 2016-12-28 | 51-16 | 2017-01-01 |  |  | ООО УК "КРАСТЭК
6467600 | край. Красноярский, г. Красноярск, пр-кт. им газеты Красноярский Рабочий, д. 123 | 1962 | 1962 | - | Многоквартирный дом | Не определен | Нет | 5 | 5 | 3 | 0 | 62 | 60 | 2 | 2558.8 | 2443.6 | 115.2 | 248 | 2936.5 | 0 | Не присвоен | Имеется | Не имеется |  | Форма отчета об исполнении договора управления за 2016г, утвержденная приказом Минстроя России от 22 декабря 2014 года №882/пр на сайте "Реформа ЖКХ" не позволяет в полном объеме раскрыть информацию по финансовому состоянию МКД. В связи с чем, соблюдая основные принципы УК: достоверность и доступность-более подробный отчет размещен в прикрепленном файле в разделе сайта "Управление". | Иной | Железобетонные | Панельные | 640.8 | Отсутствует | 0 | Центральное | 1 | Центральное | Центральное (открытая система) | Центральное | Центральное | 0 | Центральное | Приточно-вытяжная вентиляция | Отсутствует | Отсутствует | 2016-05-18 | Протокол общего собрания, договор управления | Протокол общего собрания собственников | 2016-02-29 | 1-Ж | 2016-02-29 |  |  | ООО ГУК "Жилфонд"
8155373 | край. Красноярский, г. Красноярск, ул. Батурина, д. 30, к. 2 | 2011 | 2011 | Проект индивидуальный | Многоквартирный дом | На счете регионального оператора | Нет | 17 | 17 | 1 | 2 | 134 | 125 | 9 | 9039.1 | 6148.9 | 741.9 | 2148.9 | 525 |  | Не присвоен | Имеется | Не имеется | Вазоны, клумбы |  | Свайный | Железобетонные | Монолитные | 173.4 | На лестничной клетке | 1 | Центральное | 2 | Центральное | Центральное (закрытая система) | Центральное | Центральное | 0 | Отсутствует | Приточно-вытяжная вентиляция | Пожарный кран | Внутренние водостоки | 2011-12-01 | Договор управления | Протокол общего собрания собственников | 2012-03-01 | б/н | 2017-02-12 |  |  | ООО УК "СОФ"
7712690 | край. Красноярский, г. Красноярск, ул. Щербакова, д. 16 | 1962 | 1962 | 1-335 | Многоквартирный дом | На счете регионального оператора | Нет | 5 | 5 | 4 | 0 | 79 | 78 | 1 | 3313.1 | 3244.6 | 68.5 | 270 | 11638 | 0 | Не присвоен | Имеется | Не имеется | 0 | Форма отчета об исполнении договора управления за 2016г, утвержденная приказом Минстроя России от 22 декабря 2014 года № 882/пр на сайте «Реформа ЖКХ» не позволяет в полном объеме раскрыть информацию по финансовому состоянию МКД. В связи с чем, соблюдая основные принципы УК: достоверность и доступность – более подробный отчет размещен в прикрепленном файле в рубрике «Управление». | Ленточный | Железобетонные | Панельные | 849.7 | Отсутствует | 0 | Центральное | 1 | Центральное | Центральное (открытая система) | Центральное | Центральное |  | Центральное | Приточно-вытяжная вентиляция | Пожарные гидранты | Отсутствует | 2016-06-30 | Протокол общего собрания, договор управления | Протокол общего собрания собственников | 2016-06-24 | 247-К | 2016-07-15 |  |  | ООО ГУК "Жилфонд"
7712709 | край. Красноярский, г. Красноярск, ул. Станочная, д. 4 | 1960 | 1960 | 0 | Многоквартирный дом | На счете регионального оператора | Нет | 3 | 3 | 2 | 0 | 24 | 24 | 0 | 1012.1 | 931.1 | 0 | 81 | 1807 | 0 | Не присвоен | Имеется | Не имеется |  | Форма отчета об исполнении договора управления, утвержденная приказом Минстроя России от 22 декабря 2014 года №882/пр на сайте "Реформа ЖКХ" не позволяет в полном объеме раскрыть информацию по финансовому состоянию МКД. В связи с чем, соблюдая основные принципы УК: достоверность и доступность-более подробный отчет размещен в прикрепленном файле в разделе сайта "Управление". | Ленточный | Железобетонные | Каменные, кирпичные | 445.6 | Отсутствует | 0 | Центральное | 1 | Центральное | Центральное (открытая система) | Центральное | Центральное | 0 | Автономное | Приточно-вытяжная вентиляция | Пожарные гидранты | Отсутствует | 2016-12-01 | Протокол собрания собственников МКД | Протокол собрания собственников МКД | 2016-10-31 | 1 | 2016-10-31 |  |  | ООО "Кленовый Дворик"
6467457 | край. Красноярский, г. Красноярск, ул. Московская, д. 3 | 1973 | 1973 | инд. | Многоквартирный дом | На счете регионального оператора | Нет | 5 | 5 | 4 | 0 | 81 | 81 | 0 | 3538.1 | 3538.1 | 0 | 225 | 1334.5 |  | Не присвоен | Имеется | Не имеется |  | Форма отчета об исполнении договора управления за 2016г, утвержденная приказом Минстроя России от 22 декабря 2014 года №882/пр на сайте "Реформа ЖКХ" не позволяет в полном объеме раскрыть информацию по финансовому состоянию МКД. В связи с чем, соблюдая основные принципы УК: достоверность и доступность-более подробный отчет размещен в прикрепленном файле в разделе сайта "Управление". | Ленточный | Железобетонные | Панельные | 904.7 | Отсутствует | 0 | Центральное | 1 | Центральное | Центральное (открытая система) | Центральное | Центральное | 0 | Центральное | Приточно-вытяжная вентиляция | Отсутствует | Наружные водостоки | 2016-06-02 | Протокол общего собрания, договор управления | Протокол общего собрания собственников | 2016-05-03 | Б/Н | 2016-05-04 |  |  | ООО ГУК "Жилфонд"
7612869 | край. Красноярский, г. Красноярск, ул. Рейдовая, д. 31 | 1949 | 1949 | инд. | Жилой дом блокированной застройки | Не определен | Нет | 1 | 1 | 1 | 0 | 2 | 2 | 0 | 108.7 | 108.7 | 0 | 0 | 0 | 0 | Не присвоен | Не имеется | Не имеется |  | Форма отчета об исполнении договора управления, утвержденная приказом Минстроя России от 22 декабря 2014 года № 882/пр на сайте «Реформа ЖКХ» не позволяет в полном объеме раскрыть информацию по финансовому состоянию МКД. В связи с чем, соблюдая основные принципы УК: достоверность и доступность – более подробный отчет размещен в прикрепленном файле в рубрике «Управление». | Ленточный | Деревянные | Деревянные | 0 | Отсутствует | 0 | Центральное | 1 | Центральное | Отсутствует | Центральное | Отсутствует | 0 | Отсутствует | Отсутствует | Отсутствует | Отсутствует
7571322 | край. Красноярский, г. Красноярск, ул. Квартальная, д. 6 | 1961 | 1961 | инд. | Многоквартирный дом | На счете регионального оператора | Нет | 2 | 2 | 3 | 0 | 24 | 24 | 0 | 937.6 | 861.4 | 0 | 76.2 | 1824 | 0 | Не присвоен | Не имеется | Не имеется |  | Форма отчета об исполнении договора управления, утвержденная приказом Минстроя России от 22 декабря 2014 года № 882/пр на сайте «Реформа ЖКХ» не позволяет в полном объеме раскрыть информацию по финансовому состоянию МКД. В связи с чем, соблюдая основные принципы УК: достоверность и доступность – более подробный отчет размещен в прикрепленном файле в рубрике «Управление». | Ленточный | Деревянные | Каменные, кирпичные | 38.1 | Отсутствует | 0 | Центральное | 1 | Центральное | Центральное (открытая система) | Центральное | Центральное | 0 | Отсутствует | Отсутствует | Отсутствует | Отсутствует | 2016-11-01 | Протокол общего собрания собственников МКД | Протокол общего собрания собственников МКД | 2016-10-15 | 1 | 2016-10-15 |  |  | ООО "Кленовый Дворик"
9174032 | край. Красноярский, г. Красноярск, ул. Ломоносова, д. 29, лит. а |  |  |  | Не заполнено | Не заполнено | Нет | [13 empty] | Не заполнено | Не заполнено | Не заполнено |  |  | Не заполнено | Не заполнено | Не заполнено |  | Не заполнено |  | Не заполнено |  | Не заполнено | Не заполнено | Не заполнено | Не заполнено |  | Не заполнено | Не заполнено | Не заполнено | Не заполнено
8098301 | край. Красноярский, г. Красноярск, ул. Мате Залки, д. 37 | 2008 | 2008 | Отсутствует | Многоквартирный дом | На счете регионального оператора | Нет | 10 | 10 | 5 | 5 | 280 | 270 | 10 | 18026.53 | 13242.7 | 2169.73 | 2614.1 | 9114.8 |  | B | Имеется | Имеется |  |  | Свайный | Железобетонные | Монолитные | 1960 | На лестничной клетке | 5 | Центральное | 4 | Центральное | Центральное (открытая система) | Центральное | Центральное |  | Отсутствует | Вытяжная вентиляция | Пожарные гидранты | Внутренние водостоки | 2008-01-21 | Договор управления У-37;Протокол общего собрания собственников | Протокол общего собрания собственников | 2008-01-21 | б\н | 2013-10-28 |  |  | ООО "Квартал"
7613726 | край. Красноярский, г. Красноярск, ул. Чайковского, д. 11 | 1966 | 1966 | инд. | Многоквартирный дом | На счете регионального оператора | Нет | 5 | 5 | 4 | 0 | 64 | 59 | 5 | 3774.3 | 2532.6 | 1241.7 | 262 | 3165 |  | Не присвоен | Имеется | Не имеется |  | Форма отчета об исполнении договора управления за 2016г, утвержденная приказом Минстроя России от 22 декабря 2014 года №882/пр на сайте "Реформа ЖКХ" не позволяет в полном объеме раскрыть информацию по финансовому состоянию МКД. В связи с чем, соблюдая основные принципы УК: достоверность и доступность-более подробный отчет размещен в прикрепленном файле в разделе сайта "Управление". | Ленточный | Смешанные | Каменные, кирпичные | 884.4 | Отсутствует | 0 | Центральное | 1 | Центральное | Центральное (открытая система) | Центральное | Центральное | 0 | Центральное | Приточно-вытяжная вентиляция | Отсутствует | Наружные водостоки | 2016-05-26 | Протокол общего собрания, договор управления | Протокол общего собрания собственников | 2016-04-26 | Б/Н | 2016-04-27 |  |  | ООО ГУК "Жилфонд"
6467848 | край. Красноярский, г. Красноярск, ул. Аэровокзальная, д. 7 | 1963 | 1963 | Инд.кирпич | Многоквартирный дом | На счете регионального оператора | Нет | 4 | 4 | 3 | 0 | 48 | 48 | 0 | 2020.1 | 2020.1 | 0 | 0 | 4071 | 0 | Не присвоен | Имеется | Не имеется | нет | нет | Ленточный | Железобетонные | Каменные, кирпичные | 699.8 | Отсутствует | 0 | Центральное | 1 | Центральное | Центральное (открытая система) | Центральное | Центральное | 0 | Центральное | Вытяжная вентиляция | Отсутствует | Наружные водостоки | 2017-03-28 | Договор управления | Протокол общего собрания | 2016-11-03 | 1 | 2016-12-01 |  |  | ООО ГУК "Жилфонд"
7585478 | край. Красноярский, г. Красноярск, ул. Воронова, д. 11В |  |  |  | Не заполнено | Не заполнено | Нет | [13 empty] | Не заполнено | Не заполнено | Не заполнено |  |  | Не заполнено | Не заполнено | Не заполнено |  | Не заполнено |  | Не заполнено |  | Не заполнено | Не заполнено | Не заполнено | Не заполнено |  | Автономное | Не заполнено | Не заполнено | Не заполнено
6467772 | край. Красноярский, г. Красноярск, ул. Космонавта Терешковой, д. 10 | 1963 | 1963 | 1-464-А | Многоквартирный дом | На счете регионального оператора | Нет | 5 | 5 | 4 | 0 | 80 | 79 | 1 | 3572.6 | 3541.7 | 30.9 | 279.6 | 4414 | 0 | Не присвоен | Имеется | Не имеется | нет | Форма отчета об исполнении договора управления за 2016г, утвержденная приказом Минстроя России от 22 декабря 2014 года №882/пр на сайте "Реформа ЖКХ" не позволяет в полном объеме раскрыть информацию по финансовому состоянию МКД. В связи с чем, соблюдая основные принципы УК: достоверность и доступность-более подробный отчет размещен в прикрепленном файле в разделе сайта "Управление". | Свайный | Смешанные | Панельные | 687 | Отсутствует | 0 | Центральное | 1 | Центральное | Центральное (открытая система) | Центральное | Центральное | 0 | Центральное | Вытяжная вентиляция | Отсутствует | Наружные водостоки | 2016-08-19 | Протокол общего собрания, договор управления | Протокол общего собрания собственников | 2016-04-15 | 1 | 2016-05-01 |  |  | ООО ГУК "Жилфонд"
7367665 | край. Красноярский, г. Красноярск, ул. Крайняя, д. 2а | 2010 | 2010 | АР 304-06 | Многоквартирный дом | На счете регионального оператора | Нет | 16 | 13 | 5 | 10 | 288 | 280 | 8 | 29181.6 | 21049 | 4147.1 | 3985.5 | 9835 | 2816 | A | Имеется | Не имеется | детский городок, 2 песочницы, скамейки,15 вазон, урны | - | Свайный | Железобетонные | Смешанные | 2032 | На лестничной клетке | 5 | Центральное | 2 | Центральное | Центральное (открытая система) | Центральное | Центральное | 0 | Отсутствует | Вытяжная вентиляция | Автоматическая | Внутренние водостоки | 2011-03-11 | договор управления | протокол общего собрания собственников | 2011-03-11 | б/н | 2011-03-11 |  |  | ООО "УК "Квартал"
7990191 | край. Красноярский, г. Красноярск, ул. Взлетная, д. 26Б | 2001 | 2002 | кирпичный | Многоквартирный дом | На счете регионального оператора | Нет | 11 | 11 | 1 | 1 | 31 | 29 | 2 | 4964.5 | 3675.5 | 385.1 | 903.9 | 13347 |  | Не присвоен | Не имеется | Имеется |  |  | Ленточный | Железобетонные | Каменные, кирпичные | 598.3 | На лестничной клетке | 1 | Центральное | 1 | Центральное | Центральное (открытая система) | Центральное | Центральное |  | Отсутствует | Приточно-вытяжная вентиляция | Отсутствует | Внутренние водостоки | 2015-07-01 | Договор управления | протокол общего собрания собственников | 2015-06-30 | б/н | 2015-07-01 |  |  | УК Старт-1
7559126 | край. Красноярский, г. Красноярск, ул. Айвазовского, д. 15 | 1954 | 1954 | инд. | Многоквартирный дом | На счете регионального оператора | Нет | 2 | 2 | 2 | 0 | 28 | 28 | 0 | 783.5 | 741.5 | 0 | 42 | 730 | 0 | Не присвоен | Не имеется | Не имеется |  | Форма отчета об исполнении договора управления, утвержденная приказом Минстроя России от 22 декабря 2014 года № 882/пр на сайте «Реформа ЖКХ» не позволяет в полном объеме раскрыть информацию по финансовому состоянию МКД. В связи с чем, соблюдая основные принципы УК: достоверность и доступность – более подробный отчет размещен в прикрепленном файле в рубрике «Управление». | Ленточный | Деревянные | Каменные, кирпичные | 0 | Отсутствует | 0 | Центральное | 1 | Центральное | Центральное (открытая система) | Центральное | Центральное | 0 | Отсутствует | Отсутствует | Отсутствует | Отсутствует | 2016-11-01 | Протокол собрания собственников МКД | Протокол собрания собственников МКД | 2016-10-15 | 1 | 2016-10-15 |  |  | ООО "Кленовый Дворик"
6916976 | край. Красноярский, г. Красноярск, ул. Ады Лебедевой, д. 12 | 1981 | 1981 | инд | Многоквартирный дом | На счете регионального оператора | Нет | 5 | 5 | 1 | 0 | 85 | 85 | 0 | 2084 | 1618.2 | 465.8 | 625 | 1166 | 0 | Не присвоен | Не имеется | Не имеется |  | Форма отчета об исполнении договора управления за 2016г, утвержденная приказом Минстроя России от 22 декабря 2014 года №882/пр на сайте "Реформа ЖКХ" не позволяет в полном объеме раскрыть информацию по финансовому состоянию МКД. В связи с чем, соблюдая основные принципы УК: достоверность и доступность-более подробный отчет размещен в прикрепленном файле в разделе сайта "Управление". | Ленточный | Железобетонные | Панельные | 554.8 | Отсутствует | 0 | Центральное | 1 | Центральное | Центральное (открытая система) | Центральное | Центральное | 0 | Отсутствует | Вытяжная вентиляция | Отсутствует | Внутренние водостоки | 2016-04-29 | Протокол общего собрания, договор управления | Протокол общего собрания собственников | 2016-03-30 | Б/Н | 2016-03-31 |  |  | ООО ГУК "Жилфонд"
7641958 | край. Красноярский, г. Красноярск, ул. Сопочная, д. 42 | 1958 | 1958 | инд. | Многоквартирный дом | На счете регионального оператора | Нет | 1 | 1 | 1 | 0 | 1 | 1 | 0 | 16.4 | 16.4 | 0 | 0 | 658 | 0 | Не присвоен | Не имеется | Не имеется | Не имеется | Форма отчета об исполнении договора управления, утвержденная приказом Минстроя России от 22 декабря 2014 года №882/пр на сайте "Реформа ЖКХ" не позволяет в полном объеме раскрыть информацию по финансовому состоянию МКД. В связи с чем, соблюдая основные принципы УК: достоверность и доступность-более подробный отчет размещен в прикрепленном файле в разделе сайта "Управление". | Иной | Деревянные | Деревянные | 0 | Отсутствует | 0 | Центральное | 1 | Печное | Отсутствует | Отсутствует | Центральное | 0 | Отсутствует | Отсутствует | Отсутствует | Отсутствует | [8 empty] | 0
9173454 | край. Красноярский, г. Красноярск, ул. Семафорная, д. 439/3 |  |  |  | Не заполнено | Не заполнено | Нет | [13 empty] | Не заполнено | Не заполнено | Не заполнено |  |  | Не заполнено | Не заполнено | Не заполнено |  | Не заполнено |  | Не заполнено |  | Не заполнено | Не заполнено | Не заполнено | Не заполнено |  | Не заполнено | Не заполнено | Не заполнено | Не заполнено
6499846 | край. Красноярский, г. Красноярск, ул. Высотная, д. 3 | 1962 | 1962 | 510 | Многоквартирный дом | На счете регионального оператора | Нет | 5 | 5 | 4 | 0 | 65 | 64 | 1 | 3764.8 | 2615.9 | 1148.9 | 201.6 | 844 | 0 | D | Не имеется | Не имеется | Не имеется | Форма отчета об исполнении договора управления за 2016г, утвержденная приказом Минстроя России от 22 декабря 2014 года №882/пр на сайте "Реформа ЖКХ" не позволяет в полном объеме раскрыть информацию по финансовому состоянию МКД. В связи с чем, соблюдая основные принципы УК: достоверность и доступность-более подробный отчет размещен в прикрепленном файле в разделе сайта "Управление". | Иной | Железобетонные | Блочные | 858 | Отсутствует | 0 | Центральное | 2 | Центральное | Центральное (открытая система) | Центральное | Центральное | 0 | Отсутствует | Приточно-вытяжная вентиляция | Отсутствует | Наружные водостоки | 2016-12-19 | Протокол общего собрания, договор управления | Протокол общего собрания собственников | 2016-11-23 | 198 | 2016-12-01 |  |  | ООО ГУК "Жилфонд"
7600916 | край. Красноярский, г. Красноярск, ул. Урицкого, д. 108 | 1963 | 1963 | 1-447 | Многоквартирный дом | На счете регионального оператора | Нет | 5 | 5 | 2 | 0 | 40 | 39 | 1 | 1869.6 | 1565.1 | 304.5 | 118.3 | 921 | 0 | Не присвоен | Не имеется | Не имеется |  | Форма отчета об исполнении договора управления за 2016г, утвержденная приказом Минстроя России от 22 декабря 2014 года №882/пр на сайте "Реформа ЖКХ" не позволяет в полном объеме раскрыть информацию по финансовому состоянию МКД. В связи с чем, соблюдая основные принципы УК: достоверность и доступность-более подробный отчет размещен в прикрепленном файле в разделе сайта "Управление". | Ленточный | Железобетонные | Каменные, кирпичные | 4696 | Отсутствует | 0 | Центральное | 1 | Центральное | Центральное (открытая система) | Центральное | Центральное | 0 | Отсутствует | Вытяжная вентиляция | Отсутствует | Наружные водостоки | 2016-12-06 | Протокол общего собрания, договор управления | Протокол общего собрания собственников | 2016-11-22 | Б/Н | 2016-12-01 |  |  | ООО ГУК "Жилфонд"
6730231 | край. Красноярский, г. Красноярск, ул. Амурская, д. 8 (дубль 1) |  |  |  | Не заполнено | Не заполнено | Нет | [13 empty] | Не заполнено | Не заполнено | Не заполнено |  |  | Не заполнено | Не заполнено | Не заполнено |  | Не заполнено |  | Не заполнено |  | Не заполнено | Не заполнено | Не заполнено | Не заполнено |  | Автономное | Не заполнено | Не заполнено | Не заполнено
9173624 | край. Красноярский, г. Красноярск, пр-кт. Мира, д. 7, лит. б |  |  |  | Не заполнено | Не заполнено | Нет | [13 empty] | Не заполнено | Не заполнено | Не заполнено |  |  | Не заполнено | Не заполнено | Не заполнено |  | Не заполнено |  | Не заполнено |  | Не заполнено | Не заполнено | Не заполнено | Не заполнено |  | Не заполнено | Не заполнено | Не заполнено | Не заполнено
7613656 | край. Красноярский, г. Красноярск, проезд. Центральный, д. 1 | 1960 | 1960 | инд. | Многоквартирный дом | На счете регионального оператора | Нет | 5 | 5 | 2 | 0 | 42 | 42 | 0 | 1604.2 | 1604.2 | 0 | 136 | 765 | 0 | Не присвоен | Имеется | Не имеется |  | Форма отчета об исполнении договора управления за 2016г, утвержденная приказом Минстроя России от 22 декабря 2014 года №882/пр на сайте "Реформа ЖКХ" не позволяет в полном объеме раскрыть информацию по финансовому состоянию МКД. В связи с чем, соблюдая основные принципы УК: достоверность и доступность-более подробный отчет размещен в прикрепленном файле в разделе сайта "Управление". | Ленточный | Смешанные | Каменные, кирпичные | 329.6 | Отсутствует | 0 | Центральное | 1 | Центральное | Центральное (открытая система) | Центральное | Центральное | 0 | Отсутствует | Приточно-вытяжная вентиляция | Отсутствует | Наружные водостоки | 2016-03-15 | Договор управления многоквартирным домом | Протокол общего собрания | 2016-02-17 | б/н | 2016-02-19 |  |  | ООО ГУК "Жилфонд"
8116278 | край. Красноярский, г. Красноярск, ул. Копылова, д. 15 | 2008 | 2008 | 97.00 панельный | Многоквартирный дом | На специальном счете у регионального оператора | Нет | 10 | 10 | 4 | 4 | 159 | 159 | 0 | 9633.1 | 9323.9 | 0 | 3887.8 | 5631 | 0 | Не присвоен | Имеется | Имеется | имеются места отдыха, беседки, малые архитектурные формы, зеленые насаждения | - | Свайный | Железобетонные | Панельные | 138.6 | На лестничной клетке | 4 | Центральное | 4 | Центральное | Центральное (открытая система) | Центральное | Центральное | 0 | Отсутствует | Приточно-вытяжная вентиляция | Пожарные гидранты | Смешанные | 2008-09-10 | протокол общего собрания собственников | ПРОТОКОЛ ОБЩЕГО СОБРАНИЯ СОБСТВЕННИКОВ | 2008-09-10 | протокол общего собрания собственников № 1 от 10.09.2008 |  |  |  | ТСЖ "Наш дом 2007"
7710933 | край. Красноярский, г. Красноярск, ул. Семафорная, д. 421 | 1934 | 1934 | 0 | Многоквартирный дом | На счете регионального оператора | Нет | 2 | 2 | 2 | 0 | 8 | 8 | 0 | 651.2 | 599 | 0 | 52.2 | 4492 | 0 | Не присвоен | Имеется | Не имеется |  | Форма отчета об исполнении договора управления, утвержденная приказом Минстроя России от 22 декабря 2014 года №882/пр на сайте "Реформа ЖКХ" не позволяет в полном объеме раскрыть информацию по финансовому состоянию МКД. В связи с чем, соблюдая основные принципы УК: достоверность и доступность-более подробный отчет размещен в прикрепленном файле в разделе сайта "Управление". | Ленточный | Деревянные | Деревянные | 4.5 | Отсутствует | 0 | Центральное | 1 | Центральное | Центральное (открытая система) | Центральное | Центральное | 0 | Отсутствует | Отсутствует | Пожарные гидранты | Отсутствует | 2016-12-01 | Протокол собрания собственников МКД | Протокол собрания собственников МКД | 2016-10-28 | 1 | 2016-10-28 |  |  | ООО "Кленовый Дворик"
7690923 | край. Красноярский, г. Красноярск, ул. Парашютная, д. 2 | 1968 | 1968 | 1-464-A | Многоквартирный дом | Не определен | Нет | 5 | 5 | 6 | 0 | 90 | 90 | 0 | 4449.3 | 4449.3 | 0 | 453 | 5247.5 | 0 | Не заполнено | Имеется | Не имеется | 0 | Форма отчета об исполнении договора управления за 2016г, утвержденная приказом Минстроя России от 22 декабря 2014 года № 882/пр на сайте «Реформа ЖКХ» не позволяет в полном объеме раскрыть информацию по финансовому состоянию МКД. В связи с чем, соблюдая основные принципы УК: достоверность и доступность – более подробный отчет размещен в прикрепленном файле в рубрике «Управление». | Иной | Железобетонные | Панельные | 1106.2 | Отсутствует | 0 | Центральное | 1 | Центральное | Центральное (открытая система) | Центральное | Центральное | 0 | Центральное | Приточно-вытяжная вентиляция | Отсутствует | Отсутствует | 2017-01-25 | Протокол общего собрания, договор управления | Протокол общего собрания собственников | 2016-11-29 | 1/2Св | 2016-11-29 |  |  | ООО ГУК "Жилфонд"
7612500 | край. Красноярский, г. Красноярск, ул. Мичурина, д. 25 | 1963 | 1963 | инд. | Многоквартирный дом | На счете регионального оператора | Нет | 5 | 5 | 4 | 0 | 65 | 61 | 4 | 3882.2 | 2559.8 | 1322.4 | 266.1 | 2283 | 0 | Не присвоен | Имеется | Не имеется | 0 | Форма отчета об исполнении договора управления за 2016г, утвержденная приказом Минстроя России от 22 декабря 2014 года № 882/пр на сайте «Реформа ЖКХ» не позволяет в полном объеме раскрыть информацию по финансовому состоянию МКД. В связи с чем, соблюдая основные принципы УК: достоверность и доступность – более подробный отчет размещен в прикрепленном файле в рубрике «Управление». | Ленточный | Смешанные | Каменные, кирпичные | 879.5 | Отсутствует | 0 | Центральное | 1 | Центральное | Центральное (открытая система) | Центральное | Центральное | 0 | Отсутствует | Приточно-вытяжная вентиляция | Отсутствует | Наружные водостоки | 2016-12-21 | Протокол общего собрания, договор управления | Протокол общего собрания собственников | 2016-11-25 | Б/Н | 2016-11-28 |  |  | ООО ГУК "Жилфонд"
8207917 | край. Красноярский, г. Красноярск, ул. Гусарова, д. 51 | 1983 | 1983 | 111-142 | Многоквартирный дом | На счете регионального оператора | Нет | 5 | 5 | 6 | 0 | 88 | 88 | 0 | 4715.1 | 4124.1 | 0 | 591 | 4125 | 0 | Не присвоен | Имеется | Имеется |  |  | Свайный | Железобетонные | Панельные | 1150 | На лестничной клетке | 0 | Центральное | 1 | Центральное | Центральное (открытая система) | Центральное | Центральное | 0 | Отсутствует | Приточно-вытяжная вентиляция | Отсутствует | Наружные водостоки | 2007-01-01 | договор управления | протокол | 2011-08-27 | 1 | 2012-01-01 |  |  | ООО "КУЖФ"ЮСТАС"
6933751 | край. Красноярский, г. Красноярск, ул. Молокова, д. 1 г | 2010 | 2010 | Серия 97 (111-97) | Многоквартирный дом | На счете регионального оператора | Нет | 10 | 7 | 6 | 6 | 244 | 241 | 3 | 15517.2 | 12187.5 | 299.3 |  | 16392 |  | Не присвоен | Имеется | Имеется |  |  | Не заполнено | Железобетонные | Панельные | 204.3 | На лестничной клетке | 5 | Центральное | 2 | Центральное | Центральное (закрытая система) | Центральное | Центральное |  | Отсутствует | Не заполнено | Не заполнено | Не заполнено | 2014-04-01 | Протокол № 1 от 01.04.2014 г. внеочередного общего собрания собственников помещений в многоквартирном доме, расположенном по адресу: г. Красноярск, ул. Молокова, д. 1 "Г", проведенного в форме заочного голосования в период с 23.02.2014 г. по 31.03.2014 г. | Протокол внеочередного общего собрания собственников помещений в многоквартирном доме, расположенном по адресу: г. Красноярск, ул. Молокова, д. 1 "Г", проведенного в форме заочного голосования в период с 23.02.2014 г. по 31.03.2014 г. | 2014-04-01 | 1 | 2014-04-01 |  |  | ООО "УК "Мегаполис""
9158325 | край. Красноярский, г. Красноярск, пр-кт. Комсомольский, д. 10 |  |  |  | Не заполнено | Не заполнено | Нет | [13 empty] | Не заполнено | Не заполнено | Не заполнено |  |  | Не заполнено | Не заполнено | Не заполнено |  | Не заполнено |  | Не заполнено |  | Не заполнено | Не заполнено | Не заполнено | Не заполнено |  | Не заполнено | Не заполнено | Не заполнено | Не заполнено
7679483 | край. Красноярский, г. Красноярск, пер. Водометный, д. 11 | 1962 | 1962 | - | Многоквартирный дом | Не определен | Нет | 4 | 4 | 2 |  | 32 | 32 | 0 | 1279.5 | 1279.5 | 0 | 96.9 | 1100 | 0 | Не присвоен | Не имеется | Не имеется |  | Форма отчета об исполнении договора управления за 2016г, утвержденная приказом Минстроя России от 22 декабря 2014 года №882/пр на сайте "Реформа ЖКХ" не позволяет в полном объеме раскрыть информацию по финансовому состоянию МКД. В связи с чем, соблюдая основные принципы УК: достоверность и доступность-более подробный отчет размещен в прикрепленном файле в разделе сайта "Управление". | Ленточный | Железобетонные | Каменные, кирпичные | 451.5 | Отсутствует | 0 | Центральное | 1 | Центральное | Центральное (открытая система) | Центральное | Центральное | 0 | Центральное | Приточно-вытяжная вентиляция | Отсутствует | Наружные водостоки | 2016-07-08 | Протокол общего собрания, договор управления | Протокол общего собрания собственников | 2016-05-31 | 1-11/Св | 2016-05-31 |  |  | ООО ГУК "Жилфонд"
7641566 | край. Красноярский, г. Красноярск, ул. Юбилейная, д. 2 | 1973 | 1973 | инд. | Многоквартирный дом | На счете регионального оператора | Нет | 1 | 1 | 1 | 0 | 1 | 1 | 1 | 21.6 | 21.6 | 0 | 0 | 514 | 0 | Не присвоен | Не имеется | Не имеется | Не имеется | Форма отчета об исполнении договора управления, утвержденная приказом Минстроя России от 22 декабря 2014 года №882/пр на сайте "Реформа ЖКХ" не позволяет в полном объеме раскрыть информацию по финансовому состоянию МКД. В связи с чем, соблюдая основные принципы УК: достоверность и доступность-более подробный отчет размещен в прикрепленном файле в разделе сайта "Управление". | Иной | Деревянные | Деревянные | 0 | Отсутствует | 0 | Центральное | 1 | Печное | Отсутствует | Автономное | Отсутствует | 0 | Отсутствует | Отсутствует | Отсутствует | Отсутствует | [8 empty] | 0
7648593 | край. Красноярский, г. Красноярск, ул. Юрия Гагарина, д. 115 | 1962 | 1962 | инд | Многоквартирный дом | На счете регионального оператора | Да | 2 | 2 | 1 | 0 | 8 | 8 | 0 | 400.6 | 320.6 | 0 | 80 | 1782.75 | 0 | Не присвоен | Не имеется | Не имеется |  | Форма отчета об исполнении договора управления, утвержденная приказом Минстроя России от 22 декабря 2014 года № 882/пр на сайте «Реформа ЖКХ» не позволяет в полном объеме раскрыть информацию по финансовому состоянию МКД. В связи с чем, соблюдая основные принципы УК: достоверность и доступность – более подробный отчет размещен в прикрепленном файле в рубрике «Управление». | Ленточный | Деревянные | Смешанные | 0 | Отсутствует | 0 | Центральное | 1 | Печное | Отсутствует | Центральное | Автономное | 6 | Отсутствует | Отсутствует | Отсутствует | Отсутствует | 2017-01-01 | Протокол собрания собственников МКД | Протокол собрания собственников МКД | 2016-12-23 | 1 | 2016-12-23
8797031 | край. Красноярский, г. Красноярск, ул. Водопьянова, д. 13 (8,9 под.) | 2001 | 2001 | 97 | Многоквартирный дом | На счете регионального оператора | Нет | 10 | 1 | 2 | 2 | 119 | 118 | 1 | 5975 | 0 | 0 | 0 | 0 | 0 | Не присвоен | Имеется | Имеется |  | с 01.09.2015года ТСЖ "Домострой" прекратила обслуживание МКД. | Свайный | Железобетонные | Панельные | 0 | На лестничной клетке | 2 | Центральное | 1 | Центральное | Центральное (закрытая система) | Центральное | Центральное | 0 | Отсутствует | Отсутствует | Отсутствует | Наружные водостоки | [8 empty] | 0
6499632 | край. Красноярский, г. Красноярск, ул. Джамбульская, д. 19Б | 1970 | 1970 | 1-335 | Многоквартирный дом | Не заполнено | Нет | 5 | 5 | 3 | 0 | 195 | 0 | 0 | 3069.8 | 3069.8 | 0 | 700.3 | 5229 | 0 | Не присвоен | Не имеется | Не имеется | 0 | Форма отчета об исполнении договора управления за 2016г, утвержденная приказом Минстроя России от 22 декабря 2014 года № 882/пр на сайте «Реформа ЖКХ» не позволяет в полном объеме раскрыть информацию по финансовому состоянию МКД. В связи с чем, соблюдая основные принципы УК: достоверность и доступность – более подробный отчет размещен в прикрепленном файле в рубрике «Управление». | Свайный | Железобетонные | Панельные | 872.9 | Отсутствует | 0 | Центральное | 2 | Центральное | Центральное (открытая система) | Центральное | Центральное | 0 | Отсутствует | Приточная вентиляция | Отсутствует | Отсутствует | 2016-10-13 | Протокол общего собрания, договор управления | Протокол общего собрания собственников | 2016-09-25 | 1 | 2016-10-01 |  |  | ООО ГУК "Жилфонд"
6467698 | край. Красноярский, г. Красноярск, ул. Можайского, д. 9 | 1962 | 1962 | 464 | Многоквартирный дом | На счете регионального оператора | Нет | 5 | 5 | 4 | 0 | 80 | 80 | 0 | 3581.9 | 3581.9 | 0 | 276 | 3968 | 40 | Не присвоен | Имеется | Не имеется | Не имеется | Форма отчета об исполнении договора управления за 2016г, утвержденная приказом Минстроя России от 22 декабря 2014 года №882/пр на сайте "Реформа ЖКХ" не позволяет в полном объеме раскрыть информацию по финансовому состоянию МКД. В связи с чем, соблюдая основные принципы УК: достоверность и доступность-более подробный отчет размещен в прикрепленном файле в разделе сайта "Управление". | Иной | Железобетонные | Панельные | 882 | Отсутствует | 0 | Центральное | 2 | Центральное | Центральное (открытая система) | Центральное | Центральное | 0 | Отсутствует | Приточно-вытяжная вентиляция | Отсутствует | Наружные водостоки | 2016-12-07 | Протокол общего собрания, договор управления | Протокол общего собрания собственников | 2016-11-24 | 197 | 2016-12-01 |  |  | ООО ГУК "Жилфонд"
7641382 | край. Красноярский, г. Красноярск, ул. Лесная, д. 103А | 1978 | 1978 | инд. | Многоквартирный дом | На счете регионального оператора | Нет | 1 | 1 | 1 | 0 | 2 | 2 | 0 | 193.7 | 193.7 | 0 | 222 | 259 | 0 | Не присвоен | Не имеется | Не имеется | Не имеется | Форма отчета об исполнении договора управления, утвержденная приказом Минстроя России от 22 декабря 2014 года №882/пр на сайте "Реформа ЖКХ" не позволяет в полном объеме раскрыть информацию по финансовому состоянию МКД. В связи с чем, соблюдая основные принципы УК: достоверность и доступность-более подробный отчет размещен в прикрепленном файле в разделе сайта "Управление". | Ленточный | Деревянные | Деревянные | 111 | Отсутствует | 0 | Центральное | 1 | Центральное | Центральное (открытая система) | Автономное | Автономное | 0 | Отсутствует | Отсутствует | Отсутствует | Отсутствует | [8 empty] | 0
7690919 | край. Красноярский, г. Красноярск, ул. Парашютная, д. 11А | 1988 | 1988 | 1-114-85 | Многоквартирный дом | Не определен | Нет | 5 | 5 | 6 | 0 | 80 | 80 | 0 | 4152.8 | 4152.8 | 0 | 582.6 | 4218 | 0 | Не присвоен | Имеется | Не имеется |  | Форма отчета об исполнении договора управления за 2016г, утвержденная приказом Минстроя России от 22 декабря 2014 года №882/пр на сайте "Реформа ЖКХ" не позволяет в полном объеме раскрыть информацию по финансовому состоянию МКД. В связи с чем, соблюдая основные принципы УК: достоверность и доступность-более подробный отчет размещен в прикрепленном файле в разделе сайта "Управление". | Иной | Железобетонные | Каменные, кирпичные | 1202.9 | Отсутствует | 0 | Центральное | 1 | Центральное | Центральное (открытая система) | Центральное | Центральное | 0 | Отсутствует | Приточно-вытяжная вентиляция | Отсутствует | Отсутствует | 2016-09-06 | Протокол общего собрания, договор управления | Протокол общего собрания собственников | 2016-05-30 | 1/11аСв | 2016-05-30 |  |  | ООО ГУК "Жилфонд"
6467398 | край. Красноярский, г. Красноярск, пр-кт. Мира, д. 124 | 1955 | 1955 | 1-447 | Многоквартирный дом | На счете регионального оператора | Нет | 5 | 5 | 3 | 0 | 50 | 46 | 4 | 3568.2 | 2745.3 | 822.9 | 184.1 | 1801.4 | 86.7 | Не присвоен | Имеется | Имеется | ограждение,скамейки | Форма отчета об исполнении договора управления за 2016г, утвержденная приказом Минстроя России от 22 декабря 2014 года №882/пр на сайте "Реформа ЖКХ" не позволяет в полном объеме раскрыть информацию по финансовому состоянию МКД. В связи с чем, соблюдая основные принципы УК: достоверность и доступность-более подробный отчет размещен в прикрепленном файле в разделе сайта "Управление". | Ленточный | Деревянные | Каменные, кирпичные | 840 | Отсутствует | 0 | Центральное | 2 | Центральное | Центральное (открытая система) | Центральное | Центральное | 0 | Отсутствует | Приточно-вытяжная вентиляция | Отсутствует | Наружные водостоки | 2016-12-07 | Протокол общего собрания, договор управления | Протокол общего собрания собственников | 2016-08-26 | 237 | 2016-09-01 |  |  | ООО ГУК "Жилфонд"
7636717 | край. Красноярский, г. Красноярск, ул. Щорса, д. 62 | 1986 | 1986 | 161-97-21 | Многоквартирный дом | На счете регионального оператора | Нет | 9 | 1 | 1 | 2 | 308 | 306 | 2 | 6576.3 | 4042.9 | 286.5 | 2246.9 | 3524 |  | Не присвоен | Имеется | Имеется |  |  | Ленточный | Железобетонные | Панельные | 831 | На лестничной клетке | 1 | Центральное | 2 | Центральное | Центральное (открытая система) | Центральное | Центральное | 0 | Отсутствует | Приточно-вытяжная вентиляция | Пожарные гидранты | Внутренние водостоки | 2016-09-02 | Договор управления, протокол собрания собственников. | Протокол общего собрания собственников | 2016-08-23 | 1 | 2016-08-23 |  |  | МП г. Красноярска "МУК "Правобережная"
7641247 | край. Красноярский, г. Красноярск, ул. Цимлянская, д. 62 | 1958 | 1958 | инд. | Многоквартирный дом | На счете регионального оператора | Нет | 1 | 1 | 0 | 0 | 3 | 3 | 0 | 62.6 | 62.6 | 0 | 0 | 0 | 0 | Не присвоен | Не имеется | Не имеется | Не имеется | Форма отчета об исполнении договора управления, утвержденная приказом Минстроя России от 22 декабря 2014 года №882/пр на сайте "Реформа ЖКХ" не позволяет в полном объеме раскрыть информацию по финансовому состоянию МКД. В связи с чем, соблюдая основные принципы УК: достоверность и доступность-более подробный отчет размещен в прикрепленном файле в разделе сайта "Управление". | Иной | Деревянные | Деревянные | 0 | Отсутствует | 0 | Центральное | 1 | Печное | Отсутствует | Автономное | Отсутствует | 0 | Отсутствует | Отсутствует | Отсутствует | Отсутствует | [8 empty] | 0
9003577 | край. Красноярский, г. Красноярск, ул. Калинина, д. 185 | 2015 | 2015 | индивидуальный | Многоквартирный дом | Не определен | Нет | 17 | 17 | 2 | 4 | 311 | 300 | 11 | 20193.1 | 13730.5 | 993.9 | 5468.7 | 9950 |  | Не присвоен | Имеется | Имеется |  |  | Свайный | Железобетонные | Монолитные | 1187.8 | На лестничной клетке | 2 | Центральное | 2 | Центральное | Центральное (закрытая система) | Центральное | Центральное |  | Отсутствует | Вытяжная вентиляция | Пожарные гидранты | Внутренние водостоки | 2015-02-01 | протокол общего собрания собственников от 12.02.2015г. | протокол общего собрания | 2015-02-12 | 1 | 2015-02-12 |  |  | ООО УК "ЖилКомРазвитие"
7552790 | край. Красноярский, г. Красноярск, пр-кт. им газеты Красноярский Рабочий, д. 40А | 1961 | 1961 | инд. | Многоквартирный дом | На счете регионального оператора | Нет | 5 | 5 | 4 | 0 | 61 | 59 | 2 | 3983.8 | 3521.8 | 121 | 341 | 1134 | 0 | Не присвоен | Не имеется | Не имеется |  | Форма отчета об исполнении договора управления, утвержденная приказом Минстроя России от 22 декабря 2014 года № 882/пр на сайте «Реформа ЖКХ» не позволяет в полном объеме раскрыть информацию по финансовому состоянию МКД. В связи с чем, соблюдая основные принципы УК: достоверность и доступность – более подробный отчет размещен в прикрепленном файле в рубрике «Управление». | Ленточный | Смешанные | Каменные, кирпичные | 900 | Отсутствует | 0 | Центральное | 1 | Центральное | Центральное (открытая система) | Центральное | Центральное | 0 | Центральное | Приточно-вытяжная вентиляция | Отсутствует | Наружные водостоки | 2016-06-01 | Протокол № 1 от 29.04.2016г. общего собрания собственников помещений многоквартирного дома. Договор управления №11 от 01.06.2016г. | Договор управления | 2016-06-01 | 11 |  |  |  | ООО УКЖФ "Алиса"
8454566 | край. Красноярский, г. Красноярск, ул. Красная Площадь, д. 9а |  | 2007 |  | Многоквартирный дом | Не заполнено | Нет | 10 |  | 3 | 3 | 64 |  |  | 7709.9 | 6109.3 | 696.4 |  | 1145.8 |  | Не присвоен | Не заполнено | Не заполнено |  |  | Ленточный | Железобетонные | Каменные, кирпичные | 1145.8 | На лестничной клетке | 3 | Центральное | 1 | Центральное | Центральное (открытая система) | Центральное | Центральное |  | Отсутствует | Приточно-вытяжная вентиляция | Отсутствует | Смешанные | 2006-03-10 | [7 empty] | ТСЖ "Проспект"
7669963 | край. Красноярский, г. Красноярск, ул. 60 лет Октября, д. 93 | 1967 | 1967 | 1-335А-2 | Многоквартирный дом | Не определен | Нет | 5 | 5 | 6 | 0 | 100 | 100 | 0 | 4741.2 | 4741.2 | 0 | 432 | 3317.5 | 0 | Не присвоен | Имеется | Не имеется |  | Форма отчета об исполнении договора управления за 2016г, утвержденная приказом Минстроя России от 22 декабря 2014 года №882/пр на сайте "Реформа ЖКХ" не позволяет в полном объеме раскрыть информацию по финансовому состоянию МКД. В связи с чем, соблюдая основные принципы УК: достоверность и доступность-более подробный отчет размещен в прикрепленном файле в разделе сайта "Управление". | Иной | Железобетонные | Панельные | 1179.8 | Отсутствует | 0 | Центральное | 1 | Центральное | Центральное (открытая система) | Центральное | Центральное | 0 | Центральное | Приточно-вытяжная вентиляция | Отсутствует | Отсутствует | 2016-10-21 | Протокол общего собрания, договор управления | Протокол общего собрания собственников | 2016-07-31 | 1-93/Св | 2016-07-31 |  |  | ООО ГУК "Жилфонд"
7614370 | край. Красноярский, г. Красноярск, ул. Юности, д. 10 | 1982 | 1982 | инд. | Многоквартирный дом | На счете регионального оператора | Нет | 9 | 9 | 1 | 1 | 36 | 36 | 0 | 2397.2 | 2089.6 | 0 | 307.6 | 1450 |  | Не присвоен | Имеется | Не имеется |  | Форма отчета об исполнении договора управления, утвержденная приказом Минстроя России от 22 декабря 2014 года № 882/пр на сайте «Реформа ЖКХ» не позволяет в полном объеме раскрыть информацию по финансовому состоянию МКД. В связи с чем, соблюдая основные принципы УК: достоверность и доступность – более подробный отчет размещен в прикрепленном файле в рубрике «Управление». | Свайный | Железобетонные | Панельные | 340.3 | На лестничной клетке | 1 | Центральное | 1 | Центральное | Центральное (открытая система) | Центральное | Центральное | 0 | Отсутствует | Приточно-вытяжная вентиляция | Отсутствует | Внутренние водостоки | 2016-04-25 | отправлено письмо вход№309 от 29.01.2016повторное письмо вход№0607 от 29.02.2016 | протокол МКД от 18.01.2016г. | 2016-01-18 | 2 | 2016-01-18 |  |  | ООО УК "МОЙ ДОМ"
7713418 | край. Красноярский, г. Красноярск, ул. Алеши Тимошенкова, д. 193 | 1986 | 1986 | 111-142 | Многоквартирный дом | На счете регионального оператора | Нет | 5 | 5 | 6 | 0 | 88 | 88 | 0 | 4183.5 | 4183.5 | 0 | 442.2 | 8539 | 0 | Не присвоен | Имеется | Не имеется |  | Форма отчета об исполнении договора управления за 2016г, утвержденная приказом Минстроя России от 22 декабря 2014 года №882/пр на сайте "Реформа ЖКХ" не позволяет в полном объеме раскрыть информацию по финансовому состоянию МКД. В связи с чем, соблюдая основные принципы УК: достоверность и доступность-более подробный отчет размещен в прикрепленном файле в разделе сайта "Управление". | Свайный | Железобетонные | Панельные | 1151 | На лестничной клетке | 6 | Центральное | 1 | Центральное | Центральное (открытая система) | Центральное | Центральное | 0 | Отсутствует | Приточно-вытяжная вентиляция | Пожарные гидранты | Отсутствует | 2016-09-01 | Протокол общего собрания, договор управления | Протокол общего собрания собственников | 2016-08-09 | 54-К | 2016-08-10 |  |  | ООО ГУК "Жилфонд"
8870120 | край. Красноярский, г. Красноярск, ул. Новосибирская, д. 42 | 1997 | 1997 | 0 | Многоквартирный дом | На счете регионального оператора | Нет | 17 | 17 | 1 | 2 | 98 | 97 | 1 | 6584.2 | 5683.6 | 900.6 | 0 | 0 | 0 | Не присвоен | Не имеется | Не имеется |  |  | Бетонные столбы | Железобетонные | Панельные | 938.1 | На лестничной клетке | 1 | Центральное | 1 | Центральное | Центральное (открытая система) | Центральное | Центральное | 0 | Отсутствует | Приточная вентиляция | Пожарные гидранты | Наружные водостоки | 1997-06-23 | Протокол общего собрания | Протокол | 1997-06-23 | б/н |  |  |  | ТСЖ "Регула"
7689950 | край. Красноярский, г. Красноярск, ул. МПС, д. 38 | 1936 | 1936 | - | Жилой дом блокированной застройки | Не определен | Нет | 1 | 1 | 1 | 0 | 4 | 4 | 0 | 91 | 91 | 0 | 0 | 1324 | 0 | Не заполнено | Не имеется | Не имеется |  | Форма отчета об исполнении договора управления, утвержденная приказом Минстроя России от 22 декабря 2014 года № 882/пр на сайте «Реформа ЖКХ» не позволяет в полном объеме раскрыть информацию по финансовому состоянию МКД. В связи с чем, соблюдая основные принципы УК: достоверность и доступность – более подробный отчет размещен в прикрепленном файле в рубрике «Управление». | Ленточный | Не заполнено | Деревянные | 0 | Отсутствует | 0 | Центральное | 2 | Печное | Отсутствует | Автономное | Отсутствует | 0 | Отсутствует | Отсутствует | Отсутствует | Отсутствует
6674334 | край. Красноярский, г. Красноярск, "Базаиха д/д ""Аленушка""", д. лит.А |  | 1965 |  | Многоквартирный дом | Не заполнено | Да | [7 empty] | 650 | 503.9 |  |  |  |  | Не заполнено | Не заполнено | Не заполнено |  |  | Не заполнено | Не заполнено | Не заполнено |  | Не заполнено | 0 | Не заполнено |  | Не заполнено | Не заполнено | Не заполнено | Не заполнено |  | Автономное | Не заполнено | Не заполнено | Не заполнено
6467618 | край. Красноярский, г. Красноярск, ул. Кольцевая, д. 22 | 1964 | 1964 | - | Многоквартирный дом | Не определен | Нет | 5 | 5 | 4 | 0 | 80 | 80 | 0 | 3539.6 | 3539.6 | 0 | 278 | 4619 | 0 | Не присвоен | Имеется | Не имеется |  | Форма отчета об исполнении договора управления за 2016г, утвержденная приказом Минстроя России от 22 декабря 2014 года №882/пр на сайте "Реформа ЖКХ" не позволяет в полном объеме раскрыть информацию по финансовому состоянию МКД. В связи с чем, соблюдая основные принципы УК: достоверность и доступность-более подробный отчет размещен в прикрепленном файле в разделе сайта "Управление". | Иной | Железобетонные | Панельные | 873.1 | Отсутствует | 0 | Центральное | 1 | Центральное | Центральное (открытая система) | Центральное | Центральное | 0 | Центральное | Приточно-вытяжная вентиляция | Отсутствует | Отсутствует | 2016-05-20 | Протокол общего собрания, договор управления | Протокол общего собрания собственников | 2016-02-28 | 1-Ж | 2016-02-28 |  |  | ООО ГУК "Жилфонд"
6565206 | край. Красноярский, г. Красноярск, ул. Дубровинского, д. 78 | 1966 | 1966 | 447 | Многоквартирный дом | На счете регионального оператора | Нет | 5 | 5 | 3 | 0 | 59 | 58 | 1 | 2650 | 2481.4 | 168.6 | 184.5 | 2176.31 | 0 | Не присвоен | Не имеется | Не имеется |  | Форма отчета об исполнении договора управления за 2016г, утвержденная приказом Минстроя России от 22 декабря 2014 года №882/пр на сайте "Реформа ЖКХ" не позволяет в полном объеме раскрыть информацию по финансовому состоянию МКД. В связи с чем, соблюдая основные принципы УК: достоверность и доступность-более подробный отчет размещен в прикрепленном файле в разделе сайта "Управление". | Ленточный | Железобетонные | Каменные, кирпичные | 726.4 | Отсутствует | 0 | Центральное | 1 | Центральное | Центральное (открытая система) | Центральное | Центральное | 0 | Отсутствует | Вытяжная вентиляция | Отсутствует | Наружные водостоки | 2016-12-29 | Протокол общего собрания, договор управления | Протокол общего собрания собственников | 2016-11-11 | 121 | 2016-12-01 |  |  | ООО ГУК "Жилфонд"
9097443 | край. Красноярский, г. Красноярск, ул. Шелковая, д. 4А | 2015 | 2015 | Не серийный, кирпичный. | Многоквартирный дом | Не определен | Нет | 10 | 10 | 2 | 2 | 80 | 79 | 1 | 6530.5 | 4781.9 | 80.3 | 1909.2 | 5386 | 192 | Не присвоен | Имеется | Имеется |  |  | Ленточный | Железобетонные | Каменные, кирпичные | 439 | На лестничной клетке | 2 | Центральное | 2 | Центральное | Центральное (закрытая система) | Центральное | Центральное | 0 | Отсутствует | Приточно-вытяжная вентиляция | Пожарные гидранты | Внутренние водостоки | 2015-12-11 | Договор управления | прокол собрания собственников | 2015-12-11 | 1 | 2015-12-11 |  |  | ООО "УК "Фрегат"
7577410 | край. Красноярский, г. Красноярск, ул. Бограда, д. 26 | 1977 | 1977 | 447 | Многоквартирный дом | На счете регионального оператора | Нет | 5 | 5 | 4 | 0 | 62 | 62 | 0 | 4143.4 | 2992.9 | 891.7 | 258.8 | 4050 | 0 | Не присвоен | Не имеется | Не имеется |  | Форма отчета об исполнении договора управления, утвержденная приказом Минстроя России от 22 декабря 2014 года № 882/пр на сайте «Реформа ЖКХ» не позволяет в полном объеме раскрыть информацию по финансовому состоянию МКД. В связи с чем, соблюдая основные принципы УК: достоверность и доступность – более подробный отчет размещен в прикрепленном файле в рубрике «Управление». | Ленточный | Железобетонные | Каменные, кирпичные | 712.8 | Отсутствует | 0 | Центральное | 1 | Центральное | Центральное (открытая система) | Центральное | Центральное | 0 | Отсутствует | Вытяжная вентиляция | Отсутствует | Наружные водостоки | 2017-02-08 | Протокол № 1 от 09.10.2016 г. внеочередного общего собрания собственников помещений в многоквартирном доме № 26 по ул. Бограда в г. Красноярске, проведенного в форме очно-заочного голосования в период с 29.09.2016 г. по 10.10.2016 г. | Протокол внеочередного общего собрания собственников помещений в многоквартирном доме № 26 по ул. Бограда в г. Красноярске, проведенного в форме очно-заочного голосования в период с 29.09.2016 г. по 10.10.2016 г. | 2016-10-09 | № 1 | 2016-10-09 |  |  | ООО "УК "Весенний двор"
7617093 | край. Красноярский, г. Красноярск, ул. Юности, д. 9 | 1951 | 1951 | инд. | Многоквартирный дом | На счете регионального оператора | Нет | 4 | 4 | 5 | 0 | 59 | 59 | 0 | 3517.3 | 3517.3 | 0 | 390.8 | 898 | 0 | Не присвоен | Имеется | Не имеется |  | Форма отчета об исполнении договора управления за 2016г, утвержденная приказом Минстроя России от 22 декабря 2014 года №882/пр на сайте "Реформа ЖКХ" не позволяет в полном объеме раскрыть информацию по финансовому состоянию МКД. В связи с чем, соблюдая основные принципы УК: достоверность и доступность-более подробный отчет размещен в прикрепленном файле в разделе сайта "Управление". | Ленточный | Смешанные | Каменные, кирпичные | 953.7 | Отсутствует | 0 | Центральное | 1 | Центральное | Центральное (открытая система) | Центральное | Центральное | 0 | Центральное | Приточно-вытяжная вентиляция | Отсутствует | Наружные водостоки | 2016-04-28 | Протокол общего собрания, договор управления | Протокол общего собрания собственников | 2016-03-28 | Б/Н | 2016-03-29 |  |  | ООО ГУК "Жилфонд"
6499740 | край. Красноярский, г. Красноярск, ул. Академика Павлова, д. 16 | 1963 | 1963 | 1-335 | Многоквартирный дом | На счете регионального оператора | Нет | 5 | 5 | 4 | 0 | 80 | 80 | 0 | 3603.9 | 3603.9 | 0 | 279.2 | 3448 | 0 | Не присвоен | Имеется | Не имеется |  | Форма отчета об исполнении договора управления за 2016г, утвержденная приказом Минстроя России от 22 декабря 2014 года №882/пр на сайте "Реформа ЖКХ" не позволяет в полном объеме раскрыть информацию по финансовому состоянию МКД. В связи с чем, соблюдая основные принципы УК: достоверность и доступность-более подробный отчет размещен в прикрепленном файле в разделе сайта "Управление". | Ленточный | Железобетонные | Панельные | 878.7 | Отсутствует | 0 | Центральное | 1 | Центральное | Центральное (открытая система) | Центральное | Центральное | 0 | Отсутствует | Приточно-вытяжная вентиляция | Пожарные гидранты | Отсутствует | 2016-06-15 | Протокол общего собрания, договор управления | Протокол общего собрания собственников | 2016-04-30 | 183-К | 2016-05-01 |  |  | ООО ГУК "Жилфонд"
9173424 | край. Красноярский, г. Красноярск, пр-кт. им газеты Красноярский Рабочий, д. 102, к. а | 1966 | 1966 | нет данных | Многоквартирный дом | На специальном счете у регионального оператора | Нет | 5 | 1 | 6 | 0 | 100 | 100 | 0 |  |  | 0 |  |  |  | Не присвоен | Не заполнено | Не заполнено |  |  | Ленточный | Не заполнено | Не заполнено |  | Не заполнено |  | Не заполнено |  | Не заполнено | Не заполнено | Не заполнено | Не заполнено |  | Не заполнено | Не заполнено | Не заполнено | Не заполнено | 2016-10-01 | протокол общего собрания | [6 empty] | ООО УК "Уютный дом"
7691776 | край. Красноярский, г. Красноярск, ул. Туристская, д. 26 | 1959 | 1959 | - | Жилой дом блокированной застройки | Не определен | Нет | 1 | 1 | 1 | 0 | 4 | 4 | 0 | 91.3 | 91.3 | 0 | 0 | 986 | 0 | Не присвоен | Не имеется | Не имеется |  | Форма отчета об исполнении договора управления, утвержденная приказом Минстроя России от 22 декабря 2014 года № 882/пр на сайте «Реформа ЖКХ» не позволяет в полном объеме раскрыть информацию по финансовому состоянию МКД. В связи с чем, соблюдая основные принципы УК: достоверность и доступность – более подробный отчет размещен в прикрепленном файле в рубрике «Управление». | Ленточный | Деревянные | Деревянные | 0 | Отсутствует | 0 | Центральное | 1 | Отсутствует | Отсутствует | Автономное | Отсутствует | 0 | Отсутствует | Отсутствует | Отсутствует | Отсутствует
7608339 | край. Красноярский, г. Красноярск, пр-кт. Свободный, д. 51 | 1962 | 1962 | 1-447 | Многоквартирный дом | На счете регионального оператора | Нет | 5 | 5 | 2 | 0 | 40 | 35 | 5 | 1623.4 | 1418.8 | 204.6 | 119.2 | 1624.2 | 0 | Не присвоен | Имеется | Не имеется |  | Форма отчета об исполнении договора управления за 2016г, утвержденная приказом Минстроя России от 22 декабря 2014 года №882/пр на сайте "Реформа ЖКХ" не позволяет в полном объеме раскрыть информацию по финансовому состоянию МКД. В связи с чем, соблюдая основные принципы УК: достоверность и доступность-более подробный отчет размещен в прикрепленном файле в разделе сайта "Управление". | Ленточный | Железобетонные | Каменные, кирпичные | 426.1 | Отсутствует | 0 | Центральное | 2 | Центральное | Центральное (закрытая система) | Центральное | Центральное | 0 | Отсутствует | Приточно-вытяжная вентиляция | Отсутствует | Наружные водостоки | 2016-12-23 | Протокол общего собрания, договор управления | Протокол общего собрания собственников | 2016-10-26 | 225 | 2016-11-01 |  |  | ООО ГУК "Жилфонд"
7552826 | край. Красноярский, г. Красноярск, пр-кт. Машиностроителей, д. 27 | 1992 | 1992 | инд. | Многоквартирный дом | На специальном счете у регионального оператора | Нет | 9 | 9 | 6 | 6 | 171 | 171 | 0 | 11240.7 | 11240.7 | 0 | 701 | 6670 |  | Не присвоен | Имеется | Не имеется | - | Форма отчета об исполнении договора управления за 2016г, утвержденная приказом Минстроя России от 22 декабря 2014 года №882/пр на сайте "Реформа ЖКХ" не позволяет в полном объеме раскрыть информацию по финансовому состоянию МКД. В связи с чем, соблюдая основные принципы УК: достоверность и доступность-более подробный отчет размещен в прикрепленном файле в разделе сайта "Управление". | Свайный | Железобетонные | Панельные | 1668 | На лестничной клетке | 6 | Центральное | 1 | Центральное | Центральное (открытая система) | Центральное | Центральное | 0 | Отсутствует | Приточно-вытяжная вентиляция | Отсутствует | Внутренние водостоки | 2016-04-28 | Протокол общего собрания, договор управления | Протокол общего собрания собственников | 2016-03-25 | Б/Н | 2016-03-29 |  |  | ООО ГУК "Жилфонд"
7613199 | край. Красноярский, г. Красноярск, ул. Спортивная, д. 178 | 1975 | 1975 | инд. | Многоквартирный дом | На счете регионального оператора | Нет | 5 | 5 | 2 | 0 | 120 | 120 | 0 | 3645.1 | 3645.1 | 0 | 142 | 6720 | 0 | Не присвоен | Не имеется | Не имеется |  | Форма отчета об исполнении договора управления за 2016г, утвержденная приказом Минстроя России от 22 декабря 2014 года №882/пр на сайте "Реформа ЖКХ" не позволяет в полном объеме раскрыть информацию по финансовому состоянию МКД. В связи с чем, соблюдая основные принципы УК: достоверность и доступность-более подробный отчет размещен в прикрепленном файле в разделе сайта "Управление". | Свайный | Железобетонные | Панельные | 142 | Отсутствует | 0 | Центральное | 1 | Центральное | Центральное (открытая система) | Центральное | Центральное | 0 | Отсутствует | Приточно-вытяжная вентиляция | Отсутствует | Наружные водостоки | 2016-04-29 | Протокол общего собрания, договор управления | Протокол общего собрания собственников | 2016-03-28 | Б/Н | 2016-03-30 |  |  | ООО ГУК "Жилфонд"
7671370 | край. Красноярский, г. Красноярск, ул. 60 лет Октября, д. 31 | 1969 | 1969 | - | Многоквартирный дом | Не определен | Нет | 5 | 5 | 3 | 0 | 59 | 59 | 0 | 2541.5 | 2541.5 | 0 | 184.2 | 1687.5 | 0 | Не заполнено | Имеется | Не имеется | 0 | Форма отчета об исполнении договора управления за 2016г, утвержденная приказом Минстроя России от 22 декабря 2014 года № 882/пр на сайте «Реформа ЖКХ» не позволяет в полном объеме раскрыть информацию по финансовому состоянию МКД. В связи с чем, соблюдая основные принципы УК: достоверность и доступность – более подробный отчет размещен в прикрепленном файле в рубрике «Управление». | Иной | Железобетонные | Каменные, кирпичные | 686.1 | Отсутствует | 0 | Центральное | 1 | Центральное | Центральное (открытая система) | Центральное | Центральное | 0 | Центральное | Приточно-вытяжная вентиляция | Отсутствует | Наружные водостоки | 2017-02-27 | Договор управления многоквартирным домом | Протокол внеочередного общего собрания собственников помещений в МКД | 2016-11-28 | 1/31Св | 2016-11-28 |  |  | ООО ГУК "Жилфонд"
7553283 | край. Красноярский, г. Красноярск, ул. Шинная 2-я, д. 25 | 1959 | 1959 | инд. | Жилой дом блокированной застройки | Не определен | Нет | 1 | 1 | 1 | 0 | 2 | 2 | 0 | 76.1 | 76.1 | 0 | 0 | 0 | 0 | Не присвоен | Не имеется | Не имеется |  | Форма отчета об исполнении договора управления, утвержденная приказом Минстроя России от 22 декабря 2014 года № 882/пр на сайте «Реформа ЖКХ» не позволяет в полном объеме раскрыть информацию по финансовому состоянию МКД. В связи с чем, соблюдая основные принципы УК: достоверность и доступность – более подробный отчет размещен в прикрепленном файле в рубрике «Управление». | Ленточный | Деревянные | Блочные | 0 | Отсутствует | 0 | Отсутствует | 0 | Печное | Отсутствует | Отсутствует | Отсутствует | 0 | Отсутствует | Отсутствует | Отсутствует | Отсутствует
8081745 | край. Красноярский, г. Красноярск, ул. Кирова, д. 31, стр. 1 | 1963 | 1963 | 1-335 | Многоквартирный дом | На счете регионального оператора | Нет | 5 | 5 | 1 | 0 | 18 | 18 | 0 | 910.6 | 822.6 | 0 | 88 | 3523 |  | Не присвоен | Не имеется | Не имеется |  | Форма отчета об исполнении договора управления, утвержденная приказом Минстроя России от 22 декабря 2014 года № 882/пр на сайте «Реформа ЖКХ» не позволяет в полном объеме раскрыть информацию по финансовому состоянию МКД. В связи с чем, соблюдая основные принципы УК: достоверность и доступность – более подробный отчет размещен в прикрепленном файле в рубрике «Управление». | Ленточный | Железобетонные | Каменные, кирпичные | 196.8 | Отсутствует | 0 | Центральное | 1 | Центральное | Центральное (открытая система) | Центральное | Центральное | 0 | Отсутствует | Вытяжная вентиляция | Отсутствует | Наружные водостоки | [8 empty] | 0
9109680 | край. Красноярский, г. Красноярск, ул. Крайняя, д. 12 | 2010 | 2010 |  | Не заполнено | Не заполнено | Нет | 14 | 14 | 1 |  | 78 | 78 |  | 6591.9 | 6352.5 |  |  |  |  | Не заполнено | Не заполнено | Не заполнено |  |  | Не заполнено | Не заполнено | Не заполнено |  | Не заполнено |  | Не заполнено |  | Не заполнено | Не заполнено | Не заполнено | Не заполнено |  | Не заполнено | Не заполнено | Не заполнено | Не заполнено | 2017-04-26 | протокол собрания собственников, договор управления | Договор управления, протокол общего собрания собственников | 2017-04-06 | 1 | 2017-04-06
7710415 | край. Красноярский, г. Красноярск, ул. Щербакова, д. 50 | 1960 | 1960 | 0 | Многоквартирный дом | На счете регионального оператора | Нет | 2 | 2 | 1 | 0 | 8 | 8 | 0 | 300.3 | 275.3 | 0 | 25 | 11499 | 0 | Не присвоен | Имеется | Не имеется |  | Форма отчета об исполнении договора управления, утвержденная приказом Минстроя России от 22 декабря 2014 года №882/пр на сайте "Реформа ЖКХ" не позволяет в полном объеме раскрыть информацию по финансовому состоянию МКД. В связи с чем, соблюдая основные принципы УК: достоверность и доступность-более подробный отчет размещен в прикрепленном файле в разделе сайта "Управление". | Ленточный | Деревянные | Каменные, кирпичные | 4.5 | Отсутствует | 0 | Центральное | 1 | Центральное | Центральное (открытая система) | Центральное | Центральное |  | Автономное | Отсутствует | Пожарные гидранты | Отсутствует | 2016-12-01 | Протокол собрания собственников МКД | Протокол собрания собственников МКД | 2016-11-01 | Протокол собрания собственников МКД | 2016-11-01 |  |  | ООО "Кленовый Дворик"
7636075 | край. Красноярский, г. Красноярск, ул. им А.С.Попова, д. 6 | 1973 | 1973 | 447 | Многоквартирный дом | На специальном счете у регионального оператора | Нет | 5 | 5 | 6 | 0 | 102 | 102 | 0 | 4635.1 | 4635.1 | 0 | 2829.7 | 1812.31 | 0 | Не присвоен | Имеется | Не имеется | Не имеется | Форма отчета об исполнении договора управления, утвержденная приказом Минстроя России от 22 декабря 2014 года №882/пр на сайте "Реформа ЖКХ" не позволяет в полном объеме раскрыть информацию по финансовому состоянию МКД. В связи с чем, соблюдая основные принципы УК: достоверность и доступность-более подробный отчет размещен в прикрепленном файле в разделе сайта "Управление". | Бетонные столбы | Железобетонные | Каменные, кирпичные | 1266.2 | Отсутствует | 0 | Центральное | 2 | Центральное | Центральное (открытая система) | Центральное | Центральное | 0 | Отсутствует | Приточно-вытяжная вентиляция | Отсутствует | Наружные водостоки | 2016-07-01 | Договор управления | Протокол общего собрания собственников | 2016-04-30 |  | 2016-07-01 |  |  | МП "МУК Красноярская"
8634766 | край. Красноярский, г. Красноярск, ул. Водопьянова, д. 17 | 2003 | 2003 | кирпичный | Многоквартирный дом | На счете регионального оператора | Нет | 10 | 1 | 3 | 3 | 104 | 99 | 5 | 11503.3 | 7796.8 | 827 | 2879.5 | 25000 | 0 | Не присвоен | Имеется | Имеется |  |  | Ленточный | Железобетонные | Каменные, кирпичные |  | На лестничной клетке | 3 | Центральное | 2 | Центральное | Центральное (закрытая система) | Центральное | Центральное | 0 | Отсутствует | Приточно-вытяжная вентиляция | Отсутствует | Смешанные | 2003-11-05 | Протокол общего собрания | Протокол общего собрания | 2003-11-05 | б/н |  |  |  | ТСЖ "Наш Дом"
7636582 | край. Красноярский, г. Красноярск, ул. Крупской, д. 30 | 1965 | 1965 | 464 | Многоквартирный дом | На счете регионального оператора | Нет | 5 | 5 | 4 | 0 | 80 | 80 | 0 | 3550.3 | 3550.3 | 0 | 280 | 3184 | 0 | Не присвоен | Имеется | Не имеется | Не имеется | Форма отчета об исполнении договора управления за 2016г, утвержденная приказом Минстроя России от 22 декабря 2014 года №882/пр на сайте "Реформа ЖКХ" не позволяет в полном объеме раскрыть информацию по финансовому состоянию МКД. В связи с чем, соблюдая основные принципы УК: достоверность и доступность-более подробный отчет размещен в прикрепленном файле в разделе сайта "Управление". | Ленточный | Железобетонные | Панельные | 873 | Отсутствует | 0 | Центральное | 2 | Центральное | Центральное (открытая система) | Центральное | Центральное | 0 | Центральное | Приточно-вытяжная вентиляция | Отсутствует | Отсутствует | 2016-08-10 | Протокол общего собрания, договор управления | Протокол общего собрания собственников | 2016-07-21 | 106 | 2016-08-01 |  |  | ООО ГУК "Жилфонд"
6499883 | край. Красноярский, г. Красноярск, ул. Курчатова, д. 9А | 1969 | 1969 | 464 | Многоквартирный дом | На счете регионального оператора | Нет | 5 | 5 | 3 | 0 | 186 | 186 | 0 | 3051.2 | 3051.2 | 0 | 697.4 | 6998 | 150 | Не присвоен | Имеется | Не имеется | Не имеется | Форма отчета об исполнении договора управления за 2016г, утвержденная приказом Минстроя России от 22 декабря 2014 года № 882/пр на сайте «Реформа ЖКХ» не позволяет в полном объеме раскрыть информацию по финансовому состоянию МКД. В связи с чем, соблюдая основные принципы УК: достоверность и доступность – более подробный отчет размещен в прикрепленном файле в рубрике «Управление». | Иной | Железобетонные | Панельные | 764 | Отсутствует | 0 | Центральное | 2 | Центральное | Центральное (открытая система) | Центральное | Центральное | 0 | Отсутствует | Приточно-вытяжная вентиляция | Отсутствует | Наружные водостоки | 2017-01-26 | Протокол общего собрания, договор управления | Протокол общего собрания собственников | 2016-12-15 | 218 | 2016-12-20 |  |  | ООО ГУК "Жилфонд"
9159234 | край. Красноярский, г. Красноярск, пр-кт. Металлургов, д. 35А | 1981 | 1981 | КЖ-07 | Многоквартирный дом | На счете регионального оператора | Нет | 12 | 12 | 1 | 2 | 48 | 43 | 5 | 2943.9 | 2528.5 | 415.4 | 490.8 | 2695 | 0 | Не присвоен | Не имеется | Не имеется |  | Форма отчета об исполнении договора управления за 2016г, утвержденная приказом Минстроя России от 22 декабря 2014 года №882/пр на сайте "Реформа ЖКХ" не позволяет в полном объеме раскрыть информацию по финансовому состоянию МКД. В связи с чем, соблюдая основные принципы УК: достоверность и доступность-более подробный отчет размещен в прикрепленном файле в разделе сайта "Управление". | Свайный | Железобетонные | Панельные | 705.6 | На лестничной клетке | 1 | Центральное | 2 | Центральное | Центральное (открытая система) | Центральное | Центральное | 0 | Отсутствует | Приточная вентиляция | Отсутствует | Отсутствует | 2016-09-30 | Протокол общего собрания, договор управления | Протокол общего собрания собственников | 2016-03-18 | 1 | 2016-05-01 |  |  | ООО ГУК "Жилфонд"
7585452 | край. Красноярский, г. Красноярск, ул. Взлетная, д. 6 | 1989 | 1989 | 111-97 | Многоквартирный дом | На счете регионального оператора | Нет | 9 | 9 | 1 | 1 | 71 | 70 | 1 | 2414.8 | 2376.3 | 40.5 | 450.5 | 3526 | 0 | Не присвоен | Имеется | Не имеется | нет | нет | Свайный | Железобетонные | Панельные | 394 | На лестничной клетке | 1 | Центральное | 2 | Центральное | Центральное (открытая система) | Центральное | Центральное | 0 | Отсутствует | Вытяжная вентиляция | Отсутствует | Внутренние водостоки | 2017-03-28 | Договор управления | Протокол общего собрания | 2016-11-30 | 1 | 2016-12-01 |  |  | ООО ГУК "Жилфонд"
7613622 | край. Красноярский, г. Красноярск, ул. Фестивальная, д. 4 | 1952 | 1952 | инд. | Многоквартирный дом | На счете регионального оператора | Нет | 3 | 3 | 2 | 0 | 12 | 10 | 2 | 1093.5 | 638.1 | 455.4 | 93.5 | 452 | 0 | Не присвоен | Не имеется | Не имеется | 0 | Форма отчета об исполнении договора управления за 2016г, утвержденная приказом Минстроя России от 22 декабря 2014 года № 882/пр на сайте «Реформа ЖКХ» не позволяет в полном объеме раскрыть информацию по финансовому состоянию МКД. В связи с чем, соблюдая основные принципы УК: достоверность и доступность – более подробный отчет размещен в прикрепленном файле в рубрике «Управление». | Ленточный | Деревянные | Каменные, кирпичные | 337.7 | Отсутствует | 0 | Центральное | 1 | Центральное | Центральное (открытая система) | Центральное | Центральное | 0 | Отсутствует | Отсутствует | Отсутствует | Отсутствует | 2016-11-26 | Протокол общего собрания, договор управления | Протокол общего собрания собственников | 2016-11-26 | Б/Н | 2016-11-28 |  |  | ООО ГУК "Жилфонд"
7691210 | край. Красноярский, г. Красноярск, ул. Полтавская, д. 45 | 1932 | 1932 | - | Жилой дом блокированной застройки | Не определен | Да | 2 | 2 | 0 | 0 | 5 | 5 | 0 | 188.2 | 188.2 | 0 | 0 | 0 | 0 | Не заполнено | Не имеется | Не имеется |  |  | Иной | Деревянные | Деревянные | 0 | Отсутствует | 0 | Центральное | 1 | Печное | Отсутствует | Автономное | Отсутствует | 0 | Отсутствует | Отсутствует | Отсутствует | Отсутствует
6658270 | край. Красноярский, г. Красноярск, ул. Краснопресненская, д. 16 |  | 1946 | - | Многоквартирный дом | Не заполнено | Да | 2 |  | 2 | 0 | 31 |  |  | 497.8 | 321.4 | 0 |  | 1566 |  | Не заполнено | Не заполнено | Не заполнено |  |  | Не заполнено | Деревянные | Деревянные | 0 | Не заполнено |  | Центральное | 1 | Центральное | Отсутствует | Автономное | Отсутствует |  | Отсутствует | Не заполнено | Не заполнено | Не заполнено
7589806 | край. Красноярский, г. Красноярск, ул. Светлогорская, д. 35 | 2000 | 2000 | 97 | Многоквартирный дом | На счете регионального оператора | Нет | 10 | 10 | 10 | 10 | 398 | 396 | 2 | 26589 | 22732.9 | 348.4 | 6348.7 | 2501.1 | 0 | B | Имеется | Имеется | Отсутствуют | Отсутствует | Свайный | Железобетонные | Панельные | 3650 | На лестничной клетке | 10 | Центральное | 4 | Центральное | Центральное (открытая система) | Центральное | Центральное | 0 | Отсутствует | Приточно-вытяжная вентиляция | Пожарные гидранты | Внутренние водостоки | 2000-07-31 | протокол общего собрания членов ТСЖ | протокол общего собрания членов ТСЖ | 2014-04-28 | 1 | 2014-04-28 |  |  | ТСЖ "Север-2000"
7552225 | край. Красноярский, г. Красноярск, пр-кт. им газеты Красноярский Рабочий, д. 45А | 1962 | 1962 | инд. | Многоквартирный дом | На счете регионального оператора | Нет | 5 | 5 | 4 | 0 | 82 | 82 | 0 | 3571.2 | 3571.2 | 0 | 332 | 2133 | 0 | Не присвоен | Имеется | Не имеется | 0 | Форма отчета об исполнении договора управления за 2016г, утвержденная приказом Минстроя России от 22 декабря 2014 года № 882/пр на сайте «Реформа ЖКХ» не позволяет в полном объеме раскрыть информацию по финансовому состоянию МКД. В связи с чем, соблюдая основные принципы УК: достоверность и доступность – более подробный отчет размещен в прикрепленном файле в рубрике «Управление». | Ленточный | Железобетонные | Панельные | 879.7 | Отсутствует | 0 | Центральное | 1 | Центральное | Центральное (открытая система) | Центральное | Центральное | 0 | Центральное | Приточно-вытяжная вентиляция | Отсутствует | Наружные водостоки | 2017-01-12 | Протокол общего собрания, договор управления | Протокол общего собрания собственников | 2016-11-30 | Б/Н | 2016-11-30 |  |  | ООО ГУК "Жилфонд"
9173986 | край. Красноярский, г. Красноярск, ул. Парашютная, д. 0 |  |  |  | Не заполнено | Не заполнено | Нет | [13 empty] | Не заполнено | Не заполнено | Не заполнено |  |  | Не заполнено | Не заполнено | Не заполнено |  | Не заполнено |  | Не заполнено |  | Не заполнено | Не заполнено | Не заполнено | Не заполнено |  | Не заполнено | Не заполнено | Не заполнено | Не заполнено
7646727 | край. Красноярский, г. Красноярск, ул. Авиаторов, д. 68 | 2007 | 2007 | нет | Многоквартирный дом | На счете регионального оператора | Нет | 10 | 10 | 2 | 2 | 107 | 101 | 6 | 8154.4 | 6286.7 | 628.9 | 777 | 8109 | 0 | Не присвоен | Имеется | Имеется |  |  | Свайный | Железобетонные | Монолитные | 777 | На лестничной клетке | 2 | Центральное | 1 | Центральное | Центральное (закрытая система) | Центральное | Центральное | 0 | Отсутствует | Приточно-вытяжная вентиляция | Автоматическая | Внутренние водостоки | 2007-10-22 | Протокол общего собрания №1 от 17.09.2007 | Протокол общего собрания собственников | 2007-09-17 | 1 |  |  |  | ТСЖ "Луч-2007"
6499635 | край. Красноярский, г. Красноярск, ул. Баумана, д. 24 | 1957 | 1957 | инд. | Многоквартирный дом | На счете регионального оператора | Нет | 2 | 2 | 3 | 0 | 18 | 18 | 0 | 2699.85 | 1387.5 | 0 | 1312.35 | 2043 | 0 | Не присвоен | Имеется | Не имеется | ограждение | Форма отчета об исполнении договора управления, утвержденная приказом Минстроя России от 22 декабря 2014 года № 882/пр на сайте «Реформа ЖКХ» не позволяет в полном объеме раскрыть информацию по финансовому состоянию МКД. В связи с чем, соблюдая основные принципы УК: достоверность и доступность – более подробный отчет размещен в прикрепленном файле в рубрике «Управление». | Ленточный | Деревянные | Каменные, кирпичные | 200.7 | Отсутствует | 0 | Центральное | 2 | Центральное | Центральное (открытая система) | Центральное | Центральное | 0 | Отсутствует | Приточно-вытяжная вентиляция | Отсутствует | Отсутствует | 2016-11-01 | Договор управления от 01.11.2016 | [6 empty] | МП "МУК Красноярская"
7607299 | край. Красноярский, г. Красноярск, пер. Казарменный, д. 2/23 | 1961 | 1961 | 1-447 | Многоквартирный дом | На счете регионального оператора | Нет | 4 | 4 | 4 | 0 | 64 | 62 | 2 | 2572.5 | 2500.6 | 71.9 | 196.8 | 2300.7 | 0 | Не присвоен | Не имеется | Не имеется | 0 | Форма отчета об исполнении договора управления за 2016г, утвержденная приказом Минстроя России от 22 декабря 2014 года № 882/пр на сайте «Реформа ЖКХ» не позволяет в полном объеме раскрыть информацию по финансовому состоянию МКД. В связи с чем, соблюдая основные принципы УК: достоверность и доступность – более подробный отчет размещен в прикрепленном файле в рубрике «Управление». | Ленточный | Железобетонные | Каменные, кирпичные | 724.4 | Отсутствует | 0 | Центральное | 2 | Центральное | Центральное (открытая система) | Центральное | Центральное | 0 | Центральное | Приточно-вытяжная вентиляция | Отсутствует | Отсутствует | 2016-10-10 | Протокол общего собрания, договор управления | Протокол общего собрания собственников | 2016-07-01 | 202 | 2016-08-01 |  |  | ООО ГУК "Жилфонд"
7048349 | край. Красноярский, г. Красноярск, ул. Саянская, д. 253 | 1975 | 1975 | - | Многоквартирный дом | Не определен | Нет | 5 | 5 | 6 | 0 | 100 | 100 | 0 | 4674.5 | 4674.5 | 0 | 392 | 3896 | 0 | Не присвоен | Имеется | Не имеется |  | Форма отчета об исполнении договора управления за 2016г, утвержденная приказом Минстроя России от 22 декабря 2014 года №882/пр на сайте "Реформа ЖКХ" не позволяет в полном объеме раскрыть информацию по финансовому состоянию МКД. В связи с чем, соблюдая основные принципы УК: достоверность и доступность-более подробный отчет размещен в прикрепленном файле в разделе сайта "Управление". | Иной | Железобетонные | Панельные | 1163.8 | Отсутствует | 0 | Центральное | 1 | Центральное | Центральное (открытая система) | Центральное | Центральное | 0 | Отсутствует | Приточно-вытяжная вентиляция | Отсутствует | Наружные водостоки | 2016-08-12 | Протокол общего собрания, договор управления | Протокол общего собрания собственников | 2016-06-30 | 1/253Св | 2016-06-30 |  |  | ООО ГУК "Жилфонд"
7690902 | край. Красноярский, г. Красноярск, пер. Медицинский, д. 16 | 1957 | 1957 | - | Многоквартирный дом | На счете регионального оператора | Нет | 2 | 2 | 2 | 0 | 12 | 12 | 0 | 841.5 | 772.1 | 0 | 69.4 | 1664 | 0 | Не заполнено | Имеется | Не имеется |  | Форма отчета об исполнении договора управления, утвержденная приказом Минстроя России от 22 декабря 2014 года № 882/пр на сайте «Реформа ЖКХ» не позволяет в полном объеме раскрыть информацию по финансовому состоянию МКД. В связи с чем, соблюдая основные принципы УК: достоверность и доступность – более подробный отчет размещен в прикрепленном файле в рубрике «Управление». | Ленточный | Деревянные | Блочные | 0 | Отсутствует | 0 | Центральное | 1 | Центральное | Центральное (открытая система) | Центральное | Центральное | 0 | Центральное | Приточно-вытяжная вентиляция | Отсутствует | Отсутствует | 2017-04-19 | протокол, договор | Договор управления, протокол общего собрания сосбственников | 2017-03-18 | 1 | 2017-03-18 |  |  | МП г. Красноярска "МУК "Правобережная"
9055854 | край. Красноярский, г. Красноярск, ул. Молокова, д. 28А | 2015 | 2015 | кирпичный | Многоквартирный дом | Не определен | Нет | 16 | 16 | 2 | 4 | 98 | 98 | 4 | 11045.5 | 8113.9 | 2931.6 | 2839.2 | 0 | 0 | Не заполнено | Имеется | Имеется | качели, турники |  | Свайный | Смешанные | Каменные, кирпичные | 334.5 | На лестничной клетке | 1 | Центральное | 4 | Центральное | Центральное (закрытая система) | Центральное | Центральное |  | Отсутствует | Вытяжная вентиляция | Автоматическая | Внутренние водостоки | 2015-07-01 | Договор управления многоквартирным домом по адресу: г.Красноярск, ул.Молокова, д.28А от 01.07.2015г | Протокол общего собрания собственников помещений | 2015-07-02 | б/н | 2015-07-01 |  |  | ООО "УК "Лагуна"
7608039 | край. Красноярский, г. Красноярск, ул. Озерная, д. 30/7 | 1953 | 1953 | инд. | Многоквартирный дом | На счете регионального оператора | Нет | 2 | 2 | 1 | 0 | 8 | 8 | 0 | 734.1 | 404.1 | 0 | 330 | 542.1 | 0 | Не присвоен | Имеется | Не имеется |  | Форма отчета об исполнении договора управления, утвержденная приказом Минстроя России от 22 декабря 2014 года № 882/пр на сайте «Реформа ЖКХ» не позволяет в полном объеме раскрыть информацию по финансовому состоянию МКД. В связи с чем, соблюдая основные принципы УК: достоверность и доступность – более подробный отчет размещен в прикрепленном файле в рубрике «Управление». | Ленточный | Деревянные | Каменные, кирпичные | 0 | Отсутствует | 0 | Центральное | 2 | Центральное | Центральное (открытая система) | Центральное | Центральное | 0 | Отсутствует | Приточно-вытяжная вентиляция | Отсутствует | Наружные водостоки | 2016-12-01 | Договор управления от 01.12.2016 | [6 empty] | МП "МУК Красноярская"
7375270 | край. Красноярский, г. Красноярск, б-р. Солнечный Бульвар, д. 15 | 1984 | 1984 | 161-97-21 | Специализированный жилищный фонд | На специальном счете у регионального оператора | Нет | 9 | 1 | 1 | 2 | 314 | 310 | 4 | 6661.8 | 4100.05 | 473.4 | 2088.35 | 2660 | 0 | C | Не имеется | Не имеется | иных элементов благоустройства нет | дополнительной информации нет | Бетонные столбы | Железобетонные | Панельные | 1089.9 | На лестничной клетке | 1 | Центральное | 2 | Центральное | Центральное (закрытая система) | Центральное | Центральное | 0 | Отсутствует | Приточно-вытяжная вентиляция | Пожарные гидранты | Внутренние водостоки | 2011-01-11 | Договор управления/Протокол общего собрания собственников | Протокол общего собрания собственников | 2011-01-11 | 1 | 2011-01-11
7586993 | край. Красноярский, г. Красноярск, ул. Славы, д. 13 | 1987 | 1987 | 111-97 | Многоквартирный дом | На счете регионального оператора | Нет | 9 | 1 | 6 | 6 | 171 | 171 | 0 | 12610.11 | 11331.11 | 0 | 1279 | 4529 | 360 | Не присвоен | Имеется | Имеется | нет | нет | Свайный | Железобетонные | Панельные | 1699.8 | На лестничной клетке | 6 | Центральное | 2 | Центральное | Центральное (закрытая система) | Центральное | Центральное | 0 | Отсутствует | Приточно-вытяжная вентиляция | Отсутствует | Наружные водостоки | 2014-07-01 | договор управления №15 от 01.06.2014 | протокол общего собрания собственников помещений | 2014-05-26 | 2 | 2014-06-01 |  |  | ООО УК "Новый Город"
6499751 | край. Красноярский, г. Красноярск, ул. Шелковая, д. 7 | 1951 | 1951 | 0 | Многоквартирный дом | На счете регионального оператора | Нет | 2 | 2 | 3 | 0 | 24 | 24 | 0 | 1335 | 1205.4 | 0 | 129.6 | 2662 | 0 | Не присвоен | Имеется | Не имеется |  | Форма отчета об исполнении договора управления, утвержденная приказом Минстроя России от 22 декабря 2014 года №882/пр на сайте "Реформа ЖКХ" не позволяет в полном объеме раскрыть информацию по финансовому состоянию МКД. В связи с чем, соблюдая основные принципы УК: достоверность и доступность-более подробный отчет размещен в прикрепленном файле в разделе сайта "Управление". | Ленточный | Деревянные | Каменные, кирпичные | 921 | Отсутствует | 0 | Центральное | 1 | Центральное | Центральное (открытая система) | Центральное | Центральное |  | Автономное | Вытяжная вентиляция | Отсутствует | Отсутствует | 2016-11-01 | договор управления МКД б/н | [6 empty] | ООО УК "Уютный дом"
8084121 | край. Красноярский, г. Красноярск, ул. Ястынская, д. 18 | 1998 | 1999 | 97-0395-89 | Многоквартирный дом | На специальном счете организации | Нет | 10 | 0 | 8 | 8 | 246 | 240 | 6 | 21886.2 | 18529.9 | 3356.3 | 246 | 6691 |  | Не присвоен | Имеется | Не имеется | придомовая территория обустроена шлагбаумами 3 шт., вазонами, посажены деревья и кустарники, установлены скамьи, в подъездах и во дворе установлено видеонаблюдение. |  | Свайный | Железобетонные | Панельные | 265 | На лестничной клетке | 8 | Центральное | 3 | Центральное | Центральное (закрытая система) | Центральное | Центральное |  | Отсутствует | Вытяжная вентиляция | Отсутствует | Смешанные | 1999-04-28 | решение собрания собственников | протокол собрания собственников | 2012-10-14 | 1 |  |  |  | ТСЖ "Роща"
9173773 | край. Красноярский, г. Красноярск, ул. Цимлянская, д. 35, лит. ж |  |  |  | Не заполнено | Не заполнено | Нет | [13 empty] | Не заполнено | Не заполнено | Не заполнено |  |  | Не заполнено | Не заполнено | Не заполнено |  | Не заполнено |  | Не заполнено |  | Не заполнено | Не заполнено | Не заполнено | Не заполнено |  | Не заполнено | Не заполнено | Не заполнено | Не заполнено
9173914 | край. Красноярский, г. Красноярск, ул. 9 Мая, д. 18, лит. а |  |  |  | Не заполнено | Не заполнено | Нет | [13 empty] | Не заполнено | Не заполнено | Не заполнено |  |  | Не заполнено | Не заполнено | Не заполнено |  | Не заполнено |  | Не заполнено |  | Не заполнено | Не заполнено | Не заполнено | Не заполнено |  | Не заполнено | Не заполнено | Не заполнено | Не заполнено
7654480 | край. Красноярский, г. Красноярск, ул. 60 лет Октября, д. 159, стр. 1 | 1977 | 1977 | - | Многоквартирный дом | Не определен | Нет | 5 | 5 | 2 | 0 | 51 | 51 | 0 | 3866.5 | 3475.5 | 0 | 391 | 3092.5 | 0 | Не заполнено | Имеется | Не имеется |  | Форма отчета об исполнении договора управления, утвержденная приказом Минстроя России от 22 декабря 2014 года № 882/пр на сайте «Реформа ЖКХ» не позволяет в полном объеме раскрыть информацию по финансовому состоянию МКД. В связи с чем, соблюдая основные принципы УК: достоверность и доступность – более подробный отчет размещен в прикрепленном файле в рубрике «Управление». | Ленточный | Железобетонные | Каменные, кирпичные | 161 | Отсутствует | 0 | Центральное | 1 | Центральное | Центральное (открытая система) | Центральное | Центральное | 0 | Отсутствует | Приточно-вытяжная вентиляция | Отсутствует | Отсутствует | [8 empty] | 0
9318894 | край. Красноярский, г. Красноярск, ул. Красномосковская, д. 1А | 1974 | 1974 | 97 | Многоквартирный дом | На счете регионального оператора | Нет | 9 | 9 | 5 | 5 | 166 | 160 | 6 | 11087 | 8412.4 | 2674.6 | 1381.7 | 4114 | 0 | Не присвоен | Имеется | Имеется | Форма отчета об исполнении договора управления, утвержденная приказом Минстроя России от 22 декабря 2014 года № 882/пр на сайте «Реформа ЖКХ» не позволяет в полном объеме раскрыть информацию по финансовому состоянию МКД. В связи с чем, соблюдая основные принципы УК: достоверность и доступность – более подробный отчет размещен в прикрепленном файле в рубрике «Управление». | Форма отчета об исполнении договора управления за 2016г, утвержденная приказом Минстроя России от 22 декабря 2014 года №882/пр на сайте "Реформа ЖКХ" не позволяет в полном объеме раскрыть информацию по финансовому состоянию МКД. В связи с чем, соблюдая основные принципы УК: достоверность и доступность-более подробный отчет размещен в прикрепленном файле в разделе сайта "Управление". | Свайный | Железобетонные | Панельные | 1446 | На лестничной клетке | 5 | Центральное | 2 | Центральное | Центральное (открытая система) | Центральное | Центральное | 0 | Отсутствует | Приточно-вытяжная вентиляция | Отсутствует | Внутренние водостоки | 2016-06-17 | Протокол общего собрания, договор управления | Протокол общего собрания собственников | 2016-03-10 | 61 | 2016-04-01 |  |  | ООО ГУК "Жилфонд"
7597383 | край. Красноярский, г. Красноярск, ул. Ленина, д. 84 |  |  |  | Многоквартирный дом | Не заполнено | Нет | 2 |  | 2 | 0 |  |  |  | 503.2 | 503.2 | 0 |  |  |  | Не заполнено | Не заполнено | Не заполнено |  |  | Не заполнено | Не заполнено | Деревянные |  | Не заполнено |  | Не заполнено |  | Не заполнено | Не заполнено | Не заполнено | Не заполнено |  | Не заполнено | Не заполнено | Не заполнено | Не заполнено | [8 empty] | 0
7607208 | край. Красноярский, г. Красноярск, ул. Заводская, д. 6 | 1989 | 1989 | 97 | Многоквартирный дом | На специальном счете у регионального оператора | Нет | 9 | 9 | 1 | 1 | 68 | 67 | 1 | 2401.4 | 2247.1 | 154.3 | 466.8 | 2965 | 0 | Не присвоен | Не имеется | Не имеется |  | Форма отчета об исполнении договора управления за 2016г, утвержденная приказом Минстроя России от 22 декабря 2014 года №882/пр на сайте "Реформа ЖКХ" не позволяет в полном объеме раскрыть информацию по финансовому состоянию МКД. В связи с чем, соблюдая основные принципы УК: достоверность и доступность-более подробный отчет размещен в прикрепленном файле в разделе сайта "Управление". | Свайный | Железобетонные | Панельные | 367.8 | На лестничной клетке | 1 | Центральное | 2 | Центральное | Центральное (открытая система) | Центральное | Центральное | 0 | Отсутствует | Приточно-вытяжная вентиляция | Отсутствует | Внутренние водостоки | 2016-04-29 | Протокол общего собрания, договор управления | Протокол общего собрания собственников | 2016-03-15 | 34 | 2016-04-01 |  |  | ООО ГУК "Жилфонд"
7710218 | край. Красноярский, г. Красноярск, ул. Щорса, д. 10 | 1949 | 1949 | 0 | Многоквартирный дом | На счете регионального оператора | Нет | 2 | 2 | 2 | 0 | 16 | 15 | 1 | 565.6 | 486 | 30.2 | 49.4 | 5062 | 0 | Не присвоен | Имеется | Не имеется |  | Форма отчета об исполнении договора управления, утвержденная приказом Минстроя России от 22 декабря 2014 года №882/пр на сайте "Реформа ЖКХ" не позволяет в полном объеме раскрыть информацию по финансовому состоянию МКД. В связи с чем, соблюдая основные принципы УК: достоверность и доступность-более подробный отчет размещен в прикрепленном файле в разделе сайта "Управление". | Ленточный | Деревянные | Блочные | 4.5 | Отсутствует | 0 | Центральное | 1 | Центральное | Центральное (открытая система) | Центральное | Центральное |  | Отсутствует | Отсутствует | Пожарные гидранты | Отсутствует | 2016-12-01 | Протокол собрания собственников МКД | Протокол собрания собственников МКД | 2016-11-26 | 1 | 2016-11-26 |  |  | ООО "Кленовый Дворик"
6499922 | край. Красноярский, г. Красноярск, ул. Александра Матросова, д. 9Б | 1965 | 1965 | - | Многоквартирный дом | Не определен | Нет | 5 | 5 | 4 | 0 | 80 | 80 | 0 | 3553.8 | 3553.8 | 0 | 279.2 | 5163 | 0 | Не присвоен | Имеется | Не имеется |  | Форма отчета об исполнении договора управления за 2016г, утвержденная приказом Минстроя России от 22 декабря 2014 года №882/пр на сайте "Реформа ЖКХ" не позволяет в полном объеме раскрыть информацию по финансовому состоянию МКД. В связи с чем, соблюдая основные принципы УК: достоверность и доступность-более подробный отчет размещен в прикрепленном файле в разделе сайта "Управление". | Иной | Железобетонные | Панельные | 876 | Отсутствует | 0 | Центральное | 1 | Центральное | Центральное (открытая система) | Центральное | Центральное | 0 | Центральное | Приточно-вытяжная вентиляция | Отсутствует | Отсутствует | 2016-12-29 | Протокол общего собрания, договор управления | Протокол общего собрания собственников | 2016-11-25 | 1-Ж | 2016-11-25 |  |  | ООО ГУК "Жилфонд"
7711630 | край. Красноярский, г. Красноярск, ул. Станочная, д. 14 | 1958 | 1958 | 0 | Многоквартирный дом | На счете регионального оператора | Нет | 2 | 2 | 2 | 0 | 8 | 8 | 0 | 579.3 | 514.3 | 0 | 65 | 6606 | 0 | Не присвоен | Имеется | Не имеется |  | Форма отчета об исполнении договора управления, утвержденная приказом Минстроя России от 22 декабря 2014 года №882/пр на сайте "Реформа ЖКХ" не позволяет в полном объеме раскрыть информацию по финансовому состоянию МКД. В связи с чем, соблюдая основные принципы УК: достоверность и доступность-более подробный отчет размещен в прикрепленном файле в разделе сайта "Управление". | Ленточный | Деревянные | Блочные | 376.3 | Отсутствует | 0 | Центральное | 1 | Центральное | Центральное (открытая система) | Центральное | Центральное | 0 | Автономное | Приточно-вытяжная вентиляция | Пожарные гидранты | Отсутствует | 2016-12-01 | Протокол собрания собственников МКД | Протокол собрания собственников МКД | 2016-10-26 | 1 | 2016-10-26 |  |  | ООО "Кленовый Дворик"
8978249 | край. Красноярский, г. Красноярск, ул. Сосновый Бор, д. 12 |  |  |  | Не заполнено | Не заполнено | Нет | [7 empty] | 544.5 | [5 empty] | Не заполнено | Не заполнено | Не заполнено |  |  | Не заполнено | Не заполнено | Не заполнено |  | Не заполнено |  | Не заполнено |  | Не заполнено | Не заполнено | Не заполнено | Не заполнено |  | Не заполнено | Не заполнено | Не заполнено | Не заполнено
6467761 | край. Красноярский, г. Красноярск, ул. Космонавта Николаева, д. 15А | 1972 | 1972 | 1-464-А17 | Многоквартирный дом | На счете регионального оператора | Нет | 5 | 5 | 4 | 0 | 60 | 60 | 0 | 2737.7 | 2737.7 | 0 | 276.8 | 1907 | 0 | Не присвоен | Имеется | Не имеется | нет | нет | Свайный | Железобетонные | Панельные | 648.3 | Отсутствует | 0 | Центральное | 1 | Центральное | Центральное (открытая система) | Центральное | Центральное | 0 | Центральное | Вытяжная вентиляция | Отсутствует | Наружные водостоки | 2017-04-03 | Договор управления | Протокол общего собрания | 2016-11-30 | 1 | 2016-12-01 |  |  | ООО ГУК "Жилфонд"
7607100 | край. Красноярский, г. Красноярск, ул. Бограда, д. 118 | 1990 | 1990 | 86 | Многоквартирный дом | На счете регионального оператора | Нет | 9 | 9 | 1 | 1 | 45 | 44 | 1 | 4466.9 | 2457.8 | 447.2 | 1561.9 | 1437.6 | 0 | Не присвоен | Имеется | Не имеется | скомейки | Форма отчета об исполнении договора управления, утвержденная приказом Минстроя России от 22 декабря 2014 года № 882/пр на сайте «Реформа ЖКХ» не позволяет в полном объеме раскрыть информацию по финансовому состоянию МКД. В связи с чем, соблюдая основные принципы УК: достоверность и доступность – более подробный отчет размещен в прикрепленном файле в рубрике «Управление». | Свайный | Железобетонные | Каменные, кирпичные | 772 | На лестничной клетке | 1 | Центральное | 2 | Центральное | Центральное (открытая система) | Центральное | Центральное | 0 | Отсутствует | Приточно-вытяжная вентиляция | Отсутствует | Внутренние водостоки | 2016-05-20 | Договор управления | Протокол общего собрания собственников | 2016-03-28 |  | 2016-04-12 |  |  | МП "МУК Красноярская"
7686702 | край. Красноярский, г. Красноярск, пр-кт. им газеты Красноярский Рабочий, д. 165 | 1972 | 1972 | - | Многоквартирный дом | На специальном счете у регионального оператора | Нет | 9 | 9 | 1 | 1 | 59 | 54 | 4 | 2717.7 | 2108 | 263.8 | 345.9 | 2230 | 0 | Не заполнено | Не имеется | Не имеется |  | Форма отчета об исполнении договора управления, утвержденная приказом Минстроя России от 22 декабря 2014 года № 882/пр на сайте «Реформа ЖКХ» не позволяет в полном объеме раскрыть информацию по финансовому состоянию МКД. В связи с чем, соблюдая основные принципы УК: достоверность и доступность – более подробный отчет размещен в прикрепленном файле в рубрике «Управление». | Иной | Железобетонные | Каменные, кирпичные | 395.5 | Отсутствует | 0 | Центральное | 1 | Центральное | Центральное (открытая система) | Центральное | Центральное | 0 | Отсутствует | Приточно-вытяжная вентиляция | Отсутствует | Внутренние водостоки | 2016-04-25 | договор управления №1/165П от 10.03.2016г. | протокол общего собрания собственников | 2016-03-10 | 1/165/П | 2016-03-10 |  |  | ООО "Практика"
7374367 | край. Красноярский, г. Красноярск, ул. им А.С.Попова, д. 20 | 2005 | 2005 | панельный, 97 | Многоквартирный дом | На счете регионального оператора | Нет | 10 | 10 | 2 | 2 | 116 | 116 | 0 | 5944.2 | 4824.9 | 98.9 | 867.5 | 2190 | 0 | Не присвоен | Не имеется | Не имеется |  |  | Свайный | Железобетонные | Панельные | 577.5 | На лестничной клетке | 2 | Центральное | 1 | Центральное | Центральное (закрытая система) | Центральное | Центральное | 0 | Отсутствует | Приточно-вытяжная вентиляция | Пожарные гидранты | Наружные водостоки | 2012-12-15 | Протокол общего собрания собственников помещений | Протокол общего собрания собственников помещений | 2015-11-08 | 4 | 2008-01-09 |  |  | Управляющая компания "Союз"
9173681 | край. Красноярский, г. Красноярск, ул. Коломенская, д. 12 |  |  |  | Не заполнено | Не заполнено | Нет | [13 empty] | Не заполнено | Не заполнено | Не заполнено |  |  | Не заполнено | Не заполнено | Не заполнено |  | Не заполнено |  | Не заполнено |  | Не заполнено | Не заполнено | Не заполнено | Не заполнено |  | Не заполнено | Не заполнено | Не заполнено | Не заполнено
6934646 | край. Красноярский, г. Красноярск, пр-кт. Мира, д. 118 | 1960 | 1960 | 1-447 | Многоквартирный дом | На специальном счете у регионального оператора | Нет | 4 | 4 | 6 | 0 | 62 | 52 | 10 | 5060.1 | 3541.7 | 1518.4 | 477.9 | 2886 | 0 | Не присвоен | Не имеется | Имеется |  | Форма отчета об исполнении договора управления за 2016г, утвержденная приказом Минстроя России от 22 декабря 2014 года №882/пр на сайте "Реформа ЖКХ" не позволяет в полном объеме раскрыть информацию по финансовому состоянию МКД. В связи с чем, соблюдая основные принципы УК: достоверность и доступность-более подробный отчет размещен в прикрепленном файле в разделе сайта "Управление". | Ленточный | Деревянные | Каменные, кирпичные | 1598 | Отсутствует | 0 | Центральное | 2 | Центральное | Центральное (открытая система) | Центральное | Центральное | 0 | Центральное | Приточно-вытяжная вентиляция | Отсутствует | Наружные водостоки | 2016-08-04 | Протокол общего собрания, договор управления | Протокол общего собрания собственников | 2016-05-19 | № 155 | 2016-06-01 |  |  | ООО ГУК "Жилфонд"
7751015 | край. Красноярский, г. Красноярск, ул. Водопьянова, д. 7а | 1995 | 1995 | Зональный Т.П. сер, 97 | Многоквартирный дом | На счете регионального оператора | Нет | 10 | 10 | 8 | 8 | 269 | 268 | 2 | 16890.7 | 16214.7 | 676 | 2366.3 | 8314.7 | 0 | Не присвоен | Имеется | Не имеется | нет | нет | Свайный | Железобетонные | Панельные | 2650 | На лестничной клетке | 8 | Центральное | 2 | Центральное | Центральное (открытая система) | Центральное | Центральное |  | Отсутствует | Приточно-вытяжная вентиляция | Пожарные гидранты | Внутренние водостоки | 2015-09-01 | Протокол №2 от 22.07.2015 общего собрания собственников МКД | протокол общего собрания собственников | 2015-07-22 | 2 | 2015-09-01 |  |  | ООО Управляющая компания "Авантаж"
7552069 | край. Красноярский, г. Красноярск, пер. Тихий, д. 10 | 1955 | 1955 | инд. | Многоквартирный дом | На счете регионального оператора | Нет | 2 | 2 | 1 | 0 | 8 | 8 | 0 | 418.5 | 418.5 | 0 | 38.3 | 1432 | 0 | Не присвоен | Не имеется | Не имеется |  | Форма отчета об исполнении договора управления, утвержденная приказом Минстроя России от 22 декабря 2014 года № 882/пр на сайте «Реформа ЖКХ» не позволяет в полном объеме раскрыть информацию по финансовому состоянию МКД. В связи с чем, соблюдая основные принципы УК: достоверность и доступность – более подробный отчет размещен в прикрепленном файле в рубрике «Управление». | Ленточный | Деревянные | Каменные, кирпичные | 0 | Отсутствует | 0 | Центральное | 1 | Центральное | Центральное (открытая система) | Центральное | Центральное | 0 | Отсутствует | Отсутствует | Отсутствует | Отсутствует | 2016-11-01 | Протокол собрания собственников МКД | Протокол собрания собственников МКД | 2016-10-15 | 1 | 2016-10-15 |  |  | ООО "Кленовый Дворик"
7576558 | край. Красноярский, г. Красноярск, ул. Львовская, д. 29А | 1974 | 1974 | 1-335А-2 | Многоквартирный дом | На счете регионального оператора | Нет | 5 | 5 | 6 | 0 | 98 | 98 | 0 | 5149.9 | 4614.6 | 102.3 | 433 | 2405 |  | Не присвоен | Имеется | Не имеется |  | Форма отчета об исполнении договора управления, утвержденная приказом Минстроя России от 22 декабря 2014 года № 882/пр на сайте «Реформа ЖКХ» не позволяет в полном объеме раскрыть информацию по финансовому состоянию МКД. В связи с чем, соблюдая основные принципы УК: достоверность и доступность – более подробный отчет размещен в прикрепленном файле в рубрике «Управление». | Свайный | Железобетонные | Панельные | 433 | Отсутствует | 0 | Центральное | 2 | Центральное | Центральное (открытая система) | Центральное | Центральное | 0 | Отсутствует | Приточно-вытяжная вентиляция | Отсутствует | Наружные водостоки | 2016-10-31 | договор управления, решения собственников | [6 empty] | ООО "УК Наш Город"
7585559 | край. Красноярский, г. Красноярск, ул. Воронова, д. 16 | 1983 | 1983 | 111-97 | Многоквартирный дом | На счете регионального оператора | Нет | 9 | 9 | 10 | 10 | 337 | 334 | 3 | 19834.4 | 18324 | 1510.4 | 2881.8 | 22544 | 0 | Не присвоен | Имеется | Не имеется | нет | Форма отчета об исполнении договора управления за 2016г, утвержденная приказом Минстроя России от 22 декабря 2014 года № 882/пр на сайте «Реформа ЖКХ» не позволяет в полном объеме раскрыть информацию по финансовому состоянию МКД. В связи с чем, соблюдая основные принципы УК: достоверность и доступность – более подробный отчет размещен в прикрепленном файле в рубрике «Управление». | Свайный | Железобетонные | Панельные | 1468 | На лестничной клетке | 9 | Центральное | 1 | Центральное | Центральное (открытая система) | Центральное | Центральное | 0 | Отсутствует | Вытяжная вентиляция | Отсутствует | Внутренние водостоки | 2017-02-15 | Протокол общего собрания, договор управления | Протокол общего собрания собственников | 2016-11-28 | 1 | 2016-12-01 |  |  | ООО ГУК "Жилфонд"
7698014 | край. Красноярский, г. Красноярск, пр-кт. им газеты Красноярский Рабочий, д. 116А | 1988 | 1988 | 0 | Многоквартирный дом | На счете регионального оператора | Нет | 16 | 16 | 1 | 2 | 76 | 75 | 1 | 6172.3 | 4276 | 1896.3 | 1130.5 | 3369 | 0 | Не присвоен | Имеется | Не имеется | 0 | Форма отчета об исполнении договора управления за 2016г, утвержденная приказом Минстроя России от 22 декабря 2014 года № 882/пр на сайте «Реформа ЖКХ» не позволяет в полном объеме раскрыть информацию по финансовому состоянию МКД. В связи с чем, соблюдая основные принципы УК: достоверность и доступность – более подробный отчет размещен в прикрепленном файле в рубрике «Управление». | Ленточный | Железобетонные | Панельные | 1400.6 | На лестничной клетке | 1 | Центральное | 1 | Центральное | Центральное (открытая система) | Центральное | Центральное |  | Отсутствует | Приточно-вытяжная вентиляция | Пожарные гидранты | Внутренние водостоки | 2016-12-19 | Протокол общего собрания, договор управления | Протокол общего собрания собственников | 2016-11-17 | 16-К | 2016-11-17 |  |  | ООО ГУК "Жилфонд"
6940001 | край. Красноярский, г. Красноярск, ул. Молокова, д. 55 |  |  |  | Не заполнено | Не заполнено | Нет | [13 empty] | Не заполнено | Не заполнено | Не заполнено |  |  | Не заполнено | Не заполнено | Не заполнено |  | Не заполнено |  | Не заполнено |  | Не заполнено | Не заполнено | Не заполнено | Не заполнено |  | Автономное | Не заполнено | Не заполнено | Не заполнено
7116818 | край. Красноярский, г. Красноярск, ул. 9 Мая, д. 25 | 1981 | 1981 | 111-97 | Многоквартирный дом | На счете регионального оператора | Нет | 5 | 5 | 4 | 0 | 55 | 55 | 0 | 2863.1 | 2863.1 | 0 | 326.4 | 7841 | 0 | Не присвоен | Имеется | Не имеется | нет | нет | Свайный | Железобетонные | Панельные | 788.3 | На лестничной клетке | 4 | Центральное | 2 | Центральное | Центральное (открытая система) | Центральное | Центральное | 0 | Отсутствует | Вытяжная вентиляция | Отсутствует | Наружные водостоки | 2016-12-13 | протокол общего собрания собственников от 31.10.2016 №1/25/16, договор управления многоквартирным домом от 01.11.2016 №27/16 | протокол общего собрания собственников | 2016-10-31 | 2016-01-25 | 2016-11-01 |  |  | ООО УК "Новый Город"
7608054 | край. Красноярский, г. Красноярск, ул. Охраны Труда, д. 1а/6 | 1958 | 1958 | 1-447 | Многоквартирный дом | На счете регионального оператора | Нет | 4 | 4 | 2 | 0 | 33 | 32 | 1 | 1945.7 | 1267.1 | 678.6 | 35.6 | 0 | 79 | Не присвоен | Имеется | Имеется | ограждение | Форма отчета об исполнении договора управления за 2016г, утвержденная приказом Минстроя России от 22 декабря 2014 года № 882/пр на сайте «Реформа ЖКХ» не позволяет в полном объеме раскрыть информацию по финансовому состоянию МКД. В связи с чем, соблюдая основные принципы УК: достоверность и доступность – более подробный отчет размещен в прикрепленном файле в рубрике «Управление». | Ленточный | Деревянные | Деревянные | 341.7 | Отсутствует | 0 | Центральное | 2 | Центральное | Центральное (открытая система) | Центральное | Центральное | 0 | Центральное | Приточно-вытяжная вентиляция | Отсутствует | Наружные водостоки | 2017-01-12 | Протокол общего собрания, договор управления | Протокол общего собрания собственников | 2016-08-19 | 244 | 2016-09-01 |  |  | ООО ГУК "Жилфонд"
7651789 | край. Красноярский, г. Красноярск, ул. Весны, д. 5 | 1993 | 1994 | 111 - 97 | Многоквартирный дом | На специальном счете у регионального оператора | Нет | 10 | 10 | 10 | 10 | 360 | 351 | 9 | 25615 | 22349.1 | 446.6 | 1810 | 11911 | 560 | Не присвоен | Имеется | Имеется |  |  | Свайный | Железобетонные | Панельные | 22715 | На лестничной клетке | 10 | Центральное | 2 | Центральное | Центральное (открытая система) | Центральное | Центральное |  | Отсутствует | Вытяжная вентиляция | Пожарные гидранты | Внутренние водостоки | 2010-06-30 | Протокол общего собрания | протокол общего собрания | 2010-06-30 | 1 |  |  |  | ТСН "Весна"
9174297 | край. Красноярский, г. Красноярск, ул. Карла Маркса, д. 14а, лит. а |  |  |  | Не заполнено | Не заполнено | Нет | [13 empty] | Не заполнено | Не заполнено | Не заполнено |  |  | Не заполнено | Не заполнено | Не заполнено |  | Не заполнено |  | Не заполнено |  | Не заполнено | Не заполнено | Не заполнено | Не заполнено |  | Не заполнено | Не заполнено | Не заполнено | Не заполнено
9025215 | край. Красноярский, г. Красноярск, ул. Авиаторов, д. 64 | 2008 | 2009 | кирпичный | Многоквартирный дом | На счете регионального оператора | Нет | 10 | 1 | 2 | 2 | 116 | 108 | 8 | 7855.5 | 6090.5 | 1807 | 1477 | 4993 |  | Не присвоен | Имеется | Не имеется |  |  | Свайный | Железобетонные | Каменные, кирпичные | 809 | На лестничной клетке | 2 | Центральное | 4 | Центральное | Центральное (закрытая система) | Центральное | Центральное | 0 | Отсутствует | Приточно-вытяжная вентиляция | Не заполнено | Внутренние водостоки | 2016-08-19 | Договор управления №64-Ав | протокол | 2016-07-01 | 1 | 2016-08-01 |  |  | УК "Холмсервис"
9019691 | край. Красноярский, г. Красноярск, ул. 8 Марта, д. 22Б | 2004 | 2004 | 97-03961389 | Многоквартирный дом | На счете регионального оператора | Нет | 10 | 10 | 2 | 2 | 59 | 59 | 0 | 4694 | 4058.9 | 0 | 616.4 | 1767.72 |  | Не присвоен | Имеется | Не имеется |  |  | Ленточный | Железобетонные | Панельные | 22.7 | На лестничной клетке | 2 | Центральное | 2 | Центральное | Центральное (закрытая система) | Центральное | Центральное |  | Не заполнено | Приточная вентиляция | Пожарные гидранты | Внутренние водостоки | 2016-02-01 | решение общего собрания от 28.01.2016 | Договор управления | 2016-02-01 | б/н | 2016-02-01 |  |  | ООО УК "Матросова"
7607701 | край. Красноярский, г. Красноярск, ул. Ломоносова, д. 94Б | 1988 | 1988 | 1-464 | Многоквартирный дом | На счете регионального оператора | Нет | 5 | 5 | 6 | 0 | 88 | 88 | 0 | 7385.4 | 4151.9 | 0 | 3233.5 | 2719 | 0 | Не присвоен | Не имеется | Имеется |  | Форма отчета об исполнении договора управления, утвержденная приказом Минстроя России от 22 декабря 2014 года № 882/пр на сайте «Реформа ЖКХ» не позволяет в полном объеме раскрыть информацию по финансовому состоянию МКД. В связи с чем, соблюдая основные принципы УК: достоверность и доступность – более подробный отчет размещен в прикрепленном файле в рубрике «Управление». | Свайный | Железобетонные | Панельные | 1202 | На лестничной клетке | 6 | Центральное | 2 | Центральное | Центральное (открытая система) | Центральное | Центральное | 0 | Отсутствует | Приточно-вытяжная вентиляция | Отсутствует | Наружные водостоки | 2016-12-01 | Договор управления от 01.12.2016 | [6 empty] | МП "МУК Красноярская"
7679553 | край. Красноярский, г. Красноярск, ул. Затонская, д. 4 | 1981 | 1981 | - | Многоквартирный дом | Не определен | Нет | 9 | 9 | 5 | 5 | 276 | 276 | 0 | 10972.7 | 10972.7 | 0 | 1272 | 9028 | 0 | Не присвоен | Имеется | Не имеется |  | Форма отчета об исполнении договора управления за 2016г, утвержденная приказом Минстроя России от 22 декабря 2014 года №882/пр на сайте "Реформа ЖКХ" не позволяет в полном объеме раскрыть информацию по финансовому состоянию МКД. В связи с чем, соблюдая основные принципы УК: достоверность и доступность-более подробный отчет размещен в прикрепленном файле в разделе сайта "Управление". | Иной | Железобетонные | Панельные | 1711.8 | На лестничной клетке | 5 | Центральное | 2 | Центральное | Центральное (открытая система) | Центральное | Центральное | 0 | Отсутствует | Приточно-вытяжная вентиляция | Отсутствует | Внутренние водостоки | 2016-10-11 | Протокол общего собрания, договор управления | Протокол общего собрания собственников | 2016-07-29 | 1-4/Св | 2016-07-29 |  |  | ООО ГУК "Жилфонд"
9173832 | край. Красноярский, г. Красноярск, ул. Карла Маркса, д. 56, лит. а |  |  |  | Не заполнено | Не заполнено | Нет | [13 empty] | Не заполнено | Не заполнено | Не заполнено |  |  | Не заполнено | Не заполнено | Не заполнено |  | Не заполнено |  | Не заполнено |  | Не заполнено | Не заполнено | Не заполнено | Не заполнено |  | Не заполнено | Не заполнено | Не заполнено | Не заполнено
7552828 | край. Красноярский, г. Красноярск, пр-кт. Машиностроителей, д. 5 | 1986 | 1986 | 111-83ЭЛ | Многоквартирный дом | На специальном счете у регионального оператора | Нет | 10 | 10 | 2 | 2 | 82 | 82 | 0 | 4606.1 | 4606.1 | 0 | 443.3 | 2200 |  | Не присвоен | Имеется | Имеется |  | Форма отчета об исполнении договора управления за 2016г, утвержденная приказом Минстроя России от 22 декабря 2014 года №882/пр на сайте "Реформа ЖКХ" не позволяет в полном объеме раскрыть информацию по финансовому состоянию МКД. В связи с чем, соблюдая основные принципы УК: достоверность и доступность-более подробный отчет размещен в прикрепленном файле в разделе сайта "Управление". | Свайный | Железобетонные | Панельные | 791 | На лестничной клетке | 2 | Центральное | 1 | Центральное | Центральное (открытая система) | Центральное | Центральное | 0 | Отсутствует | Приточно-вытяжная вентиляция | Отсутствует | Внутренние водостоки | 2016-06-02 | Протокол общего собрания, договор управления | Протокол общего собрания собственников | 2016-04-10 | Б/Н | 2016-04-13 |  |  | ООО ГУК "Жилфонд"
7607381 | край. Красноярский, г. Красноярск, ул. Калинина, д. 45А, к. 4 | 1960 | 1960 | инд. | Многоквартирный дом | На счете регионального оператора | Нет | 2 | 2 | 1 | 0 | 8 | 8 | 0 | 485 | 266.4 | 0 | 218.6 | 845.9 | 0 | Не присвоен | Имеется | Не имеется |  | Форма отчета об исполнении договора управления, утвержденная приказом Минстроя России от 22 декабря 2014 года № 882/пр на сайте «Реформа ЖКХ» не позволяет в полном объеме раскрыть информацию по финансовому состоянию МКД. В связи с чем, соблюдая основные принципы УК: достоверность и доступность – более подробный отчет размещен в прикрепленном файле в рубрике «Управление». | Ленточный | Деревянные | Каменные, кирпичные | 0 | Отсутствует | 0 | Центральное | 2 | Центральное | Центральное (открытая система) | Центральное | Центральное | 0 | Отсутствует | Приточно-вытяжная вентиляция | Отсутствует | Отсутствует | 2016-12-20 | договор управления МКД | протокол общего собрания собственников | 2016-11-23 | 32-16 | 2016-12-01 |  |  | ООО УК "КРАСТЭК
6468100 | край. Красноярский, г. Красноярск, ул. Березина, д. 114 | 1958 | 1958 | инд | Многоквартирный дом | На счете регионального оператора | Да | 2 | 2 | 1 | 0 | 8 | 8 | 0 | 490.2 | 410.2 | 0 | 80 | 860 | 0 | Не присвоен | Не имеется | Не имеется |  | Форма отчета об исполнении договора управления, утвержденная приказом Минстроя России от 22 декабря 2014 года № 882/пр на сайте «Реформа ЖКХ» не позволяет в полном объеме раскрыть информацию по финансовому состоянию МКД. В связи с чем, соблюдая основные принципы УК: достоверность и доступность – более подробный отчет размещен в прикрепленном файле в рубрике «Управление». | Ленточный | Деревянные | Смешанные | 0 | Отсутствует | 0 | Центральное | 1 | Печное | Отсутствует | Центральное | Центральное | 0 | Отсутствует | Отсутствует | Отсутствует | Отсутствует | 2017-01-01 | Протокол собрания собственников МКД | Протокол собрания собственников МКД | 2016-12-13 | 1 | 2016-12-13
7568607 | край. Красноярский, г. Красноярск, ул. Глинки, д. 12А | 1954 | 1954 | инд. | Многоквартирный дом | На счете регионального оператора | Нет | 2 | 2 | 1 | 0 | 21 | 21 | 0 | 605 | 583 | 0 | 22 | 883 | 0 | Не присвоен | Имеется | Не имеется |  | Форма отчета об исполнении договора управления, утвержденная приказом Минстроя России от 22 декабря 2014 года № 882/пр на сайте «Реформа ЖКХ» не позволяет в полном объеме раскрыть информацию по финансовому состоянию МКД. В связи с чем, соблюдая основные принципы УК: достоверность и доступность – более подробный отчет размещен в прикрепленном файле в рубрике «Управление». | Ленточный | Деревянные | Каменные, кирпичные | 0 | Отсутствует | 0 | Центральное | 1 | Центральное | Центральное (открытая система) | Центральное | Центральное | 0 | Отсутствует | Отсутствует | Отсутствует | Отсутствует | 2016-11-01 | Протокол собрания собственников МКД | Протокол собрания собственников МКД | 2016-10-15 | 1 | 2016-10-15 |  |  | ООО "Кленовый Дворик"
7553213 | край. Красноярский, г. Красноярск, ул. 26 Бакинских Комиссаров, д. 40А | 1976 | 1976 | инд. | Многоквартирный дом | На счете регионального оператора | Нет | 5 | 5 | 2 | 0 | 162 | 161 | 1 | 3508.03 | 2622.93 | 69.4 | 815.7 | 529 |  | Не присвоен | Не имеется | Не имеется |  | Форма отчета об исполнении договора управления, утвержденная приказом Минстроя России от 22 декабря 2014 года № 882/пр на сайте «Реформа ЖКХ» не позволяет в полном объеме раскрыть информацию по финансовому состоянию МКД. В связи с чем, соблюдая основные принципы УК: достоверность и доступность – более подробный отчет размещен в прикрепленном файле в рубрике «Управление». | Ленточный | Смешанные | Каменные, кирпичные | 1050 | На лестничной клетке | 2 | Центральное | 1 | Центральное | Центральное (открытая система) | Центральное | Центральное | 0 | Отсутствует | Приточно-вытяжная вентиляция | Отсутствует | Наружные водостоки | 2016-12-01 | Протокол собрания собственников МКД | Протокол собрания собственников МКД | 2016-11-30 | 1 | 2016-11-30 |  |  | ООО "Кленовый Дворик"
8010493 | край. Красноярский, г. Красноярск, ул. Академгородок, д. 17Б | 1981 | 1981 | 111-97 | Многоквартирный дом | На счете регионального оператора | Нет | 9 | 1 | 4 | 4 | 102 | 96 | 6 | 9879.5 | 6422.4 | 1744 | 2731.1 | 6535.1 | 0 | E | Имеется | Не имеется |  |  | Свайный | Железобетонные | Панельные | 100 | Отсутствует | 0 | Центральное | 2 | Центральное | Центральное (открытая система) | Центральное | Центральное | 0 | Отсутствует | Приточно-вытяжная вентиляция | Отсутствует | Внутренние водостоки | 2016-02-05 | Договор управления МКД | протокол | 2016-01-30 | 1 | 2016-02-05 |  |  | ФГУП "ЖКХ КНЦ СО РАН"
7607440 | край. Красноярский, г. Красноярск, ул. Копылова, д. 2 | 1940 | 1940 | инд. | Многоквартирный дом | На счете регионального оператора | Да | 2 | 2 | 1 | 0 | 4 | 4 | 0 | 215.5 | 103.7 | 0 | 111.8 | 428 | 0 | Не присвоен | Не имеется | Не имеется |  | Форма отчета об исполнении договора управления, утвержденная приказом Минстроя России от 22 декабря 2014 года № 882/пр на сайте «Реформа ЖКХ» не позволяет в полном объеме раскрыть информацию по финансовому состоянию МКД. В связи с чем, соблюдая основные принципы УК: достоверность и доступность – более подробный отчет размещен в прикрепленном файле в рубрике «Управление». | Иной | Деревянные | Деревянные | 0 | Отсутствует | 0 | Центральное | 2 | Печное | Отсутствует | Отсутствует | Отсутствует | 3 | Отсутствует | Отсутствует | Отсутствует | Отсутствует
7711273 | край. Красноярский, г. Красноярск, ул. Станочная, д. 11 | 1958 | 1958 | 0 | Многоквартирный дом | На счете регионального оператора | Да | 2 | 2 | 1 | 0 | 31 | 31 | 0 | 852.7 | 613 | 0 | 239.7 | 9798 | 0 | Не присвоен | Имеется | Не имеется |  | Форма отчета об исполнении договора управления, утвержденная приказом Минстроя России от 22 декабря 2014 года №882/пр на сайте "Реформа ЖКХ" не позволяет в полном объеме раскрыть информацию по финансовому состоянию МКД. В связи с чем, соблюдая основные принципы УК: достоверность и доступность-более подробный отчет размещен в прикрепленном файле в разделе сайта "Управление". | Ленточный | Деревянные | Блочные | 4.5 | Отсутствует | 0 | Центральное | 1 | Центральное | Центральное (открытая система) | Центральное | Центральное | 0 | Отсутствует | Отсутствует | Пожарные гидранты | Отсутствует | 2016-12-01 | Протокол общего собрания собственников МКД | Протокол общего собрания собственников МКД | 2016-11-08 | 1 | 2016-11-08
7571317 | край. Красноярский, г. Красноярск, ул. Квартальная, д. 4 | 1961 | 1961 | инд. | Многоквартирный дом | На счете регионального оператора | Нет | 2 | 2 | 3 | 0 | 24 | 24 | 0 | 914.2 | 840.2 | 0 | 74 | 2296 | 0 | Не присвоен | Не имеется | Не имеется |  | Форма отчета об исполнении договора управления, утвержденная приказом Минстроя России от 22 декабря 2014 года № 882/пр на сайте «Реформа ЖКХ» не позволяет в полном объеме раскрыть информацию по финансовому состоянию МКД. В связи с чем, соблюдая основные принципы УК: достоверность и доступность – более подробный отчет размещен в прикрепленном файле в рубрике «Управление». | Ленточный | Деревянные | Каменные, кирпичные | 38.7 | Отсутствует | 0 | Центральное | 1 | Центральное | Центральное (открытая система) | Центральное | Центральное | 0 | Отсутствует | Отсутствует | Отсутствует | Отсутствует | 2016-11-01 | Протокол общего собрания собственников МКД | Протокол общего собрания собственников МКД | 2016-10-16 | 1 | 2016-10-16 |  |  | ООО "Кленовый Дворик"
7595302 | край. Красноярский, г. Красноярск, ул. Молокова, д. 31 | 2003 | 2003 | панельный | Многоквартирный дом | На счете регионального оператора | Нет | 10 | 10 | 1 | 1 | 89 | 89 | 0 | 3390.3 | 3282.2 | 0 | 627.1 | 2837 |  | A | Имеется | Имеется | МАФ ( лавочки, клумбы ,урны,озеленение) |  | Свайный | Железобетонные | Панельные | 35.8 | На лестничной клетке | 1 | Центральное | 1 | Центральное | Центральное (открытая система) | Центральное | Центральное |  | Отсутствует | Вытяжная вентиляция | Пожарные гидранты | Внутренние водостоки | 2016-09-15 | Протокол №1 от 01.09.2016 г., договор управления от 01.09.2016 г. | Протокол | 2016-09-01 | №1 | 2016-09-01 |  |  | ООО УК "Космос Плюс 1"
7568712 | край. Красноярский, г. Красноярск, ул. Глинки, д. 3 | 1955 | 1955 | инд. | Многоквартирный дом | На счете регионального оператора | Нет | 2 | 2 | 2 | 0 | 33 | 33 | 0 | 770.55 | 730.55 | 0 | 40 | 566 | 0 | Не присвоен | Не имеется | Не имеется |  | Форма отчета об исполнении договора управления, утвержденная приказом Минстроя России от 22 декабря 2014 года № 882/пр на сайте «Реформа ЖКХ» не позволяет в полном объеме раскрыть информацию по финансовому состоянию МКД. В связи с чем, соблюдая основные принципы УК: достоверность и доступность – более подробный отчет размещен в прикрепленном файле в рубрике «Управление». | Не заполнено | Деревянные | Каменные, кирпичные | 0 | Отсутствует | 0 | Центральное | 1 | Центральное | Центральное (открытая система) | Центральное | Центральное | 0 | Отсутствует | Отсутствует | Отсутствует | Отсутствует | 2016-11-01 | Протокол собрания собственников МКД | Протокол собрания собственников МКД | 2016-10-11 | 1 | 2016-10-11 |  |  | ООО "Кленовый Дворик"
6499911 | край. Красноярский, г. Красноярск, пр-кт. им газеты Красноярский Рабочий, д. 173А | 1965 | 1965 | - | Многоквартирный дом | Не определен | Нет | 5 | 5 | 4 | 0 | 80 | 80 | 0 | 3505.5 | 3505.5 | 0 | 330 | 4035 | 0 | Не присвоен | Имеется | Не имеется |  | Форма отчета об исполнении договора управления за 2016г, утвержденная приказом Минстроя России от 22 декабря 2014 года №882/пр на сайте "Реформа ЖКХ" не позволяет в полном объеме раскрыть информацию по финансовому состоянию МКД. В связи с чем, соблюдая основные принципы УК: достоверность и доступность-более подробный отчет размещен в прикрепленном файле в разделе сайта "Управление". | Иной | Железобетонные | Панельные | 876 | Отсутствует | 0 | Центральное | 1 | Центральное | Центральное (открытая система) | Центральное | Центральное | 0 | Отсутствует | Приточно-вытяжная вентиляция | Отсутствует | Отсутствует | 2016-05-18 | Протокол общего собрания, договор управления | Протокол общего собрания собственников | 2016-03-01 | 1-Ж | 2016-03-01 |  |  | ООО ГУК "Жилфонд"
6467906 | край. Красноярский, г. Красноярск, ул. Затонская, д. 7 | 1967 | 1967 | 1-464 | Многоквартирный дом | На счете регионального оператора | Нет | 5 | 5 | 4 | 0 | 58 | 56 | 2 | 3341.2 | 2723.1 | 618.1 | 280 | 5238 | 0 | Не присвоен | Имеется | Не имеется |  | Форма отчета об исполнении договора управления за 2016г, утвержденная приказом Минстроя России от 22 декабря 2014 года №882/пр на сайте "Реформа ЖКХ" не позволяет в полном объеме раскрыть информацию по финансовому состоянию МКД. В связи с чем, соблюдая основные принципы УК: достоверность и доступность-более подробный отчет размещен в прикрепленном файле в разделе сайта "Управление". | Ленточный | Железобетонные | Каменные, кирпичные | 875.9 | Отсутствует | 0 | Центральное | 1 | Центральное | Центральное (открытая система) | Центральное | Центральное | 0 | Отсутствует | Приточно-вытяжная вентиляция | Пожарные гидранты | Отсутствует | 2016-09-19 | Протокол общего собрания, договор управления | Протокол общего собрания собственников | 2016-09-05 | 321-К | 2016-09-10 |  |  | ООО ГУК "Жилфонд"
7874358 | край. Красноярский, г. Красноярск, ул. Молокова, д. 1а | 2010 | 2010 | панельный | Многоквартирный дом | На счете регионального оператора | Нет | 14 | 1 | 6 | 6 | 258 | 258 | 0 | 19638 | 14976.1 | 243.3 | 3472.2 | 0 |  | Не присвоен | Имеется | Не имеется |  |  | Свайный | Железобетонные | Панельные | 1790 | На лестничной клетке | 6 | Центральное | 6 | Центральное | Центральное (закрытая система) | Центральное | Центральное | 0 | Отсутствует | Приточно-вытяжная вентиляция | Не заполнено | Внутренние водостоки | 2016-06-07 | Договор управления №1а-М от 01.05.2016 | протокол | 2016-04-01 | 1 | 2016-05-01 |  |  | УК "Холмсервис"
6467716 | край. Красноярский, г. Красноярск, ул. Пастеровская, д. 25 | 1961 | 1961 | инд. | Многоквартирный дом | На счете регионального оператора | Нет | 2 | 2 | 1 | 0 | 8 | 8 | 0 | 287 | 287 | 0 | 215.8 | 77.6 | 0 | Не присвоен | Не имеется | Не имеется | Не имеется | Форма отчета об исполнении договора управления, утвержденная приказом Минстроя России от 22 декабря 2014 года №882/пр на сайте "Реформа ЖКХ" не позволяет в полном объеме раскрыть информацию по финансовому состоянию МКД. В связи с чем, соблюдая основные принципы УК: достоверность и доступность-более подробный отчет размещен в прикрепленном файле в разделе сайта "Управление". | Иной | Железобетонные | Каменные, кирпичные | 0 | Отсутствует | 0 | Центральное | 1 | Центральное | Центральное (открытая система) | Центральное | Центральное | 0 | Отсутствует | Отсутствует | Отсутствует | Отсутствует | [8 empty] | 0
7614020 | край. Красноярский, г. Красноярск, ул. им Шевченко, д. 74 | 1993 | 1993 | инд. | Многоквартирный дом | На счете регионального оператора | Нет | 10 | 10 | 2 | 2 | 71 | 71 | 0 | 4563.4 | 4563.4 | 0 | 527.4 | 1764 | 0 | Не присвоен | Имеется | Не имеется |  | Форма отчета об исполнении договора управления за 2016г, утвержденная приказом Минстроя России от 22 декабря 2014 года №882/пр на сайте "Реформа ЖКХ" не позволяет в полном объеме раскрыть информацию по финансовому состоянию МКД. В связи с чем, соблюдая основные принципы УК: достоверность и доступность-более подробный отчет размещен в прикрепленном файле в разделе сайта "Управление". | Свайный | Железобетонные | Панельные | 527.4 | На лестничной клетке | 2 | Центральное | 1 | Центральное | Центральное (открытая система) | Центральное | Центральное | 0 | Отсутствует | Приточно-вытяжная вентиляция | Отсутствует | Внутренние водостоки | 2016-03-21 | Протокол общего собрания, договор управления | Протокол общего собрания собственников | 2016-03-02 | Б/Н | 2016-03-02 |  |  | ООО ГУК "Жилфонд"
7691227 | край. Красноярский, г. Красноярск, ул. Свердловская, д. 41 | 1967 | 1967 | 1-335 | Многоквартирный дом | Не определен | Нет | 5 | 5 | 6 | 0 | 99 | 98 | 1 | 4750.7 | 4641.3 | 109.4 | 418 | 5682 | 0 | Не присвоен | Имеется | Не имеется |  | Форма отчета об исполнении договора управления за 2016г, утвержденная приказом Минстроя России от 22 декабря 2014 года №882/пр на сайте "Реформа ЖКХ" не позволяет в полном объеме раскрыть информацию по финансовому состоянию МКД. В связи с чем, соблюдая основные принципы УК: достоверность и доступность-более подробный отчет размещен в прикрепленном файле в разделе сайта "Управление". | Иной | Железобетонные | Панельные | 1176.1 | Отсутствует | 0 | Центральное | 1 | Центральное | Центральное (открытая система) | Центральное | Центральное | 0 | Центральное | Приточно-вытяжная вентиляция | Отсутствует | Отсутствует | 2016-12-15 | Протокол общего собрания, договор управления | Протокол общего собрания собственников | 2016-11-25 | 1/41Св | 2016-11-25 |  |  | ООО ГУК "Жилфонд"
8880912 | край. Красноярский, г. Красноярск, ул. Судостроительная, д. 86 | 2013 | 2013 | кирпичный | Многоквартирный дом | На счете регионального оператора | Нет | 17 | 17 | 1 | 2 | 100 | 96 | 4 | 8670.7 | 5959.12 | 723 | 1988.6 | 624.8 |  | Не заполнено | Имеется | Не имеется |  |  | Свайный | Железобетонные | Каменные, кирпичные | 775 | На лестничной клетке | 1 | Центральное | 4 | Центральное | Центральное (открытая система) | Центральное | Центральное |  | Отсутствует | Не заполнено | Не заполнено | Не заполнено | 2016-12-05 | Протокол ОСС | Протокол ОСС | 2016-11-25 | 1986-01-01 | 2016-11-25 |  |  | ООО УК "Два капитана"
6499760 | край. Красноярский, г. Красноярск, ул. Астраханская, д. 1 | 1963 | 1963 | инд. | Многоквартирный дом | На счете регионального оператора | Нет | 5 | 5 | 3 | 0 | 63 | 63 | 0 | 2561.4 | 2561.4 | 0 | 200 | 1356 | 0 | Не присвоен | Не имеется | Не имеется |  | Форма отчета об исполнении договора управления за 2016г, утвержденная приказом Минстроя России от 22 декабря 2014 года №882/пр на сайте "Реформа ЖКХ" не позволяет в полном объеме раскрыть информацию по финансовому состоянию МКД. В связи с чем, соблюдая основные принципы УК: достоверность и доступность-более подробный отчет размещен в прикрепленном файле в разделе сайта "Управление". | Ленточный | Смешанные | Каменные, кирпичные | 695.2 | Отсутствует | 0 | Центральное | 1 | Центральное | Центральное (открытая система) | Центральное | Центральное | 0 | Отсутствует | Приточно-вытяжная вентиляция | Отсутствует | Наружные водостоки | 2016-04-29 | Протокол общего собрания, договор управления | Протокол общего собрания собственников | 2016-04-04 | Б/Н | 2016-04-05 |  |  | ООО ГУК "Жилфонд"
7608306 | край. Красноярский, г. Красноярск, пр-кт. Свободный, д. 32 | 1958 | 1958 | 1-447 | Многоквартирный дом | На счете регионального оператора | Нет | 4 | 4 | 4 | 0 | 43 | 38 | 5 | 3257.8 | 2807.9 | 449.9 | 266 | 2137 | 95 | Не присвоен | Имеется | Не имеется | ограждение | Форма отчета об исполнении договора управления за 2016г, утвержденная приказом Минстроя России от 22 декабря 2014 года №882/пр на сайте "Реформа ЖКХ" не позволяет в полном объеме раскрыть информацию по финансовому состоянию МКД. В связи с чем, соблюдая основные принципы УК: достоверность и доступность-более подробный отчет размещен в прикрепленном файле в разделе сайта "Управление". | Ленточный | Деревянные | Каменные, кирпичные | 900.8 | Отсутствует | 0 | Центральное | 2 | Центральное | Центральное (открытая система) | Центральное | Центральное | 0 | Центральное | Приточно-вытяжная вентиляция | Отсутствует | Наружные водостоки | 2016-12-15 | Протокол общего собрания, договор управления | Протокол общего собрания собственников | 2016-06-30 | 235 | 2016-07-01 |  |  | ООО ГУК "Жилфонд"
6505979 | край. Красноярский, г. Красноярск, ул. 60 лет Октября, д. 70 |  |  |  | Многоквартирный дом | Не заполнено | Нет |  |  |  |  | 8 |  |  | 448.8 | 414.2 | 0 |  |  |  | Не заполнено | Не заполнено | Не заполнено |  |  | Не заполнено | Не заполнено | Не заполнено |  | Не заполнено | 0 | Не заполнено |  | Не заполнено | Не заполнено | Не заполнено | Не заполнено |  | Автономное | Не заполнено | Не заполнено | Не заполнено | [8 empty] | 0
9044730 | край. Красноярский, г. Красноярск, ул. Свердловская, д. 137 |  | 2010 | 97 | Многоквартирный дом | Не заполнено | Нет | 10 |  | 5 | 5 | 201 |  |  | 12922.9 | 10120.4 | 89.9 |  | 8807 |  | Не заполнено | Не заполнено | Не заполнено |  |  | Не заполнено | Железобетонные | Панельные |  | Не заполнено |  | Не заполнено |  | Не заполнено | Не заполнено | Не заполнено | Не заполнено |  | Не заполнено | Не заполнено | Не заполнено | Не заполнено | 2010-05-04 | [7 empty] | ТСЖ "Новая Базаиха"
6467799 | край. Красноярский, г. Красноярск, ул. Джамбульская, д. 2А | 1967 | 1967 | 1-464-АК | Многоквартирный дом | На счете регионального оператора | Нет | 5 | 5 | 3 | 0 | 190 | 190 | 0 | 3053.8 | 3053.8 | 0 | 208 | 2178 | 0 | Не присвоен | Имеется | Не имеется | нет | нет | Свайный | Смешанные | Панельные | 691 | Отсутствует | 0 | Центральное | 1 | Центральное | Центральное (открытая система) | Центральное | Центральное | 0 | Центральное | Вытяжная вентиляция | Отсутствует | Наружные водостоки | 2016-12-01 | Договор управления | Протокол общего собрания | 2016-11-21 | 1 | 2017-03-28 |  |  | ООО ГУК "Жилфонд"
7710112 | край. Красноярский, г. Красноярск, ул. Щорса, д. 78 | 1984 | 1984 | 111-97 | Многоквартирный дом | На специальном счете у регионального оператора | Нет | 9 | 9 | 4 | 4 | 118 | 117 | 1 | 7523.5 | 7470.9 | 52.6 | 761.2 | 5135 | 0 | Не присвоен | Имеется | Не имеется |  | Форма отчета об исполнении договора управления за 2016г, утвержденная приказом Минстроя России от 22 декабря 2014 года №882/пр на сайте "Реформа ЖКХ" не позволяет в полном объеме раскрыть информацию по финансовому состоянию МКД. В связи с чем, соблюдая основные принципы УК: достоверность и доступность-более подробный отчет размещен в прикрепленном файле в разделе сайта "Управление". | Ленточный | Железобетонные | Панельные | 1091 | На лестничной клетке | 4 | Центральное | 1 | Центральное | Центральное (открытая система) | Центральное | Центральное |  | Отсутствует | Приточно-вытяжная вентиляция | Пожарные гидранты | Внутренние водостоки | 2016-07-11 | Протокол общего собрания, договор управления | Протокол общего собрания собственников | 2016-06-29 | 254-К | 2016-07-01 |  |  | ООО ГУК "Жилфонд"
7600816 | край. Красноярский, г. Красноярск, ул. Степана Разина, д. 12 | 1934 | 1934 | инд | Многоквартирный дом | На счете регионального оператора | Да | 2 | 2 | 2 | 0 | 8 | 8 | 0 | 687.1 | 527.1 | 0 | 160 | 481 | 0 | Не присвоен | Не имеется | Не имеется |  | Форма отчета об исполнении договора управления, утвержденная приказом Минстроя России от 22 декабря 2014 года № 882/пр на сайте «Реформа ЖКХ» не позволяет в полном объеме раскрыть информацию по финансовому состоянию МКД. В связи с чем, соблюдая основные принципы УК: достоверность и доступность – более подробный отчет размещен в прикрепленном файле в рубрике «Управление». | Ленточный | Деревянные | Деревянные | 0 | Отсутствует | 0 | Центральное | 1 | Печное | Отсутствует | Центральное | Отсутствует | 0 | Отсутствует | Отсутствует | Отсутствует | Отсутствует
7559134 | край. Красноярский, г. Красноярск, ул. Айвазовского, д. 25 | 1955 | 1955 | инд. | Многоквартирный дом | На счете регионального оператора | Нет | 2 | 2 | 2 | 0 | 12 | 12 | 0 | 851.5 | 755.5 | 0 | 96 | 540 | 0 | Не присвоен | Имеется | Не имеется |  | Форма отчета об исполнении договора управления, утвержденная приказом Минстроя России от 22 декабря 2014 года № 882/пр на сайте «Реформа ЖКХ» не позволяет в полном объеме раскрыть информацию по финансовому состоянию МКД. В связи с чем, соблюдая основные принципы УК: достоверность и доступность – более подробный отчет размещен в прикрепленном файле в рубрике «Управление». | Ленточный | Деревянные | Каменные, кирпичные | 0 | Отсутствует | 0 | Центральное | 1 | Центральное | Центральное (открытая система) | Центральное | Центральное | 0 | Отсутствует | Отсутствует | Отсутствует | Отсутствует | 2016-11-01 | Протокол собрания собственников МКД | Протокол собрания собственников МКД | 2016-10-14 | 1 | 2016-10-14 |  |  | ООО "Кленовый Дворик"
7585693 | край. Красноярский, г. Красноярск, ул. Воронова, д. 31 | 1972 | 1972 | 1-464-А | Многоквартирный дом | На счете регионального оператора | Нет | 5 | 5 | 8 | 0 | 117 | 117 | 0 | 5827.87 | 5827.87 | 0 | 557.6 | 13915 | 0 | Не присвоен | Имеется | Не имеется | нет | Форма отчета об исполнении договора управления за 2016г, утвержденная приказом Минстроя России от 22 декабря 2014 года №882/пр на сайте "Реформа ЖКХ" не позволяет в полном объеме раскрыть информацию по финансовому состоянию МКД. В связи с чем, соблюдая основные принципы УК: достоверность и доступность-более подробный отчет размещен в прикрепленном файле в разделе сайта "Управление". | Свайный | Железобетонные | Панельные | 1146 | Отсутствует | 0 | Центральное | 1 | Центральное | Центральное (открытая система) | Центральное | Центральное | 0 | Центральное | Вытяжная вентиляция | Отсутствует | Наружные водостоки | 2016-06-17 | Протокол общего собрания, договор управления | Протокол общего собрания собственников | 2016-05-20 | 1 | 2016-06-01 |  |  | ООО ГУК "Жилфонд"
7587381 | край. Красноярский, г. Красноярск, пр-кт. Ульяновский, д. 20 | 1968 | 1968 | 1-464-А | Многоквартирный дом | На счете регионального оператора | Нет | 5 | 5 | 4 | 0 | 60 | 60 | 0 | 2740.9 | 2740.9 | 0 | 279.4 | 2892 | 0 | Не присвоен | Имеется | Не имеется | нет | Форма отчета об исполнении договора управления за 2016г, утвержденная приказом Минстроя России от 22 декабря 2014 года № 882/пр на сайте «Реформа ЖКХ» не позволяет в полном объеме раскрыть информацию по финансовому состоянию МКД. В связи с чем, соблюдая основные принципы УК: достоверность и доступность – более подробный отчет размещен в прикрепленном файле в рубрике «Управление». | Свайный | Железобетонные | Панельные | 688.8 | Отсутствует | 0 | Центральное | 1 | Центральное | Центральное (открытая система) | Центральное | Центральное | 0 | Центральное | Вытяжная вентиляция | Отсутствует | Наружные водостоки | 2017-02-15 | Договор управления | Протокол общего собрания | 2016-12-25 | 1 | 2016-12-28 |  |  | ООО ГУК "Жилфонд"
8297318 | край. Красноярский, г. Красноярск, ул. Александра Матросова, д. 30, стр. 83 | 2013 | 2013 | индивидуальный | Многоквартирный дом | На счете регионального оператора | Нет | 5 | 1 | 2 | 2 | 152 | 150 | 2 | 4585.7 | 3040.1 | 462.9 | 1082.7 | 2178 | 138.9 | B | Не имеется | Не имеется | 5-ти этажный жилой дом, реконструкция нежилого здания под жилое со встроенными нежилыми помещениями | 5-ти этажный жилой дом, реконструкция нежилого здания под жилое со встроенными нежилыми помещениями | Ленточный | Железобетонные | Каменные, кирпичные | 1167.4 | Отсутствует | 0 | Центральное | 1 | Центральное | Центральное (открытая система) | Центральное | Центральное |  | Отсутствует | Приточно-вытяжная вентиляция | Пожарный кран | Наружные водостоки | 2013-04-30 | договор управления | протокол | 2014-05-21 | 1 | 2014-05-21 |  |  | ООО " КрасЖК"
7585350 | край. Красноярский, г. Красноярск, ул. Белинского, д. 3 | 1989 | 1989 | 111-97 | Многоквартирный дом | На счете регионального оператора | Нет | 9 | 9 | 4 | 4 | 130 | 127 | 3 | 8366.5 | 7221.9 | 1144.6 | 1164.5 | 6479 | 0 | Не присвоен | Имеется | Не имеется | нет | Форма отчета об исполнении договора управления за 2016г, утвержденная приказом Минстроя России от 22 декабря 2014 года № 882/пр на сайте «Реформа ЖКХ» не позволяет в полном объеме раскрыть информацию по финансовому состоянию МКД. В связи с чем, соблюдая основные принципы УК: достоверность и доступность – более подробный отчет размещен в прикрепленном файле в рубрике «Управление». | Свайный | Железобетонные | Панельные | 1217.6 | На лестничной клетке | 4 | Центральное | 4 | Центральное | Центральное (открытая система) | Центральное | Центральное | 0 | Отсутствует | Вытяжная вентиляция | Отсутствует | Внутренние водостоки | 2017-02-21 | Протокол общего собрания, договор управления | Протокол общего собрания собственников | 2016-11-26 | 1 | 2016-12-01 |  |  | ООО ГУК "Жилфонд"
6467425 | край. Красноярский, г. Красноярск, ул. им Героя Советского Союза И.А.Борисевича, д. 1 | 1985 | 1985 | 111-142 | Многоквартирный дом | На счете регионального оператора | Нет | 5 | 5 | 4 | 0 | 59 | 59 | 0 | 3446 | 2995 | 0 | 451 | 4357 |  | Не присвоен | Имеется | Не имеется | - | - | Свайный | Железобетонные | Панельные | 780 | Отсутствует | 0 | Центральное | 1 | Центральное | Центральное (открытая система) | Центральное | Центральное | 0 | Отсутствует | Приточно-вытяжная вентиляция | Отсутствует | Наружные водостоки | 2015-10-01 | Протокол общего собрания собственников МКД | Протокол общего собрания собственников МКД | 2015-08-17 | 1 | 2015-10-01 |  |  | УК Базис
6467374 | край. Красноярский, г. Красноярск, ул. Красномосковская, д. 19 | 1976 | 1976 | 1-447 | Многоквартирный дом | На счете регионального оператора | Нет | 5 | 5 | 4 | 0 | 70 | 66 | 4 | 3397.5 | 3206.3 | 191.2 | 282.4 | 3871 | 0 | Не присвоен | Имеется | Имеется |  | Форма отчета об исполнении договора управления за 2016г, утвержденная приказом Минстроя России от 22 декабря 2014 года №882/пр на сайте "Реформа ЖКХ" не позволяет в полном объеме раскрыть информацию по финансовому состоянию МКД. В связи с чем, соблюдая основные принципы УК: достоверность и доступность-более подробный отчет размещен в прикрепленном файле в разделе сайта "Управление". | Ленточный | Железобетонные | Каменные, кирпичные | 747.7 | Отсутствует | 0 | Центральное | 2 | Центральное | Центральное (открытая система) | Центральное | Центральное | 0 | Отсутствует | Приточно-вытяжная вентиляция | Отсутствует | Наружные водостоки | 2016-12-02 | Протокол общего собрания, договор управления | Протокол общего собрания собственников | 2016-09-23 | 232 | 2016-10-01 |  |  | ООО ГУК "Жилфонд"
7641367 | край. Красноярский, г. Красноярск, ул. Лесная, д. 70 | 1938 | 1938 | деревянный | Многоквартирный дом | Не заполнено | Нет | 2 | 2 | 1 | 0 | 8 | 8 | 0 | 286 | 226 | 0 | 286 | 193 | 0 | Не заполнено | Не имеется | Не имеется |  |  | Иной | Деревянные | Деревянные | 0 | Отсутствует | 0 | Центральное | 0 | Печное | Отсутствует | Отсутствует | Отсутствует | 0 | Отсутствует | Отсутствует | Отсутствует | Отсутствует | 2015-04-22 | протокол общего собрания ТСЖ | протокол внеочередног общего собрания | 2016-07-24 | №1 |  |  |  | ТСЖ "Лесное"
7671376 | край. Красноярский, г. Красноярск, ул. 60 лет Октября, д. 32 | 1969 | 1969 | 1-464 | Многоквартирный дом | Не определен | Нет | 5 | 5 | 8 | 0 | 119 | 119 | 0 | 5801 | 5801 | 0 | 554 | 4805.67 | 0 | Не присвоен | Имеется | Не имеется |  | Форма отчета об исполнении договора управления за 2016г, утвержденная приказом Минстроя России от 22 декабря 2014 года №882/пр на сайте "Реформа ЖКХ" не позволяет в полном объеме раскрыть информацию по финансовому состоянию МКД. В связи с чем, соблюдая основные принципы УК: достоверность и доступность-более подробный отчет размещен в прикрепленном файле в разделе сайта "Управление". | Ленточный | Железобетонные | Панельные | 1449.6 | Отсутствует | 0 | Центральное | 1 | Центральное | Центральное (открытая система) | Центральное | Центральное | 0 | Центральное | Приточно-вытяжная вентиляция | Отсутствует | Отсутствует | 2016-09-27 | Протокол общего собрания, договор управления | Протокол общего собрания собственников | 2016-08-31 | 1-32/Св | 2016-08-31 |  |  | ООО ГУК "Жилфонд"
6467349 | край. Красноярский, г. Красноярск, ул. Вокзальная, д. 12 | 1973 | 1973 | 1-447 | Многоквартирный дом | На счете регионального оператора | Нет | 5 | 5 | 4 | 0 | 64 | 60 | 4 | 3560.7 | 2870.7 | 690 | 270 | 1668 | 0 | Не присвоен | Имеется | Не имеется |  | Форма отчета об исполнении договора управления за 2016г, утвержденная приказом Минстроя России от 22 декабря 2014 года №882/пр на сайте "Реформа ЖКХ" не позволяет в полном объеме раскрыть информацию по финансовому состоянию МКД. В связи с чем, соблюдая основные принципы УК: достоверность и доступность-более подробный отчет размещен в прикрепленном файле в разделе сайта "Управление". | Ленточный | Железобетонные | Каменные, кирпичные | 1016 | Отсутствует | 0 | Центральное | 2 | Центральное | Центральное (открытая система) | Центральное | Центральное | 0 | Отсутствует | Приточно-вытяжная вентиляция | Отсутствует | Наружные водостоки | 2016-11-25 | Протокол общего собрания, договор управления | Протокол общего собрания собственников | 2016-05-13 | 231 | 2016-06-01 |  |  | ООО ГУК "Жилфонд"
7641384 | край. Красноярский, г. Красноярск, ул. Лесная, д. 105 | 1963 | 1963 | инд. | Многоквартирный дом | На счете регионального оператора | Нет | 1 | 1 | 1 | 0 | 2 | 2 | 0 | 42.4 | 42.4 | 0 | 108 | 670 | 0 | Не присвоен | Не имеется | Не имеется | Не имеется | Форма отчета об исполнении договора управления, утвержденная приказом Минстроя России от 22 декабря 2014 года №882/пр на сайте "Реформа ЖКХ" не позволяет в полном объеме раскрыть информацию по финансовому состоянию МКД. В связи с чем, соблюдая основные принципы УК: достоверность и доступность-более подробный отчет размещен в прикрепленном файле в разделе сайта "Управление". | Ленточный | Деревянные | Деревянные | 54 | Отсутствует | 0 | Центральное | 1 | Печное | Отсутствует | Автономное | Автономное | 0 | Отсутствует | Отсутствует | Отсутствует | Отсутствует | [8 empty] | 0
9173733 | край. Красноярский, г. Красноярск, ул. Академгородок, д. 12, к. 4, лит. а |  |  |  | Не заполнено | Не заполнено | Нет | [13 empty] | Не заполнено | Не заполнено | Не заполнено |  |  | Не заполнено | Не заполнено | Не заполнено |  | Не заполнено |  | Не заполнено |  | Не заполнено | Не заполнено | Не заполнено | Не заполнено |  | Не заполнено | Не заполнено | Не заполнено | Не заполнено
9137711 | край. Красноярский, г. Красноярск, ул. Наклонная, д. 4 |  |  |  | Не заполнено | Не заполнено | Да | [13 empty] | Не заполнено | Не заполнено | Не заполнено |  |  | Не заполнено | Не заполнено | Не заполнено |  | Не заполнено |  | Не заполнено |  | Не заполнено | Не заполнено | Не заполнено | Не заполнено |  | Не заполнено | Не заполнено | Не заполнено | Не заполнено
7711511 | край. Красноярский, г. Красноярск, ул. Семафорная, д. 333 | 1934 | 1934 | 0 | Многоквартирный дом | На счете регионального оператора | Нет | 2 | 2 | 3 | 0 | 12 | 12 | 0 | 538.7 | 484.1 | 0 | 54.6 | 7333 | 0 | Не присвоен | Имеется | Не имеется |  | Форма отчета об исполнении договора управления, утвержденная приказом Минстроя России от 22 декабря 2014 года №882/пр на сайте "Реформа ЖКХ" не позволяет в полном объеме раскрыть информацию по финансовому состоянию МКД. В связи с чем, соблюдая основные принципы УК: достоверность и доступность-более подробный отчет размещен в прикрепленном файле в разделе сайта "Управление". | Ленточный | Деревянные | Деревянные | 4.5 | Отсутствует | 0 | Центральное | 1 | Центральное | Центральное (открытая система) | Центральное | Центральное | 0 | Автономное | Отсутствует | Пожарные гидранты | Отсутствует | 2016-12-01 | Протокол общего собрания собственников МКД | Протокол общего собрания собственников МКД | 2016-10-25 | 1 | 2016-10-25 |  |  | ООО "Кленовый Дворик"
6467355 | край. Красноярский, г. Красноярск, ул. Железнодорожников, д. 32 | 1974 | 1974 | 97 | Многоквартирный дом | На счете регионального оператора | Нет | 9 | 9 | 4 | 4 | 143 | 142 | 1 | 7352.2 | 7313.5 | 38.7 | 1313.2 | 9640.6 | 0 | Не присвоен | Имеется | Имеется | ограждение, барьеры ограничивающие проезд автотранспорта | Форма отчета об исполнении договора управления, утвержденная приказом Минстроя России от 22 декабря 2014 года № 882/пр на сайте «Реформа ЖКХ» не позволяет в полном объеме раскрыть информацию по финансовому состоянию МКД. В связи с чем, соблюдая основные принципы УК: достоверность и доступность – более подробный отчет размещен в прикрепленном файле в рубрике «Управление». | Свайный | Железобетонные | Панельные | 1029.4 | На лестничной клетке | 4 | Центральное | 2 | Центральное | Центральное (открытая система) | Центральное | Центральное | 0 | Центральное | Приточно-вытяжная вентиляция | Отсутствует | Внутренние водостоки | 2016-06-28 | Протокол общего собрания/Договор управления | Протокол общего собрания собственников | 2016-05-03 | 1932-01-01 | 2016-05-05 |  |  | ООО УК "Меркурий"
9173453 | край. Красноярский, г. Красноярск, ул. Семафорная, д. 439/2 |  |  |  | Не заполнено | Не заполнено | Нет | [13 empty] | Не заполнено | Не заполнено | Не заполнено |  |  | Не заполнено | Не заполнено | Не заполнено |  | Не заполнено |  | Не заполнено |  | Не заполнено | Не заполнено | Не заполнено | Не заполнено |  | Не заполнено | Не заполнено | Не заполнено | Не заполнено | 2016-12-20 | Протокол собрания собственников МКД | Протокол собрания собственников МКД | 2016-12-08 | 1 | 2016-12-08
7679449 | край. Красноярский, г. Красноярск, ул. Веселая, д. 14, стр. 1 | 1954 | 1954 | - | Жилой дом блокированной застройки | На специальном счете у регионального оператора | Нет | 1 | 1 | 1 | 0 | 1 | 1 | 0 | 124.1 | 124.1 | 0 | 0 | 0 |  | Не заполнено | Не имеется | Не имеется |  | Форма отчета об исполнении договора управления, утвержденная приказом Минстроя России от 22 декабря 2014 года № 882/пр на сайте «Реформа ЖКХ» не позволяет в полном объеме раскрыть информацию по финансовому состоянию МКД. В связи с чем, соблюдая основные принципы УК: достоверность и доступность – более подробный отчет размещен в прикрепленном файле в рубрике «Управление». | Ленточный | Не заполнено | Смешанные | 0 | Отсутствует | 0 | Центральное | 2 | Отсутствует | Отсутствует | Отсутствует | Отсутствует | 0 | Отсутствует | Отсутствует | Отсутствует | Отсутствует
7586704 | край. Красноярский, г. Красноярск, ул. им Сергея Лазо, д. 14 | 1982 | 1982 | 1-464-А | Многоквартирный дом | На счете регионального оператора | Нет | 5 | 5 | 6 | 0 | 88 | 88 | 0 | 4112.9 | 4112.9 | 0 | 472.2 | 4222 | 0 | Не присвоен | Имеется | Не имеется | нет | Форма отчета об исполнении договора управления за 2016г, утвержденная приказом Минстроя России от 22 декабря 2014 года №882/пр на сайте "Реформа ЖКХ" не позволяет в полном объеме раскрыть информацию по финансовому состоянию МКД. В связи с чем, соблюдая основные принципы УК: достоверность и доступность-более подробный отчет размещен в прикрепленном файле в разделе сайта "Управление". | Ленточный | Железобетонные | Панельные | 1137 | На лестничной клетке | 6 | Центральное | 1 | Центральное | Центральное (открытая система) | Центральное | Центральное | 0 | Отсутствует | Вытяжная вентиляция | Отсутствует | Наружные водостоки | 2016-10-05 | Протокол общего собрания, договор управления | Протокол общего собрания собственников | 2016-05-10 | 1 | 2016-07-01 |  |  | ООО ГУК "Жилфонд"
7600952 | край. Красноярский, г. Красноярск, ул. Чернышевского, д. 59 | 1957 | 1957 | инд | Многоквартирный дом | На счете регионального оператора | Да | 2 | 2 | 1 | 0 | 7 | 7 | 0 | 232.8 | 232.8 | 0 | 0 | 791 | 0 | Не присвоен | Не имеется | Не имеется |  | Форма отчета об исполнении договора управления, утвержденная приказом Минстроя России от 22 декабря 2014 года № 882/пр на сайте «Реформа ЖКХ» не позволяет в полном объеме раскрыть информацию по финансовому состоянию МКД. В связи с чем, соблюдая основные принципы УК: достоверность и доступность – более подробный отчет размещен в прикрепленном файле в рубрике «Управление». | Ленточный | Деревянные | Деревянные | 0 | Отсутствует | 0 | Центральное | 1 | Печное | Отсутствует | Автономное | Отсутствует | 0 | Отсутствует | Отсутствует | Отсутствует | Отсутствует | 2017-01-01 | Протокол №1 от 23.12.2016
6467493 | край. Красноярский, г. Красноярск, ул. им Шевченко, д. 62 | 1974 | 1974 | 1-335А-2 | Многоквартирный дом | На счете регионального оператора | Нет | 5 | 5 | 6 | 0 | 98 | 97 | 1 | 4733.8 | 4625.1 | 108.7 | 435 | 3613.78 |  | Не присвоен | Имеется | Не имеется |  | Форма отчета об исполнении договора управления за 2016г, утвержденная приказом Минстроя России от 22 декабря 2014 года №882/пр на сайте "Реформа ЖКХ" не позволяет в полном объеме раскрыть информацию по финансовому состоянию МКД. В связи с чем, соблюдая основные принципы УК: достоверность и доступность-более подробный отчет размещен в прикрепленном файле в разделе сайта "Управление". | Свайный | Железобетонные | Панельные | 435 | Отсутствует | 0 | Центральное | 1 | Центральное | Центральное (открытая система) | Центральное | Центральное | 0 | Отсутствует | Приточно-вытяжная вентиляция | Отсутствует | Наружные водостоки | 2016-06-28 | Протокол общего собрания, договор управления | Протокол общего собрания собственников | 2016-06-06 | Б/Н | 2016-06-07 |  |  | ООО ГУК "Жилфонд"
7667564 | край. Красноярский, г. Красноярск, ул. Норильская, д. 8 | 1999 | 1999 | Панельный | Многоквартирный дом | На счете регионального оператора | Нет | 5 | 1 | 2 | 0 | 55 | 55 | 0 | 5551.6 | 4107 | 0 | 1444.6 | 7832 | 0 | Не присвоен | Имеется | Имеется | газоны, цветники | нет | Ленточный | Железобетонные | Панельные | 1083.4 | Отсутствует | 0 | Центральное | 1 | Центральное | Центральное (закрытая система) | Центральное | Центральное | 0 | Отсутствует | Приточно-вытяжная вентиляция | Пожарные гидранты | Наружные водостоки | 2016-12-15 | Договор управления | Протокол общего собрания собственников | 2016-12-01 | 1 | 2016-12-01 |  |  | ООО УК "СибирьСервис"
7586726 | край. Красноярский, г. Красноярск, ул. Светлова, д. 3 | 1986 | 1986 | 1-335А | Многоквартирный дом | На счете регионального оператора | Нет | 5 | 5 | 4 | 0 | 58 | 58 | 0 | 3823.63 | 3346.13 | 0 | 477.5 | 2950 | 0 | Не присвоен | Имеется | Не имеется | нет | нет | Свайный | Железобетонные | Панельные | 895 | Отсутствует | 0 | Центральное | 2 | Центральное | Центральное (открытая система) | Центральное | Центральное | 0 | Отсутствует | Вытяжная вентиляция | Отсутствует | Наружные водостоки | 2016-07-15 | Договор управления МКД от 15.06.2016, Протокол №1 от 15.06.2016 | Протокол | 2016-06-15 | №1 | 2016-07-15 |  |  | ООО УК «Престиж»
7711043 | край. Красноярский, г. Красноярск, ул. Щербакова, д. 47 | 1954 | 1954 | 0 | Многоквартирный дом | На счете регионального оператора | Да | 2 | 2 | 2 | 0 | 9 | 9 | 0 | 551 | 505.2 | 0 | 45.8 | 1199 | 0 | Не присвоен | Имеется | Не имеется |  | Форма отчета об исполнении договора управления, утвержденная приказом Минстроя России от 22 декабря 2014 года №882/пр на сайте "Реформа ЖКХ" не позволяет в полном объеме раскрыть информацию по финансовому состоянию МКД. В связи с чем, соблюдая основные принципы УК: достоверность и доступность-более подробный отчет размещен в прикрепленном файле в разделе сайта "Управление". | Ленточный | Деревянные | Деревянные | 309.6 | Отсутствует | 0 | Центральное | 1 | Центральное | Центральное (открытая система) | Центральное | Центральное |  | Автономное | Приточно-вытяжная вентиляция | Пожарные гидранты | Отсутствует | 2016-12-01 | Протокол собрания собственников МКД | Протокол собрания собственников МКД | 2016-11-03 | 1 | 2016-11-03
9334607 | край. Красноярский, г. Красноярск, ул. Карамзина, д. 14А | 2016 | 2016 |  | Многоквартирный дом | Не заполнено | Нет | 8 | 8 | 1 | 2 | 15 | 9 | 6 | 3174 | 599.4 | 1919 |  |  |  | B+ | Не заполнено | Не заполнено |  |  | Свайный | Железобетонные | Монолитные |  | На лестничной клетке |  | Не заполнено |  | Не заполнено | Не заполнено | Не заполнено | Не заполнено |  | Не заполнено | Не заполнено | Не заполнено | Не заполнено | 2017-01-09 | Договор управления с Застройщиком |  |  |  | 2017-01-09 |  |  | ООО "УК "Орбита"
7608045 | край. Красноярский, г. Красноярск, ул. Омская, д. 26 | 1956 | 1956 | инд. | Многоквартирный дом | На счете регионального оператора | Нет | 3 | 3 | 3 | 0 | 25 | 22 | 3 | 1880.5 | 1634.3 | 246.2 | 175 | 2275 |  | Не присвоен | Не имеется | Не имеется |  | Форма отчета об исполнении договора управления за 2016г, утвержденная приказом Минстроя России от 22 декабря 2014 года №882/пр на сайте "Реформа ЖКХ" не позволяет в полном объеме раскрыть информацию по финансовому состоянию МКД. В связи с чем, соблюдая основные принципы УК: достоверность и доступность-более подробный отчет размещен в прикрепленном файле в разделе сайта "Управление". | Ленточный | Деревянные | Каменные, кирпичные | 742.1 | Отсутствует | 0 | Центральное | 2 | Центральное | Центральное (открытая система) | Центральное | Центральное | 0 | Центральное | Приточно-вытяжная вентиляция | Отсутствует | Наружные водостоки | 2016-09-08 | Протокол общего собрания, договор управления | Протокол общего собрания собственников | 2016-07-12 | 198 | 2016-08-01 |  |  | ООО ГУК "Жилфонд"
7691275 | край. Красноярский, г. Красноярск, ул. Свердловская, д. 205 | 1938 | 1938 | - | Многоквартирный дом | Не определен | Да | 2 | 2 | 1 | 0 | 6 | 6 | 0 | 357.8 | 291.6 | 0 | 66.2 | 1202 | 0 | Не заполнено | Не имеется | Не имеется |  | Форма отчета об исполнении договора управления, утвержденная приказом Минстроя России от 22 декабря 2014 года № 882/пр на сайте «Реформа ЖКХ» не позволяет в полном объеме раскрыть информацию по финансовому состоянию МКД. В связи с чем, соблюдая основные принципы УК: достоверность и доступность – более подробный отчет размещен в прикрепленном файле в рубрике «Управление». | Иной | Деревянные | Деревянные | 0 | Отсутствует | 0 | Центральное | 1 | Печное | Отсутствует | Автономное | Отсутствует | 0 | Отсутствует | Отсутствует | Отсутствует | Отсутствует
6933647 | край. Красноярский, г. Красноярск, ул. Калинина, д. 5 | 1948 | 1948 | инд. | Многоквартирный дом | На счете регионального оператора | Нет | 2 | 2 | 2 | 0 | 16 | 16 | 0 | 1287.1 | 708 | 0 | 579.1 | 1677 | 0 | Не присвоен | Имеется | Имеется |  | Форма отчета об исполнении договора управления, утвержденная приказом Минстроя России от 22 декабря 2014 года № 882/пр на сайте «Реформа ЖКХ» не позволяет в полном объеме раскрыть информацию по финансовому состоянию МКД. В связи с чем, соблюдая основные принципы УК: достоверность и доступность – более подробный отчет размещен в прикрепленном файле в рубрике «Управление». | Ленточный | Деревянные | Каменные, кирпичные | 0 | Отсутствует | 0 | Центральное | 2 | Центральное | Центральное (открытая система) | Центральное | Центральное | 0 | Центральное | Отсутствует | Отсутствует | Отсутствует | 2016-12-13 | договор управления | протокол общего собрания собственников | 2016-11-10 | 17-16 | 2016-12-01 |  |  | ООО УК "КРАСТЭК
6467552 | край. Красноярский, г. Красноярск, ул. Прибойная, д. 26 (дубль 1) |  | 1958 |  | Не заполнено | Не заполнено | Нет | 2 |  | 1 |  |  |  |  | 448 | 269 |  |  |  |  | Не заполнено | Не заполнено | Не заполнено |  |  | Не заполнено | Деревянные | Смешанные |  | Не заполнено |  | Центральное |  | Отсутствует | Отсутствует | Центральное | Отсутствует |  | Автономное | Не заполнено | Не заполнено | Не заполнено
7585667 | край. Красноярский, г. Красноярск, ул. Воронова, д. 18В | 1987 | 1987 | Инд.кирпич | Многоквартирный дом | На счете регионального оператора | Нет | 9 | 9 | 10 | 10 | 426 | 421 | 6 | 21983 | 18052.3 | 3930.7 | 3707.6 | 13923 | 0 | Не присвоен | Имеется | Не имеется | нет | Форма отчета об исполнении договора управления за 2016г, утвержденная приказом Минстроя России от 22 декабря 2014 года № 882/пр на сайте «Реформа ЖКХ» не позволяет в полном объеме раскрыть информацию по финансовому состоянию МКД. В связи с чем, соблюдая основные принципы УК: достоверность и доступность – более подробный отчет размещен в прикрепленном файле в рубрике «Управление». | Ленточный | Железобетонные | Каменные, кирпичные | 2222 | На лестничной клетке | 10 | Центральное | 3 | Центральное | Центральное (открытая система) | Центральное | Центральное | 0 | Отсутствует | Вытяжная вентиляция | Отсутствует | Внутренние водостоки | 2016-11-17 | Договор управления | Протокол общего собрания собственников | 2016-09-25 | 1 | 2016-10-01 |  |  | ООО ГУК "Жилфонд"
6499729 | край. Красноярский, г. Красноярск, ул. Западная, д. 9 | 1962 | 1962 | 1-335 | Многоквартирный дом | На счете регионального оператора | Нет | 5 | 5 | 4 | 0 | 80 | 80 | 0 | 3522.9 | 3522.9 | 0 | 299.2 | 3003 | 0 | Не заполнено | Имеется | Не имеется | 0 | Форма отчета об исполнении договора управления за 2016г, утвержденная приказом Минстроя России от 22 декабря 2014 года № 882/пр на сайте «Реформа ЖКХ» не позволяет в полном объеме раскрыть информацию по финансовому состоянию МКД. В связи с чем, соблюдая основные принципы УК: достоверность и доступность – более подробный отчет размещен в прикрепленном файле в рубрике «Управление». | Ленточный | Железобетонные | Панельные | 887 | Отсутствует | 0 | Центральное | 1 | Центральное | Центральное (открытая система) | Центральное | Центральное | 0 | Центральное | Приточно-вытяжная вентиляция | Пожарные гидранты | Отсутствует | 2016-11-18 | Протокол общего собрания, договор управления | Протокол общего собрания собственников | 2016-10-19 | 346-К | 2016-10-24 |  |  | ООО ГУК "Жилфонд"
7586417 | край. Красноярский, г. Красноярск, ул. Маршала Малиновского, д. 4 | 1937 | 1937 | 1-464-А | Многоквартирный дом | На счете регионального оператора | Нет | 3 | 3 | 4 | 0 | 24 | 24 | 0 | 2111.71 | 2111.71 | 0 | 253.4 | 135.89 | 0 | Не присвоен | Не имеется | Не имеется | нет | установлены маяки для наблюдения с 06.07.2009 | Ленточный | Железобетонные | Каменные, кирпичные | 420.9 | Отсутствует | 0 | Центральное | 1 | Центральное | Отсутствует | Центральное | Центральное | 0 | Отсутствует | Вытяжная вентиляция | Отсутствует | Наружные водостоки | [8 empty] | 0
7607357 | край. Красноярский, г. Красноярск, ул. Калинина, д. 4 | 1972 | 1972 | 1-464 | Многоквартирный дом | На счете регионального оператора | Нет | 5 | 5 | 6 | 0 | 91 | 89 | 2 | 4447.3 | 4268.4 | 178.9 | 418.7 | 3387 | 0 | Не присвоен | Имеется | Имеется |  | Форма отчета об исполнении договора управления за 2016г, утвержденная приказом Минстроя России от 22 декабря 2014 года №882/пр на сайте "Реформа ЖКХ" не позволяет в полном объеме раскрыть информацию по финансовому состоянию МКД. В связи с чем, соблюдая основные принципы УК: достоверность и доступность-более подробный отчет размещен в прикрепленном файле в разделе сайта "Управление". | Иной | Железобетонные | Панельные | 1112.4 | Отсутствует | 0 | Центральное | 2 | Центральное | Центральное (открытая система) | Центральное | Центральное | 0 | Отсутствует | Приточно-вытяжная вентиляция | Отсутствует | Отсутствует | 2016-06-30 | Протокол общего собрания, договор управления | Протокол общего собрания собственников | 2016-04-27 | 139 | 2016-05-01 |  |  | ООО ГУК "Жилфонд"
7670002 | край. Красноярский, г. Красноярск, ул. 60 лет Октября, д. 22 | 1955 | 1955 | - | Многоквартирный дом | Не определен | Нет | 2 | 2 | 1 | 0 | 28 | 26 | 2 | 883.4 | 479.3 | 244.1 | 160 | 1508 | 0 | Не заполнено | Не имеется | Не имеется |  | Форма отчета об исполнении договора управления, утвержденная приказом Минстроя России от 22 декабря 2014 года № 882/пр на сайте «Реформа ЖКХ» не позволяет в полном объеме раскрыть информацию по финансовому состоянию МКД. В связи с чем, соблюдая основные принципы УК: достоверность и доступность – более подробный отчет размещен в прикрепленном файле в рубрике «Управление». | Ленточный | Деревянные | Каменные, кирпичные | 0 | Отсутствует | 0 | Центральное | 1 | Центральное | Центральное (открытая система) | Центральное | Центральное | 0 | Отсутствует | Приточно-вытяжная вентиляция | Отсутствует | Отсутствует | 2017-01-15 | Протокол собрания собственников МКД | [6 empty] | ООО "Кленовый Дворик"
7595305 | край. Красноярский, г. Красноярск, ул. Молокова, д. 33 | 2002 | 2002 | понельный | Многоквартирный дом | На счете регионального оператора | Нет | 10 | 10 | 3 | 3 | 106 | 101 | 5 | 7190.05 | 6721.4 | 468.65 | 1364.5 | 2044 |  | A | Имеется | Имеется | МАФ ( лавочки, клумбы ,урны,озеленение) |  | Свайный | Железобетонные | Панельные | 164.3 | На лестничной клетке | 3 | Центральное | 1 | Центральное | Центральное (открытая система) | Центральное | Центральное |  | Отсутствует | Вытяжная вентиляция | Пожарные гидранты | Внутренние водостоки | 2016-09-26 | МКД управляет другая организация на основании протокола от 13.09.2016г. и договора управления | Протокол | 2016-09-13 | 1 | 2016-09-13 |  |  | ООО УК "Космос Плюс 1"
7587214 | край. Красноярский, г. Красноярск, ул. Тельмана, д. 47Б | 1965 | 1965 | 1-464-А | Многоквартирный дом | На счете регионального оператора | Нет | 5 | 5 | 6 | 0 | 90 | 90 | 0 | 4455.31 | 4455.31 | 0 | 417 | 13084 | 0 | Не присвоен | Имеется | Не имеется | нет | Форма отчета об исполнении договора управления за 2016г, утвержденная приказом Минстроя России от 22 декабря 2014 года №882/пр на сайте "Реформа ЖКХ" не позволяет в полном объеме раскрыть информацию по финансовому состоянию МКД. В связи с чем, соблюдая основные принципы УК: достоверность и доступность-более подробный отчет размещен в прикрепленном файле в разделе сайта "Управление". | Свайный | Железобетонные | Панельные | 11100 | Отсутствует | 0 | Центральное | 1 | Центральное | Центральное (открытая система) | Центральное | Центральное | 0 | Центральное | Вытяжная вентиляция | Отсутствует | Внутренние водостоки | 2016-07-01 | Протокол общего собрания, договор управления | Протокол общего собрания собственников | 2016-04-20 | 1 | 2016-06-01 |  |  | ООО ГУК "Жилфонд"
7587445 | край. Красноярский, г. Красноярск, пр-кт. Ульяновский, д. 6 | 1975 | 1975 | 1КЖ-7 | Многоквартирный дом | На счете регионального оператора | Нет | 9 | 9 | 4 | 4 | 144 | 144 | 0 | 7575.3 | 7575.3 | 0 | 1242.9 | 3756 | 0 | Не присвоен | Имеется | Не имеется | нет | нет | Свайный | Железобетонные | Панельные | 1175 | На лестничной клетке | 4 | Центральное | 1 | Центральное | Центральное (открытая система) | Центральное | Центральное | 0 | Центральное | Вытяжная вентиляция | Отсутствует | Внутренние водостоки | 2017-04-14 | Договор управления | Протокол общего собрания | 2016-11-30 | 1 | 2016-12-01 |  |  | ООО ГУК "Жилфонд"
7617014 | край. Красноярский, г. Красноярск, ул. Воронова, д. 11А | 1971 | 1971 | 1-464-А | Многоквартирный дом | На счете регионального оператора | Нет | 5 | 5 | 6 | 0 | 90 | 90 | 0 | 4453.8 | 4453.8 | 0 | 419.4 | 22208 | 0 | Не присвоен | Имеется | Не имеется | нет | Форма отчета об исполнении договора управления за 2016г, утвержденная приказом Минстроя России от 22 декабря 2014 года №882/пр на сайте "Реформа ЖКХ" не позволяет в полном объеме раскрыть информацию по финансовому состоянию МКД. В связи с чем, соблюдая основные принципы УК: достоверность и доступность-более подробный отчет размещен в прикрепленном файле в разделе сайта "Управление". | Свайный | Железобетонные | Панельные | 885 | Отсутствует | 0 | Центральное | 1 | Центральное | Центральное (открытая система) | Центральное | Центральное | 0 | Центральное | Вытяжная вентиляция | Отсутствует | Наружные водостоки | 2016-09-26 | Протокол общего собрания, договор управления | Протокол общего собрания собственников | 2016-08-28 | 1 | 2016-09-01 |  |  | ООО ГУК "Жилфонд"
7585732 | край. Красноярский, г. Красноярск, ул. Воронова, д. 45 | 1972 | 1972 | 1-464-АК | Многоквартирный дом | На счете регионального оператора | Нет | 5 | 5 | 3 | 0 | 192 | 192 | 0 | 3061.64 | 3061.64 | 0 | 647.1 | 3591 | 0 | Не присвоен | Имеется | Не имеется | нет | Форма отчета об исполнении договора управления за 2016г, утвержденная приказом Минстроя России от 22 декабря 2014 года № 882/пр на сайте «Реформа ЖКХ» не позволяет в полном объеме раскрыть информацию по финансовому состоянию МКД. В связи с чем, соблюдая основные принципы УК: достоверность и доступность – более подробный отчет размещен в прикрепленном файле в рубрике «Управление». | Свайный | Железобетонные | Панельные | 769.3 | Отсутствует | 0 | Центральное | 1 | Центральное | Центральное (открытая система) | Центральное | Центральное | 0 | Отсутствует | Вытяжная вентиляция | Отсутствует | Наружные водостоки | 2017-03-20 | Договор управления | Протокол общего собрания | 2016-11-23 | 1 | 2016-12-01 |  |  | ООО ГУК "Жилфонд"
7607227 | край. Красноярский, г. Красноярск, пер. 1-й Индустриальный, д. 4 | 1950 | 1950 | инд. | Многоквартирный дом | На счете регионального оператора | Да | 2 | 2 | 2 | 0 | 19 | 19 | 0 | 1243.59 | 697.99 | 0 | 545.6 | 701.3 | 0 | Не присвоен | Не имеется | Не имеется |  | Форма отчета об исполнении договора управления, утвержденная приказом Минстроя России от 22 декабря 2014 года № 882/пр на сайте «Реформа ЖКХ» не позволяет в полном объеме раскрыть информацию по финансовому состоянию МКД. В связи с чем, соблюдая основные принципы УК: достоверность и доступность – более подробный отчет размещен в прикрепленном файле в рубрике «Управление». | Ленточный | Деревянные | Каменные, кирпичные | 0 | Отсутствует | 0 | Центральное | 2 | Центральное | Центральное (открытая система) | Центральное | Центральное | 0 | Отсутствует | Приточно-вытяжная вентиляция | Отсутствует | Отсутствует | 2016-12-20 | договор управления МКД | протокол общего собрания собствеников | 2016-11-10 | 34-16 | 2016-12-01
6499621 | край. Красноярский, г. Красноярск, ул. Гусарова, д. 48 | 1983 | 1983 | 111-142 | Многоквартирный дом | На счете регионального оператора | Нет | 5 | 5 | 4 | 0 | 59 | 59 | 0 | 3274 | 2869.8 | 0 | 404.2 | 2869.7 | 0 | Не присвоен | Имеется | Имеется |  |  | Свайный | Железобетонные | Панельные | 786 | На лестничной клетке | 0 | Центральное | 1 | Центральное | Центральное (открытая система) | Центральное | Центральное | 0 | Отсутствует | Приточно-вытяжная вентиляция | Отсутствует | Наружные водостоки | 2007-01-01 | договор управления | протокол | 2011-08-25 | 1 | 2012-01-01 |  |  | ООО "КУЖФ"ЮСТАС"
7617084 | край. Красноярский, г. Красноярск, ул. Юности, д. 37 | 1969 | 1969 | инд. | Многоквартирный дом | На счете регионального оператора | Нет | 5 | 5 | 4 | 0 | 69 | 69 | 0 | 3287.5 | 3287.5 | 0 | 319 | 843 |  | Не присвоен | Имеется | Не имеется |  | Форма отчета об исполнении договора управления за 2016г, утвержденная приказом Минстроя России от 22 декабря 2014 года №882/пр на сайте "Реформа ЖКХ" не позволяет в полном объеме раскрыть информацию по финансовому состоянию МКД. В связи с чем, соблюдая основные принципы УК: достоверность и доступность-более подробный отчет размещен в прикрепленном файле в разделе сайта "Управление". | Ленточный | Железобетонные | Панельные | 319 | Отсутствует | 0 | Центральное | 1 | Центральное | Центральное (открытая система) | Центральное | Центральное | 0 | Отсутствует | Приточно-вытяжная вентиляция | Отсутствует | Наружные водостоки | 2016-04-15 | Протокол общего собрания, договор управления | Протокол общего собрания собственников | 2016-03-16 | Б/Н | 2016-03-18 |  |  | ООО ГУК "Жилфонд"
9173836 | край. Красноярский, г. Красноярск, ул. Свердловская, д. 21, лит. а |  |  |  | Не заполнено | Не заполнено | Нет | [13 empty] | Не заполнено | Не заполнено | Не заполнено |  |  | Не заполнено | Не заполнено | Не заполнено |  | Не заполнено |  | Не заполнено |  | Не заполнено | Не заполнено | Не заполнено | Не заполнено |  | Не заполнено | Не заполнено | Не заполнено | Не заполнено
7679422 | край. Красноярский, г. Красноярск, ул. Васнецова, д. 25 | 1959 | 1959 | - | Жилой дом блокированной застройки | На счете регионального оператора | Нет | 1 | 1 | 1 | 0 | 2 | 2 | 0 | 88.5 | 88.5 | 0 | 0 | 1624 | 0 | Не заполнено | Не имеется | Не имеется |  | Форма отчета об исполнении договора управления, утвержденная приказом Минстроя России от 22 декабря 2014 года № 882/пр на сайте «Реформа ЖКХ» не позволяет в полном объеме раскрыть информацию по финансовому состоянию МКД. В связи с чем, соблюдая основные принципы УК: достоверность и доступность – более подробный отчет размещен в прикрепленном файле в рубрике «Управление». | Ленточный | Деревянные | Каменные, кирпичные | 0 | Отсутствует | 0 | Центральное | 1 | Отсутствует | Отсутствует | Автономное | Отсутствует | 0 | Отсутствует | Отсутствует | Отсутствует | Отсутствует
7585954 | край. Красноярский, г. Красноярск, пр-кт. Комсомольский, д. 5А | 1990 | 1990 | 111-97 | Многоквартирный дом | На счете регионального оператора | Нет | 10 | 1 | 7 | 7 | 219 | 218 | 1 | 16430 | 14654.9 | 69.7 | 1695.4 | 12715.2 | 574 | Не присвоен | Имеется | Не имеется |  |  | Свайный | Железобетонные | Панельные | 1996.6 | На лестничной клетке | 7 | Центральное | 2 | Центральное | Центральное (открытая система) | Центральное | Центральное | 0 | Отсутствует | Вытяжная вентиляция | Отсутствует | Внутренние водостоки | 2015-01-01 | договор №5а-Комс от 01.01.2015 | протокол | 2014-11-21 | 2 | 2015-01-01 |  |  | УК "Холмсервис"
6658096 | край. Красноярский, г. Красноярск, ул. Рейдовая, д. 65 |  | 1943 |  | Жилой дом блокированной застройки | Не заполнено | Нет | 2 |  | 1 | 0 | 8 |  |  | 545 | 486 | 0 |  | 0 |  | Не заполнено | Не заполнено | Не заполнено |  |  | Не заполнено | Деревянные | Деревянные |  | Не заполнено | 0 | Не заполнено |  | Не заполнено | Не заполнено | Не заполнено | Не заполнено |  | Отсутствует | Не заполнено | Не заполнено | Не заполнено
7691455 | край. Красноярский, г. Красноярск, ул. Семафорная, д. 15А | 1993 | 1993 | КЖ-14 | Многоквартирный дом | На счете регионального оператора | Нет | 14 | 14 | 1 | 2 | 82 | 80 | 2 | 5150.16 | 3873.86 | 549.3 | 727 | 4422 | 1000 | D | Не имеется | Не имеется | автопарковка | Форма отчета об исполнении договора управления, утвержденная приказом Минстроя России от 22 декабря 2014 года № 882/пр на сайте «Реформа ЖКХ» не позволяет в полном объеме раскрыть информацию по финансовому состоянию МКД. В связи с чем, соблюдая основные принципы УК: достоверность и доступность – более подробный отчет размещен в прикрепленном файле в рубрике «Управление». | Свайный | Железобетонные | Каменные, кирпичные | 509.2 | На лестничной клетке | 1 | Центральное | 1 | Центральное | Центральное (открытая система) | Центральное | Центральное | 0 | Отсутствует | Приточно-вытяжная вентиляция | Автоматическая | Внутренние водостоки | 2016-05-27 | протокол общего собрания собственников МКД от 20.02.2016 № б/н | Протокол общего собрания собственнников | 2016-02-20 | 2 | 2016-03-09 |  |  | ТСН "НАДЕЖДА"
6500001 | край. Красноярский, г. Красноярск, ул. Ферганская, д. 21/10 | 1972 | 1972 | 1 | Многоквартирный дом | На счете регионального оператора | Нет | 9 | 9 | 5 | 5 | 160 | 159 | 1 | 9382.3 | 8351.1 | 1031.2 | 1387.5 | 2241 | 0 | Не присвоен | Имеется | Не имеется | нет | Форма отчета об исполнении договора управления за 2016г, утвержденная приказом Минстроя России от 22 декабря 2014 года № 882/пр на сайте «Реформа ЖКХ» не позволяет в полном объеме раскрыть информацию по финансовому состоянию МКД. В связи с чем, соблюдая основные принципы УК: достоверность и доступность – более подробный отчет размещен в прикрепленном файле в рубрике «Управление». | Свайный | Железобетонные | Панельные | 1468.1 | На лестничной клетке | 5 | Центральное | 1 | Центральное | Центральное (открытая система) | Центральное | Центральное | 0 | Отсутствует | Вытяжная вентиляция | Отсутствует | Внутренние водостоки | 2016-05-24 | Протокол общего собрания, договор управления | Протокол общего собрания собственников | 2016-02-22 | 1 | 2016-03-01 |  |  | ООО ГУК "Жилфонд"
7635540 | край. Красноярский, г. Красноярск, ул. Менжинского, д. 24 | 1990 | 1990 | 97 | Многоквартирный дом | На счете регионального оператора | Нет | 10 | 10 | 6 | 6 | 190 | 190 | 0 | 12598.7 | 12598.7 | 0 | 1732.7 | 8618 | 0 | D | Не имеется | Не имеется | Не имеется | Форма отчета об исполнении договора управления за 2016г, утвержденная приказом Минстроя России от 22 декабря 2014 года №882/пр на сайте "Реформа ЖКХ" не позволяет в полном объеме раскрыть информацию по финансовому состоянию МКД. В связи с чем, соблюдая основные принципы УК: достоверность и доступность-более подробный отчет размещен в прикрепленном файле в разделе сайта "Управление". | Бетонные столбы | Железобетонные | Панельные | 1260 | На лестничной клетке | 6 | Центральное | 2 | Центральное | Центральное (открытая система) | Центральное | Центральное | 0 | Отсутствует | Приточно-вытяжная вентиляция | Отсутствует | Внутренние водостоки | 2016-07-29 | Протокол общего собрания, договор управления | Протокол общего собрания собственников | 2016-07-11 | 110 | 2016-07-15 |  |  | ООО ГУК "Жилфонд"
9173438 | край. Красноярский, г. Красноярск, ул. Калинина, д. 45а/11 |  |  |  | Не заполнено | Не заполнено | Нет | [13 empty] | Не заполнено | Не заполнено | Не заполнено |  |  | Не заполнено | Не заполнено | Не заполнено |  | Не заполнено |  | Не заполнено |  | Не заполнено | Не заполнено | Не заполнено | Не заполнено |  | Не заполнено | Не заполнено | Не заполнено | Не заполнено
6467941 | край. Красноярский, г. Красноярск, ул. Кутузова, д. 66 | 1976 | 1976 | 111-142 | Многоквартирный дом | На счете регионального оператора | Нет | 5 | 5 | 6 | 0 | 88 | 88 | 0 | 4781.3 | 4132.1 | 0 | 649.2 | 18364 | 0 | Не присвоен | Имеется | Не имеется |  | Форма отчета об исполнении договора управления, утвержденная приказом Минстроя России от 22 декабря 2014 года №882/пр на сайте "Реформа ЖКХ" не позволяет в полном объеме раскрыть информацию по финансовому состоянию МКД. В связи с чем, соблюдая основные принципы УК: достоверность и доступность-более подробный отчет размещен в прикрепленном файле в разделе сайта "Управление". | Ленточный | Железобетонные | Панельные | 1136.4 | На лестничной клетке | 6 | Центральное | 1 | Центральное | Центральное (открытая система) | Центральное | Центральное |  | Отсутствует | Приточно-вытяжная вентиляция | Пожарные гидранты | Отсутствует | 2016-07-01 | договор управления от 26.05.2016г.,протокол собрания №1 от 26.05.2016г. | Протокол общего собрания собств. МКД | 2016-05-26 | 1 | 2016-05-26 |  |  | ООО УК "Комфорт-Про"
6737223 | край. Красноярский, г. Красноярск, ул. Аэровокзальная, д. 4Б | 1963 | 1963 | Инд.кирпич | Многоквартирный дом | На счете регионального оператора | Нет | 4 | 4 | 4 | 0 | 64 | 64 | 0 | 2452.02 | 2452.02 | 0 | 0 | 3162 | 0 | Не присвоен | Имеется | Не имеется | нет | нет | Ленточный | Железобетонные | Каменные, кирпичные | 835.7 | Отсутствует | 0 | Центральное | 1 | Центральное | Центральное (открытая система) | Центральное | Центральное | 0 | Центральное | Вытяжная вентиляция | Отсутствует | Наружные водостоки | 2017-03-28 | Договор управления | Протокол общего собрания | 2016-11-18 | 1 | 2016-12-01 |  |  | ООО ГУК "Жилфонд"
6467877 | край. Красноярский, г. Красноярск, ул. им Академика Вавилова, д. 39, к. а | 1976 | 1976 | инд. | Многоквартирный дом | На счете регионального оператора | Нет | 5 | 5 | 4 | 0 | 0 | 0 | 0 | 3337.8 | 3137 | 200.8 | 272 | 0 | 0 | Не присвоен | Имеется | Не имеется | 0 | Форма отчета об исполнении договора управления за 2016г, утвержденная приказом Минстроя России от 22 декабря 2014 года № 882/пр на сайте «Реформа ЖКХ» не позволяет в полном объеме раскрыть информацию по финансовому состоянию МКД. В связи с чем, соблюдая основные принципы УК: достоверность и доступность – более подробный отчет размещен в прикрепленном файле в рубрике «Управление». | Ленточный | Железобетонные | Каменные, кирпичные | 837.1 | Отсутствует | 0 | Центральное | 1 | Центральное | Центральное (открытая система) | Центральное | Центральное | 0 | Отсутствует | Приточная вентиляция | Отсутствует | Отсутствует | 2016-12-01 | Протокол общего собрания, договор управления | Протокол общего собрания собственников | 2016-11-10 | 356-к | 2016-11-10 |  |  | ООО ГУК "Жилфонд"
7640967 | край. Красноярский, г. Красноярск, ул. им Героя Советского Союза М.А.Юшкова, д. 10 | 1967 | 1967 | 464 | Многоквартирный дом | На счете регионального оператора | Нет | 5 | 5 | 4 | 0 | 60 | 60 | 60 | 2708.3 | 2708.3 | 0 | 278 | 4374 | 40 | Не присвоен | Имеется | Не имеется | Не имеется | Форма отчета об исполнении договора управления за 2016г, утвержденная приказом Минстроя России от 22 декабря 2014 года №882/пр на сайте "Реформа ЖКХ" не позволяет в полном объеме раскрыть информацию по финансовому состоянию МКД. В связи с чем, соблюдая основные принципы УК: достоверность и доступность-более подробный отчет размещен в прикрепленном файле в разделе сайта "Управление". | Бетонные столбы | Железобетонные | Панельные | 684.25 | Отсутствует | 0 | Центральное | 2 | Центральное | Центральное (открытая система) | Центральное | Центральное | 0 | Центральное | Приточно-вытяжная вентиляция | Отсутствует | Наружные водостоки | 2016-04-15 | Протокол общего собрания, договор управления | Протокол общего собрания собственников | 2016-02-28 | 23/2016 | 2016-04-01 |  |  | ООО ГУК "Жилфонд"
7595306 | край. Красноярский, г. Красноярск, ул. Баумана, д. 25 | 2011 | 2013 | Кирпичная | Многоквартирный дом | На счете регионального оператора | Нет | 10 | 1 | 1 | 1 | 57 | 54 | 3 | 3540.4 | 2590.2 | 317 | 633.2 | 2577.03 |  | B | Имеется | Не имеется | Установлен турник |  | Ленточный | Железобетонные | Каменные, кирпичные | 554.7 | На лестничной клетке | 1 | Центральное | 2 | Центральное | Центральное (закрытая система) | Центральное | Центральное | 0 | Отсутствует | Вытяжная вентиляция | Пожарные гидранты | Внутренние водостоки | 2015-02-12 | Протокол общего собрания собственников | Протокол общего собрания собственников | 2015-02-12 | 2 | 2015-02-16 |  |  | ООО УК "ЕЖС"
7374864 | край. Красноярский, г. Красноярск, ул. Водопьянова, д. 20 | 2006 | 2006 | кирпичный | Многоквартирный дом | На счете регионального оператора | Нет | 10 | 1 | 2 | 2 | 137 | 132 | 5 | 12950.5 | 8533.3 | 723.5 | 3693.7 | 10448.25 | 0 | Не присвоен | Имеется | Не имеется |  |  | Свайный | Железобетонные | Каменные, кирпичные | 1361.1 | На лестничной клетке | 2 | Центральное | 4 | Центральное | Центральное (открытая система) | Центральное | Центральное | 0 | Отсутствует | Вытяжная вентиляция | Отсутствует | Внутренние водостоки | 2006-08-01 | договор управления | протокол | 2007-02-01 | 1 | 2006-08-01 |  |  | УК "Холмсервис"
7587439 | край. Красноярский, г. Красноярск, пр-кт. Ульяновский, д. 38 | 1970 | 1970 | 1-464-А | Многоквартирный дом | На счете регионального оператора | Нет | 5 | 5 | 6 | 0 | 90 | 90 | 0 | 4474.8 | 4474.8 | 0 | 415.8 | 3641 | 0 | Не присвоен | Имеется | Не имеется | нет | Форма отчета об исполнении договора управления за 2016г, утвержденная приказом Минстроя России от 22 декабря 2014 года № 882/пр на сайте «Реформа ЖКХ» не позволяет в полном объеме раскрыть информацию по финансовому состоянию МКД. В связи с чем, соблюдая основные принципы УК: достоверность и доступность – более подробный отчет размещен в прикрепленном файле в рубрике «Управление». | Свайный | Железобетонные | Панельные | 1108.8 | Отсутствует | 0 | Центральное | 1 | Центральное | Центральное (открытая система) | Центральное | Центральное | 0 | Центральное | Вытяжная вентиляция | Отсутствует | Наружные водостоки | 2017-02-10 | Договор управления | Протокол общего собрания | 2016-11-28 | 1 | 2016-12-01 |  |  | ООО ГУК "Жилфонд"
7975197 | край. Красноярский, г. Красноярск, ул. Ястынская, д. 9 | 2009 | 2009 | III-97 | Многоквартирный дом | На счете регионального оператора | Нет | 10 | 1 | 2 | 2 | 68 | 66 | 2 | 5886 | 4291.7 | 203.6 | 1390.7 | 4720 | 46 | Не присвоен | Имеется | Имеется | диваны,урны | отсутствует | Свайный | Железобетонные | Панельные | 524.9 | На лестничной клетке | 2 | Центральное | 2 | Центральное | Центральное (открытая система) | Центральное | Центральное | 0 | Отсутствует | Приточная вентиляция | Отсутствует | Внутренние водостоки | 2009-04-06 | Договор управления | Протокол общего собрания собственников | 2009-06-05 | б/н | 2009-04-06 |  |  | ООО УК "СибирьСервис"
6500095 | край. Красноярский, г. Красноярск, ул. Карла Маркса, д. 133 | 1971 | 1971 | 1-335 | Многоквартирный дом | На счете регионального оператора | Нет | 5 | 5 | 4 | 0 | 58 | 56 | 2 | 4589.7 | 2737.9 | 1851.8 | 278.8 | 2888 | 0 | Не присвоен | Не имеется | Не имеется | 0 | Форма отчета об исполнении договора управления за 2016г, утвержденная приказом Минстроя России от 22 декабря 2014 года № 882/пр на сайте «Реформа ЖКХ» не позволяет в полном объеме раскрыть информацию по финансовому состоянию МКД. В связи с чем, соблюдая основные принципы УК: достоверность и доступность – более подробный отчет размещен в прикрепленном файле в рубрике «Управление». | Ленточный | Железобетонные | Каменные, кирпичные | 1022 | Отсутствует | 0 | Центральное | 1 | Центральное | Центральное (открытая система) | Центральное | Центральное | 0 | Отсутствует | Вытяжная вентиляция | Отсутствует | Наружные водостоки | 2017-03-01 | Протокол общего собрания, договор управления | Протокол общего собрания собственников | 2016-11-01 | б/н | 2016-11-01 |  |  | ООО ГУК "Жилфонд"
7636126 | край. Красноярский, г. Красноярск, ул. им А.С.Попова, д. 8В | 1976 | 1976 | 447 | Многоквартирный дом | На счете регионального оператора | Нет | 5 | 5 | 4 | 0 | 66 | 65 | 1 | 3413.3 | 3142.3 | 271 | 272.8 | 1879.31 | 0 | Не присвоен | Имеется | Не имеется | Не имеется | Форма отчета об исполнении договора управления за 2016г, утвержденная приказом Минстроя России от 22 декабря 2014 года №882/пр на сайте "Реформа ЖКХ" не позволяет в полном объеме раскрыть информацию по финансовому состоянию МКД. В связи с чем, соблюдая основные принципы УК: достоверность и доступность-более подробный отчет размещен в прикрепленном файле в разделе сайта "Управление". | Ленточный | Железобетонные | Каменные, кирпичные | 949 | Отсутствует | 0 | Центральное | 2 | Центральное | Центральное (открытая система) | Центральное | Центральное | 0 | Отсутствует | Приточно-вытяжная вентиляция | Отсутствует | Наружные водостоки | 2016-05-31 | Протокол общего собрания, договор управления | Протокол общего собрания собственников | 2016-04-24 | 52 | 2016-05-15 |  |  | ООО ГУК "Жилфонд"
7640881 | край. Красноярский, г. Красноярск, ул. Академика Киренского, д. 62 | 1965 | 1965 | 447 | Многоквартирный дом | На счете регионального оператора | Нет | 5 | 5 | 2 | 0 | 36 | 36 | 0 | 1399.4 | 1399.4 | 0 | 122.6 | 596.3 | 0 | Не присвоен | Не имеется | Не имеется | Не имеется | Форма отчета об исполнении договора управления за 2016г, утвержденная приказом Минстроя России от 22 декабря 2014 года №882/пр на сайте "Реформа ЖКХ" не позволяет в полном объеме раскрыть информацию по финансовому состоянию МКД. В связи с чем, соблюдая основные принципы УК: достоверность и доступность-более подробный отчет размещен в прикрепленном файле в разделе сайта "Управление". | Ленточный | Железобетонные | Каменные, кирпичные | 450.21 | Отсутствует | 0 | Центральное | 2 | Центральное | Центральное (открытая система) | Центральное | Центральное | 0 | Центральное | Приточно-вытяжная вентиляция | Отсутствует | Наружные водостоки | 2016-12-23 | Протокол общего собрания, договор управления | Протокол общего собрания собственников | 2016-11-30 | 209 | 2016-12-01 |  |  | ООО ГУК "Жилфонд"
6467666 | край. Красноярский, г. Красноярск, ул. им Героя Советского Союза Н.Я.Тотмина, д. 8А | 1968 | 1968 | 464 | Многоквартирный дом | На счете регионального оператора | Нет | 5 | 5 | 4 | 0 | 60 | 56 | 4 | 2726.7 | 2561.5 | 165.2 | 278.1 | 77.7 | 50 | Не присвоен | Имеется | Не имеется | Не имеется | Форма отчета об исполнении договора управления за 2016г, утвержденная приказом Минстроя России от 22 декабря 2014 года №882/пр на сайте "Реформа ЖКХ" не позволяет в полном объеме раскрыть информацию по финансовому состоянию МКД. В связи с чем, соблюдая основные принципы УК: достоверность и доступность-более подробный отчет размещен в прикрепленном файле в разделе сайта "Управление". | Бетонные столбы | Железобетонные | Панельные | 688.2 | Отсутствует | 0 | Центральное | 2 | Центральное | Центральное (открытая система) | Центральное | Центральное | 0 | Центральное | Приточно-вытяжная вентиляция | Отсутствует | Отсутствует | 2016-06-24 | Протокол общего собрания, договор управления | Протокол общего собрания собственников | 2016-06-17 | 88 | 2016-07-01 |  |  | ООО ГУК "Жилфонд"
7373329 | край. Красноярский, г. Красноярск, пр-кт. 60 лет образования СССР, д. 33 | 2008 | 2009 | 215-05 АС.0-1 | Многоквартирный дом | На счете регионального оператора | Нет | 10 | 1 | 3 | 3 | 156 | 155 | 1 | 9658.2 | 7057.9 | 47.8 | 2600.3 | 7398 |  | Не присвоен | Имеется | Имеется |  |  | Свайный | Железобетонные | Панельные | 1018.7 | На лестничной клетке | 3 | Центральное | 2 | Центральное | Центральное (закрытая система) | Центральное | Центральное | 0 | Отсутствует | Приточная вентиляция | Отсутствует | Внутренние водостоки | 2009-02-09 | Договор управления | Протокол собрания собственников | 2013-04-16 | 2 | 2013-04-17 |  |  | ООО УК "Сибирь"
9059153 | край. Красноярский, г. Красноярск, ул. Республики, д. 35 | 2015 | 2015 | жилое 97 | Многоквартирный дом | На счете регионального оператора | Нет | 16 | 0 | 1 | 2 | 86 | 84 | 2 | 6833.3 | 4077 | 246.5 | 1786.6 | 486.4 | 120 | Не присвоен | Имеется | Имеется |  |  | Свайный | Железобетонные | Панельные | 413.9 | На лестничной клетке | 1 | Центральное | 2 | Центральное | Центральное (открытая система) | Центральное | Центральное | 0 | Отсутствует | Приточно-вытяжная вентиляция | Автоматическая | Внутренние водостоки | 2015-06-02 | Договор управления | Протокол общего собрания собственников | 2015-06-18 | 1 | 2015-08-01 |  |  | УК "Калининский"
7607428 | край. Красноярский, г. Красноярск, ул. Комбайностроителей, д. 12 | 1951 | 1951 | инд. | Многоквартирный дом | На счете регионального оператора | Нет | 2 | 2 | 2 | 0 | 16 | 16 | 0 | 719.4 | 719.4 | 0 | 76.3 | 1874 | 0 | Не присвоен | Не имеется | Не имеется | 0 | Форма отчета об исполнении договора управления за 2016г, утвержденная приказом Минстроя России от 22 декабря 2014 года № 882/пр на сайте «Реформа ЖКХ» не позволяет в полном объеме раскрыть информацию по финансовому состоянию МКД. В связи с чем, соблюдая основные принципы УК: достоверность и доступность – более подробный отчет размещен в прикрепленном файле в рубрике «Управление». | Ленточный | Деревянные | Каменные, кирпичные | 0 | Отсутствует | 0 | Центральное | 2 | Центральное | Центральное (открытая система) | Центральное | Центральное | 0 | Отсутствует | Приточно-вытяжная вентиляция | Отсутствует | Отсутствует | 2017-01-09 | Протокол общего собрания, договор управления | Протокол общего собрания собственников | 2016-12-15 | 253 | 2017-01-01 |  |  | ООО ГУК "Жилфонд"
7600966 | край. Красноярский, г. Красноярск, ул. Шахтеров, д. 23 | 1957 | 1957 | инд | Многоквартирный дом | На счете регионального оператора | Да | 2 | 2 | 1 | 0 | 8 | 8 | 0 | 484.8 | 404.8 | 0 | 0 | 1079 | 0 | Не присвоен | Не имеется | Не имеется |  | Форма отчета об исполнении договора управления, утвержденная приказом Минстроя России от 22 декабря 2014 года № 882/пр на сайте «Реформа ЖКХ» не позволяет в полном объеме раскрыть информацию по финансовому состоянию МКД. В связи с чем, соблюдая основные принципы УК: достоверность и доступность – более подробный отчет размещен в прикрепленном файле в рубрике «Управление». | Ленточный | Деревянные | Деревянные | 0 | Отсутствует | 0 | Центральное | 1 | Печное | Отсутствует | Центральное | Центральное | 0 | Отсутствует | Отсутствует | Отсутствует | Отсутствует | 2017-01-01 | Протокол № 1 внеочередного общего собрания собственников помещений многоквартирного дома, расположенного по адресу: г. Красноярск, улица Шахтеров, дом № 23, в форме очно-заочного голосования от «6» декабря 2016 г.
6467427 | край. Красноярский, г. Красноярск, ул. Баумана, д. 14 | 1954 | 1954 | К-49 | Многоквартирный дом | На счете регионального оператора | Нет | 3 | 3 | 3 | 0 | 24 | 24 | 0 | 1924.1 | 1924.1 | 0 | 1500 | 3082 | 0 | Не присвоен | Не имеется | Не имеется | Не имеется | Форма отчета об исполнении договора управления, утвержденная приказом Минстроя России от 22 декабря 2014 года №882/пр на сайте "Реформа ЖКХ" не позволяет в полном объеме раскрыть информацию по финансовому состоянию МКД. В связи с чем, соблюдая основные принципы УК: достоверность и доступность-более подробный отчет размещен в прикрепленном файле в разделе сайта "Управление". | Ленточный | Железобетонные | Каменные, кирпичные | 646 | Отсутствует | 0 | Центральное | 1 | Центральное | Центральное (открытая система) | Центральное | Центральное | 0 | Автономное | Приточно-вытяжная вентиляция | Отсутствует | Наружные водостоки | [8 empty] | 0
7612690 | край. Красноярский, г. Красноярск, ул. Песочная, д. 2 | 1948 | 1948 | инд. | Многоквартирный дом | На счете регионального оператора | Нет | 2 | 2 | 3 | 0 | 17 | 17 | 0 | 896.6 | 754.6 | 0 | 142 | 892 | 0 | Не присвоен | Имеется | Не имеется |  | Форма отчета об исполнении договора управления, утвержденная приказом Минстроя России от 22 декабря 2014 года № 882/пр на сайте «Реформа ЖКХ» не позволяет в полном объеме раскрыть информацию по финансовому состоянию МКД. В связи с чем, соблюдая основные принципы УК: достоверность и доступность – более подробный отчет размещен в прикрепленном файле в рубрике «Управление». | Ленточный | Деревянные | Блочные | 540.7 | Отсутствует | 0 | Центральное | 1 | Центральное | Центральное (открытая система) | Центральное | Центральное | 0 | Отсутствует | Отсутствует | Отсутствует | Отсутствует | 2016-12-02 | договор управления, решения собственников | [6 empty] | ООО "УК Наш Город"
7581375 | край. Красноярский, г. Красноярск, ул. Смоленская 2-я, д. 4 | 1959 | 1959 | инд.шлокоблоки | Многоквартирный дом | На счете регионального оператора | Да | 2 | 2 | 1 | 0 | 8 | 8 | 0 | 273.8 | 273.8 | 0 | 23.8 | 199.8 | 0 | Не присвоен | Не имеется | Не имеется | нет | дом подлежит сносу | Ленточный | Смешанные | Деревянные | 0 | Отсутствует | 0 | Центральное | 1 | Печное | Отсутствует | Отсутствует | Отсутствует | 0 | Отсутствует | Отсутствует | Отсутствует | Наружные водостоки
7607847 | край. Красноярский, г. Красноярск, ул. Мечникова, д. 12 | 1986 | 1986 | 97 | Многоквартирный дом | На специальном счете у регионального оператора | Нет | 9 | 9 | 3 | 3 | 81 | 79 | 2 | 5271.57 | 5142.17 | 129.4 | 924 | 2555.2 | 0 | Не присвоен | Имеется | Не имеется |  | Форма отчета об исполнении договора управления за 2016г, утвержденная приказом Минстроя России от 22 декабря 2014 года №882/пр на сайте "Реформа ЖКХ" не позволяет в полном объеме раскрыть информацию по финансовому состоянию МКД. В связи с чем, соблюдая основные принципы УК: достоверность и доступность-более подробный отчет размещен в прикрепленном файле в разделе сайта "Управление". | Свайный | Железобетонные | Панельные | 693 | На лестничной клетке | 3 | Центральное | 2 | Центральное | Центральное (открытая система) | Центральное | Центральное | 0 | Отсутствует | Приточно-вытяжная вентиляция | Отсутствует | Внутренние водостоки | 2016-03-28 | Протокол общего собрания, договор управления | Протокол общего собрания собственников | 2016-02-20 | 8 | 2016-03-01 |  |  | ООО ГУК "Жилфонд"
6730155 | край. Красноярский, г. Красноярск, ул. Краснодарская, д. 20 (дубль 1) |  |  |  | Не заполнено | Не заполнено | Нет | [13 empty] | Не заполнено | Не заполнено | Не заполнено |  |  | Не заполнено | Не заполнено | Не заполнено |  | Не заполнено |  | Не заполнено |  | Не заполнено | Не заполнено | Не заполнено | Не заполнено |  | Автономное | Не заполнено | Не заполнено | Не заполнено
7691683 | край. Красноярский, г. Красноярск, ул. Судостроительная, д. 72 | 1978 | 1978 | 111-142 | Многоквартирный дом | Не определен | Нет | 5 | 5 | 4 | 0 | 58 | 58 | 0 | 2948.4 | 2948.4 | 0 | 405 | 4020.2 | 0 | Не присвоен | Имеется | Не имеется |  | Форма отчета об исполнении договора управления за 2016г, утвержденная приказом Минстроя России от 22 декабря 2014 года №882/пр на сайте "Реформа ЖКХ" не позволяет в полном объеме раскрыть информацию по финансовому состоянию МКД. В связи с чем, соблюдая основные принципы УК: достоверность и доступность-более подробный отчет размещен в прикрепленном файле в разделе сайта "Управление". | Ленточный | Железобетонные | Панельные | 791.2 | На лестничной клетке | 4 | Центральное | 1 | Центральное | Центральное (открытая система) | Центральное | Центральное | 0 | Отсутствует | Приточно-вытяжная вентиляция | Отсутствует | Отсутствует | 2016-12-01 | Протокол общего собрания, договор управления | Протокол общего собрания собственников | 2016-10-31 | 1-72/Св | 2016-10-31 |  |  | ООО ГУК "Жилфонд"
7577374 | край. Красноярский, г. Красноярск, ул. Курчатова, д. 4 | 1962 | 1962 | 1-429С-6к, нет | Многоквартирный дом | На счете регионального оператора | Нет | 5 | 5 | 1 | 0 | 176 | 167 | 3 | 5540.6 | 2972 | 706.6 | 1862 | 3630 |  | Не присвоен | Имеется | Не имеется |  |  | Ленточный | Железобетонные | Каменные, кирпичные | 574 | Отсутствует | 0 | Центральное | 2 | Центральное | Центральное (открытая система) | Центральное | Центральное |  | Отсутствует | Вытяжная вентиляция | Отсутствует | Отсутствует | 2016-05-01 | Протокол собрания собственников | Протокол внеочередного общего собрания собственников | 2016-04-15 | б/н | 2016-05-01 |  |  | ООО"КРАСБСК"
7641274 | край. Красноярский, г. Красноярск, ул. Цимлянская, д. 124 | 1960 | 1960 | инд. | Многоквартирный дом | На счете регионального оператора | Нет | 1 | 1 | 1 | 0 | 2 | 2 | 0 | 108.6 | 108.6 | 0 | 0 | 821 | 0 | Не присвоен | Не имеется | Не имеется | Не имеется | Форма отчета об исполнении договора управления, утвержденная приказом Минстроя России от 22 декабря 2014 года №882/пр на сайте "Реформа ЖКХ" не позволяет в полном объеме раскрыть информацию по финансовому состоянию МКД. В связи с чем, соблюдая основные принципы УК: достоверность и доступность-более подробный отчет размещен в прикрепленном файле в разделе сайта "Управление". | Иной | Деревянные | Деревянные | 0 | Отсутствует | 0 | Центральное | 1 | Печное | Отсутствует | Автономное | Отсутствует | 0 | Отсутствует | Отсутствует | Отсутствует | Отсутствует | [8 empty] | 0
9335752 | край. Красноярский, г. Красноярск, ул. Норильская, д. 6А | 2016 | 2016 | монолитно-кирпичный | Многоквартирный дом | Не определен | Нет | 19 | 1 | 1 | 3 | 270 | 264 | 6 | 16380.5 | 11344.7 | 610.5 | 4199.7 |  |  | Не присвоен | Имеется | Не имеется |  |  | Не заполнено | Не заполнено | Не заполнено |  | Не заполнено |  | Не заполнено |  | Не заполнено | Не заполнено | Не заполнено | Не заполнено |  | Не заполнено | Не заполнено | Не заполнено | Не заполнено | 2017-03-01 | договор управления | протокол общего собрания собственников | 2017-01-23 | 2017-01-06 | 2017-03-01 |  |  | ООО "Калининский"
6499984 | край. Красноярский, г. Красноярск, ул. Воронова, д. 3 | 1972 | 1972 | 1-464-А | Многоквартирный дом | На счете регионального оператора | Нет | 5 | 5 | 8 | 0 | 118 | 117 | 1 | 6086.2 | 5769.1 | 317.1 | 571.8 | 8061 | 0 | Не присвоен | Имеется | Не имеется | нет | Форма отчета об исполнении договора управления за 2016г, утвержденная приказом Минстроя России от 22 декабря 2014 года №882/пр на сайте "Реформа ЖКХ" не позволяет в полном объеме раскрыть информацию по финансовому состоянию МКД. В связи с чем, соблюдая основные принципы УК: достоверность и доступность-более подробный отчет размещен в прикрепленном файле в разделе сайта "Управление". | Свайный | Железобетонные | Панельные | 1172 | Отсутствует | 0 | Центральное | 1 | Центральное | Центральное (открытая система) | Центральное | Центральное | 0 | Центральное | Вытяжная вентиляция | Отсутствует | Наружные водостоки | 2016-04-15 | Протокол общего собрания, договор управления | Протокол общего собрания собственников | 2016-02-12 | 1 | 2016-03-01 |  |  | ООО ГУК "Жилфонд"
7373452 | край. Красноярский, г. Красноярск, ул. Алексеева, д. 111 | 2008 | 2008 | 97 | Многоквартирный дом | На счете регионального оператора | Нет | 10 | 10 | 8 | 8 | 400 | 380 | 20 | 29229.6 | 17524 | 3600 | 8105.6 | 13049.4 | 0 | Не присвоен | Имеется | Имеется |  |  | Свайный | Железобетонные | Панельные | 2272.6 | На лестничной клетке | 8 | Центральное | 4 | Индивидуальный тепловой пункт (ИТП) | Индивидуальный тепловой пункт (ИТП) | Центральное | Центральное | 0 | Отсутствует | Приточно-вытяжная вентиляция | Отсутствует | Внутренние водостоки | 2008-08-06 | Договор управления в ред. от 01.01.2013 | Протокол общего собрания собственников помещений многоквартирного дома | 2008-08-06 | б/н | 2013-01-01 |  |  | ООО УК "Континент"
6499831 | край. Красноярский, г. Красноярск, ул. Новосибирская, д. 37А | 1977 | 1977 | 447 | Многоквартирный дом | На счете регионального оператора | Нет | 5 | 5 | 6 | 0 | 80 | 80 | 0 | 4094.1 | 4094.1 | 0 | 462.7 | 6176.2 | 0 | Не присвоен | Не имеется | Не имеется | Не имеется | Форма отчета об исполнении договора управления за 2016г, утвержденная приказом Минстроя России от 22 декабря 2014 года №882/пр на сайте "Реформа ЖКХ" не позволяет в полном объеме раскрыть информацию по финансовому состоянию МКД. В связи с чем, соблюдая основные принципы УК: достоверность и доступность-более подробный отчет размещен в прикрепленном файле в разделе сайта "Управление". | Ленточный | Железобетонные | Каменные, кирпичные | 925 | Отсутствует | 0 | Центральное | 2 | Центральное | Центральное (открытая система) | Центральное | Центральное | 0 | Отсутствует | Приточно-вытяжная вентиляция | Отсутствует | Наружные водостоки | 2016-04-27 | Протокол общего собрания, договор управления | Протокол общего собрания собственников | 2016-03-21 | 30/2016 | 2016-04-01 |  |  | ООО ГУК "Жилфонд"
6467835 | край. Красноярский, г. Красноярск, ул. Смоленская 3-я, д. 1 | 1960 | 1960 | Инд.деревянный | Многоквартирный дом | На счете регионального оператора | Да | 2 | 2 | 1 | 0 | 8 | 8 | 0 | 391.6 | 391.6 | 0 | 34.6 | 5506 | 0 | Не присвоен | Не имеется | Не имеется | нет | дом подлежит сносу | Ленточный | Смешанные | Деревянные | 0 | Отсутствует | 0 | Центральное | 1 | Центральное | Отсутствует | Центральное | Отсутствует | 0 | Отсутствует | Отсутствует | Отсутствует | Наружные водостоки
7636713 | край. Красноярский, г. Красноярск, ул. Щорса, д. 60 | 1978 | 1978 | 161-97-21 | Многоквартирный дом | На счете регионального оператора | Нет | 9 | 1 | 1 | 2 | 289 | 284 | 5 | 6518.9 | 3793.4 | 311.1 | 2414.4 | 3952 |  | Не присвоен | Имеется | Не имеется |  |  | Ленточный | Железобетонные | Панельные | 826.7 | На лестничной клетке | 1 | Центральное | 1 | Центральное | Центральное (открытая система) | Центральное | Центральное | 0 | Отсутствует | Приточно-вытяжная вентиляция | Пожарные гидранты | Внутренние водостоки | 2016-09-02 | Договор управления, протокол собрания собственников. | протокол собрания собственников | 2016-08-23 | 1 | 2016-08-23 |  |  | МП г. Красноярска "МУК "Правобережная"
6467659 | край. Красноярский, г. Красноярск, ул. им А.С.Попова, д. 10 | 1975 | 1975 | 447 | Многоквартирный дом | На счете регионального оператора | Нет | 5 | 5 | 4 | 0 | 57 | 56 | 1 | 3494.5 | 2734.9 | 759.6 | 270.8 | 2372.31 | 0 | Не присвоен | Имеется | Не имеется | Не имеется | Форма отчета об исполнении договора управления за 2016г, утвержденная приказом Минстроя России от 22 декабря 2014 года №882/пр на сайте "Реформа ЖКХ" не позволяет в полном объеме раскрыть информацию по финансовому состоянию МКД. В связи с чем, соблюдая основные принципы УК: достоверность и доступность-более подробный отчет размещен в прикрепленном файле в разделе сайта "Управление". | Бетонные столбы | Железобетонные | Каменные, кирпичные | 939.1 | Отсутствует | 0 | Центральное | 2 | Центральное | Центральное (открытая система) | Центральное | Центральное | 0 | Отсутствует | Приточно-вытяжная вентиляция | Отсутствует | Наружные водостоки | 2016-07-19 | Протокол общего собрания, договор управления | Протокол общего собрания собственников | 2016-07-15 | 109 | 2016-07-16 |  |  | ООО ГУК "Жилфонд"
9332816 | край. Красноярский, г. Красноярск, ул. Капитанская, д. 16 | 2016 | 2016 | Индивидуальный проект | Многоквартирный дом | Не определен | Нет | 20 | 20 | 2 | 4 | 225 | 216 | 9 | 17351.2 | 14178.4 | 3172.8 | 5672.8 |  |  | B | Не заполнено | Имеется | Озеленение |  | Свайный | Иные | Каменные, кирпичные |  | На лестничной клетке |  | Центральное | 3 | Центральное | Центральное (открытая система) | Центральное | Центральное |  | Центральное | Приточная вентиляция | Пожарный кран | Внутренние водостоки | 2016-12-23 | Протокол общего собрания собственников/Договор управления | Договор управления/Протокол общего собрания собственников МКД | 2017-02-09 | 18/17, 1 |  |  |  | ООО "УК "Комфорт-Сити"
6938097 | край. Красноярский, г. Красноярск, ул. Мечникова, д. 40 | 1964 | 1964 | 1-447 | Многоквартирный дом | На счете регионального оператора | Нет | 5 | 5 | 4 | 0 | 67 | 64 | 3 | 5280.3 | 2573.6 | 1337.7 | 1369 | 2226 | 0 | Не присвоен | Имеется | Не имеется |  | Форма отчета об исполнении договора управления, утвержденная приказом Минстроя России от 22 декабря 2014 года № 882/пр на сайте «Реформа ЖКХ» не позволяет в полном объеме раскрыть информацию по финансовому состоянию МКД. В связи с чем, соблюдая основные принципы УК: достоверность и доступность – более подробный отчет размещен в прикрепленном файле в рубрике «Управление». | Свайный | Железобетонные | Каменные, кирпичные | 876.8 | Отсутствует | 0 | Центральное | 2 | Центральное | Центральное (открытая система) | Центральное | Центральное | 0 | Отсутствует | Приточно-вытяжная вентиляция | Отсутствует | Наружные водостоки | 2016-07-01 | Договор + Протокол общего собрания собственников | Протокол общего собрания собственников | 2016-07-04 | 1949 | 2016-07-01 |  |  | МП "МУК Красноярская"
7595301 | край. Красноярский, г. Красноярск, ул. Молокова, д. 29 | 2002 | 2002 | панельный | Многоквартирный дом | На счете регионального оператора | Нет | 10 | 5 | 4 | 2 | 141 | 139 | 2 | 7471.4 | 7311.5 | 159.9 | 1259.4 | 11925 |  | A | Имеется | Имеется | МАФ ( лавочки, клумбы ,урны,озеленение) |  | Свайный | Железобетонные | Панельные | 45.5 | На лестничной клетке | 4 | Центральное | 1 | Центральное | Центральное (открытая система) | Центральное | Центральное |  | Отсутствует | Вытяжная вентиляция | Пожарные гидранты | Смешанные | 2016-10-10 | Протокол №1 от 26.09.2016, договор управления | Протокол | 2016-09-26 | 1 | 2016-09-26 |  |  | ООО УК "Космос Плюс 1"
7553236 | край. Красноярский, г. Красноярск, ул. 26 Бакинских Комиссаров, д. 7А | 1961 | 1961 | инд. | Многоквартирный дом | На счете регионального оператора | Нет | 2 | 2 | 3 | 0 | 32 | 32 | 0 | 822.42 | 779.12 | 0 | 46.9 | 1716 | 0 | Не присвоен | Не имеется | Не имеется |  | Форма отчета об исполнении договора управления, утвержденная приказом Минстроя России от 22 декабря 2014 года № 882/пр на сайте «Реформа ЖКХ» не позволяет в полном объеме раскрыть информацию по финансовому состоянию МКД. В связи с чем, соблюдая основные принципы УК: достоверность и доступность – более подробный отчет размещен в прикрепленном файле в рубрике «Управление». | Ленточный | Смешанные | Каменные, кирпичные | 0 | Отсутствует | 0 | Центральное | 1 | Центральное | Центральное (открытая система) | Центральное | Центральное | 0 | Отсутствует | Приточно-вытяжная вентиляция | Отсутствует | Наружные водостоки | 2016-11-01 | Протокол собрания собственников МКД | Протокол собрания собственников МКД | 2016-10-12 | 1 | 2016-10-12 |  |  | ООО "Кленовый Дворик"
7990212 | край. Красноярский, г. Красноярск, ул. Взлетная, д. 24 | 2003 | 2003 | 97 | Многоквартирный дом | На счете регионального оператора | Нет | 10 | 7 | 8 | 8 | 233 | 221 | 12 | 22737.4 | 16762.4 | 2958.6 | 3016.4 | 9583 |  | Не присвоен | Имеется | Имеется |  |  | Свайный | Железобетонные | Панельные | 4356.5 | На лестничной клетке | 8 | Центральное | 4 | Центральное | Центральное (закрытая система) | Центральное | Центральное | 0 | Отсутствует | Приточно-вытяжная вентиляция | Отсутствует | Внутренние водостоки | 2015-07-01 | Договор управления | Протокол общего собрания собственников | 2015-06-30 | б/н | 2015-07-01 |  |  | УК Старт-1
7690907 | край. Красноярский, г. Красноярск, пер. Медицинский, д. 23 | 1969 | 1969 | 1-335 | Многоквартирный дом | Не определен | Нет | 5 | 5 | 6 | 0 | 97 | 96 | 1 | 4740 | 4529 | 211 | 434 | 5057 | 0 | Не присвоен | Имеется | Не имеется |  | Форма отчета об исполнении договора управления за 2016г, утвержденная приказом Минстроя России от 22 декабря 2014 года №882/пр на сайте "Реформа ЖКХ" не позволяет в полном объеме раскрыть информацию по финансовому состоянию МКД. В связи с чем, соблюдая основные принципы УК: достоверность и доступность-более подробный отчет размещен в прикрепленном файле в разделе сайта "Управление". | Иной | Железобетонные | Панельные | 1195.6 | Отсутствует | 0 | Центральное | 1 | Центральное | Центральное (открытая система) | Центральное | Центральное | 0 | Центральное | Приточно-вытяжная вентиляция | Отсутствует | Отсутствует | 2016-06-20 | Протокол общего собрания, договор управления | Протокол общего собрания собственников | 2016-05-30 | 1/23Св | 2016-05-30 |  |  | ООО ГУК "Жилфонд"
6499770 | край. Красноярский, г. Красноярск, ул. Волжская, д. 21 | 1970 | 1970 | инд. | Многоквартирный дом | На счете регионального оператора | Нет | 5 | 5 | 6 | 0 | 93 | 93 | 0 | 4387.09 | 4387.09 | 0 | 455 | 1560 |  | Не присвоен | Не имеется | Не имеется |  | Форма отчета об исполнении договора управления за 2016г, утвержденная приказом Минстроя России от 22 декабря 2014 года №882/пр на сайте "Реформа ЖКХ" не позволяет в полном объеме раскрыть информацию по финансовому состоянию МКД. В связи с чем, соблюдая основные принципы УК: достоверность и доступность-более подробный отчет размещен в прикрепленном файле в разделе сайта "Управление". | Свайный | Железобетонные | Панельные | 455 | Отсутствует | 0 | Центральное | 1 | Центральное | Центральное (открытая система) | Центральное | Центральное | 0 | Центральное | Приточно-вытяжная вентиляция | Отсутствует | Наружные водостоки | 2016-06-15 | Протокол общего собрания, договор управления | Протокол общего собрания собственников | 2016-05-16 | Б/Н | 2016-05-16 |  |  | ООО ГУК "Жилфонд"
7048015 | край. Красноярский, г. Красноярск, ул. Семафорная, д. 15 | 1985 | 1985 | 111-97 | Многоквартирный дом | Не определен | Нет | 9 | 9 | 5 | 5 | 181 | 180 | 0 | 10533.1 | 10514.5 | 18.6 | 1605 | 5951 | 0 | Не присвоен | Имеется | Не имеется |  | Форма отчета об исполнении договора управления за 2016г, утвержденная приказом Минстроя России от 22 декабря 2014 года №882/пр на сайте "Реформа ЖКХ" не позволяет в полном объеме раскрыть информацию по финансовому состоянию МКД. В связи с чем, соблюдая основные принципы УК: достоверность и доступность-более подробный отчет размещен в прикрепленном файле в разделе сайта "Управление". | Свайный | Железобетонные | Панельные | 1612.9 | На лестничной клетке | 5 | Центральное | 1 | Центральное | Центральное (открытая система) | Центральное | Центральное | 0 | Отсутствует | Приточно-вытяжная вентиляция | Отсутствует | Внутренние водостоки | 2016-10-11 | Протокол общего собрания, договор управления | Протокол общего собрания собственников | 2016-04-29 | 1-Ж | 2016-04-29 |  |  | ООО ГУК "Жилфонд"
9158318 | край. Красноярский, г. Красноярск, ул. П.И.Словцова, д. 3 |  |  |  | Не заполнено | Не заполнено | Нет | [13 empty] | Не заполнено | Не заполнено | Не заполнено |  |  | Не заполнено | Не заполнено | Не заполнено |  | Не заполнено |  | Не заполнено |  | Не заполнено | Не заполнено | Не заполнено | Не заполнено |  | Не заполнено | Не заполнено | Не заполнено | Не заполнено
9337118 | край. Красноярский, г. Красноярск, ул. Карамзина, д. 8 | 2016 | 2017 |  | Многоквартирный дом | Не определен | Нет | 19 | 0 | 3 | 6 | 628 | 626 | 2 | 28437.3 | 18210.6 | 130.8 | 7437.1 |  |  | B | Не заполнено | Не заполнено |  |  | Не заполнено | Не заполнено | Не заполнено |  | Не заполнено |  | Не заполнено |  | Не заполнено | Не заполнено | Не заполнено | Не заполнено |  | Не заполнено | Не заполнено | Не заполнено | Не заполнено | 2017-02-16 | договор | договор | 2017-02-16 | б/н | 2017-02-16 |  |  | ООО "УК "ОРБИТА-СЕРВИС"
6658324 | край. Красноярский, г. Красноярск, ул. Ленина, д. 154 |  | 1951 |  | Многоквартирный дом | Не заполнено | Да |  |  |  |  | 4 |  |  | 295 | 295 | 0 |  |  |  | Не заполнено | Не заполнено | Не заполнено |  |  | Не заполнено | Не заполнено | Не заполнено |  | Не заполнено | 0 | Не заполнено |  | Не заполнено | Не заполнено | Не заполнено | Не заполнено |  | Автономное | Не заполнено | Не заполнено | Не заполнено
7602167 | край. Красноярский, г. Красноярск, ул. 9 Января, д. 2 | 1986 | 1986 | инд | Многоквартирный дом | На счете регионального оператора | Нет | 9 | 9 | 1 | 1 | 27 | 27 | 0 | 2546.6 | 2546.6 | 0 | 312.5 | 1574 | 0 | Не присвоен | Не имеется | Не имеется |  | Форма отчета об исполнении договора управления за 2016г, утвержденная приказом Минстроя России от 22 декабря 2014 года №882/пр на сайте "Реформа ЖКХ" не позволяет в полном объеме раскрыть информацию по финансовому состоянию МКД. В связи с чем, соблюдая основные принципы УК: достоверность и доступность-более подробный отчет размещен в прикрепленном файле в разделе сайта "Управление". | Свайный | Железобетонные | Каменные, кирпичные | 257 | На лестничной клетке | 1 | Центральное | 1 | Центральное | Центральное (открытая система) | Центральное | Центральное | 0 | Отсутствует | Вытяжная вентиляция | Отсутствует | Наружные водостоки | 2016-06-29 | Протокол общего собрания, договор управления | Протокол общего собрания собственников | 2016-06-22 | Б\Н | 2016-06-23 |  |  | ООО ГУК "Жилфонд"
7641923 | край. Красноярский, г. Красноярск, ул. Пирогова, д. 23 | 1958 | 1958 | Т-39 | Многоквартирный дом | На счете регионального оператора | Нет | 2 | 2 | 1 | 0 | 10 | 10 | 0 | 424.2 | 424.2 | 0 | 553.3 | 594 | 0 | Не присвоен | Не имеется | Не имеется | Не имеется | Форма отчета об исполнении договора управления, утвержденная приказом Минстроя России от 22 декабря 2014 года №882/пр на сайте "Реформа ЖКХ" не позволяет в полном объеме раскрыть информацию по финансовому состоянию МКД. В связи с чем, соблюдая основные принципы УК: достоверность и доступность-более подробный отчет размещен в прикрепленном файле в разделе сайта "Управление". | Ленточный | Деревянные | Деревянные | 255 | Отсутствует | 0 | Центральное | 1 | Центральное | Отсутствует | Центральное | Центральное | 0 | Автономное | Отсутствует | Отсутствует | Отсутствует | [8 empty] | 0
7636644 | край. Красноярский, г. Красноярск, ул. Крупской, д. 44 | 1994 | 1994 | 86 | Многоквартирный дом | На счете регионального оператора | Нет | 9 | 9 | 1 | 1 | 144 | 143 | 1 | 5067 | 4761 | 306 | 3100.7 | 2511.31 | 550 | Не присвоен | Имеется | Не имеется | Не имеется | Форма отчета об исполнении договора управления, утвержденная приказом Минстроя России от 22 декабря 2014 года №882/пр на сайте "Реформа ЖКХ" не позволяет в полном объеме раскрыть информацию по финансовому состоянию МКД. В связи с чем, соблюдая основные принципы УК: достоверность и доступность-более подробный отчет размещен в прикрепленном файле в разделе сайта "Управление". | Ленточный | Железобетонные | Каменные, кирпичные | 872.9 | На лестничной клетке | 1 | Центральное | 2 | Центральное | Центральное (открытая система) | Центральное | Центральное | 0 | Отсутствует | Приточно-вытяжная вентиляция | Отсутствует | Внутренние водостоки | 2016-05-23 | Договор управления | Протокол общего собрания собственников | 2016-03-29 |  | 2016-05-01 |  |  | МП "МУК Красноярская"
9105187 | край. Красноярский, г. Красноярск, наб. Ярыгинская, д. 19 А | 2016 | 2016 | монолитно-кирпичный | Многоквартирный дом | Не определен | Нет | 26 | 25 | 1 | 3 | 212 | 207 | 5 | 11249.5 | 7691.4 | 408.6 | 3149.5 |  | 150 | B | Имеется | Имеется |  |  | Свайный | Железобетонные | Каменные, кирпичные | 857 | На лестничной клетке | 1 | Центральное | 2 | Центральное | Центральное (открытая система) | Центральное | Центральное |  | Отсутствует | Приточно-вытяжная вентиляция | Пожарные гидранты | Внутренние водостоки | 2016-01-22 | договор управления | протокол открытого конкурса органа местного самоуправления | 2016-03-21 | протокол №3 | 2016-03-20 |  |  | ООО "УК "Орбита"
7648601 | край. Красноярский, г. Красноярск, ул. Загородная, д. 35 | 1934 | 1934 | инд | Многоквартирный дом | На счете регионального оператора | Нет | 1 | 1 | 1 | 0 | 4 | 4 | 0 | 155.3 | 155.3 | 0 | 0 | 0 | 0 | Не присвоен | Не имеется | Не имеется |  | Форма отчета об исполнении договора управления, утвержденная приказом Минстроя России от 22 декабря 2014 года № 882/пр на сайте «Реформа ЖКХ» не позволяет в полном объеме раскрыть информацию по финансовому состоянию МКД. В связи с чем, соблюдая основные принципы УК: достоверность и доступность – более подробный отчет размещен в прикрепленном файле в рубрике «Управление». | Ленточный | Деревянные | Деревянные | 0 | Отсутствует | 0 | Центральное | 1 | Печное | Отсутствует | Центральное | Отсутствует | 0 | Отсутствует | Отсутствует | Отсутствует | Отсутствует | [8 empty] | 0
9335053 | край. Красноярский, г. Красноярск, ул. Авиаторов, д. 45 | 2016 | 2016 |  | Многоквартирный дом | Не определен | Нет |  | 27 | 1 | 3 | 164 | 163 | 1 | 13295.8 | 10303.2 | 2992.6 | 404.9 |  |  | B+ | Имеется | Имеется |  |  | Свайный | Железобетонные | Монолитные | 453.5 | Квартирные | 1 | Центральное | 1 | Индивидуальный тепловой пункт (ИТП) | Центральное (закрытая система) | Центральное | Центральное |  | Отсутствует | Вытяжная вентиляция | Автоматическая | Внутренние водостоки | 2017-01-11 | Договор упрпавления | Протокол общего собрания | 2016-12-19 | 1 | 2016-12-19 |  |  | ООО УК "СМАРТ-СИТИ"
9017833 | край. Красноярский, г. Красноярск, ул. Судостроительная, д. 131 | 2000 | 2000 | 97, панельный | Многоквартирный дом | На специальном счете организации | Нет | 16 | 16 | 1 | 2 | 105 | 104 | 1 | 5707 | 3394.2 | 3394.2 | 5707.8 | 6340 |  | C | Имеется | Не имеется | 26 сосен, 80 березок, 56 тополей, 3 сирени, кустарники, ограждение территории МКД с автоматическими откатывающимися воротами, освещение территории МКД светодиодными прожекторами с электронным датчиком включения освещения, Система видеонаблюдения, Индивидуальный тепловой пункт (ИТП) | Кадастровый номер земельного участка, на котором расположен дом 24:50:0700153:2905 | Свайный | Железобетонные | Панельные | 344 | На лестничной клетке | 1 | Центральное | 2 | Центральное | Центральное (открытая система) | Центральное | Центральное | 0 | Отсутствует | Вытяжная вентиляция | Пожарные гидранты | Наружные водостоки | 2000-03-27 | протокол общего собрания собственников | протокол общего собрания собственников МКД | 2012-03-27 | б/н |  |  |  | ТСЖ "Искра 2000"
7711606 | край. Красноярский, г. Красноярск, ул. Кутузова, д. 43 | 1957 | 1957 | 0 | Многоквартирный дом | На счете регионального оператора | Нет | 2 | 2 | 1 | 0 | 8 | 8 | 0 | 300.7 | 276.2 | 0 | 24.5 | 12710 | 0 | Не присвоен | Имеется | Не имеется |  | Форма отчета об исполнении договора управления, утвержденная приказом Минстроя России от 22 декабря 2014 года №882/пр на сайте "Реформа ЖКХ" не позволяет в полном объеме раскрыть информацию по финансовому состоянию МКД. В связи с чем, соблюдая основные принципы УК: достоверность и доступность-более подробный отчет размещен в прикрепленном файле в разделе сайта "Управление". | Ленточный | Деревянные | Блочные | 4.5 | Отсутствует | 0 | Центральное | 1 | Центральное | Центральное (открытая система) | Центральное | Центральное |  | Автономное | Отсутствует | Пожарные гидранты | Отсутствует | 2016-12-01 | Протокол собрания собственников МКД | Протокол собрания собственников МКД | 2016-11-27 | 1 | 2016-11-27 |  |  | ООО "Кленовый Дворик"
6499788 | край. Красноярский, г. Красноярск, ул. им Шевченко, д. 54 | 1973 | 1973 | инд. | Многоквартирный дом | На счете регионального оператора | Нет | 5 | 5 | 6 | 0 | 97 | 95 | 2 | 4730.2 | 4594.8 | 135.4 | 394.1 | 1889.4 | 0 | Не присвоен | Имеется | Не имеется |  | Форма отчета об исполнении договора управления за 2016г, утвержденная приказом Минстроя России от 22 декабря 2014 года №882/пр на сайте "Реформа ЖКХ" не позволяет в полном объеме раскрыть информацию по финансовому состоянию МКД. В связи с чем, соблюдая основные принципы УК: достоверность и доступность-более подробный отчет размещен в прикрепленном файле в разделе сайта "Управление". | Свайный | Железобетонные | Панельные | 394.1 | Отсутствует | 0 | Центральное | 1 | Центральное | Центральное (открытая система) | Центральное | Центральное | 0 | Отсутствует | Приточно-вытяжная вентиляция | Отсутствует | Наружные водостоки | 2016-04-27 | Протокол общего собрания, договор управления | Протокол общего собрания собственников | 2016-03-21 | Б/Н | 2016-03-23 |  |  | ООО ГУК "Жилфонд"
7607420 | край. Красноярский, г. Красноярск, ул. Комбайностроителей, д. 1 | 1970 | 1970 | 1-464 | Многоквартирный дом | На счете регионального оператора | Нет | 5 | 5 | 4 | 0 | 61 | 61 | 0 | 2735.47 | 2735.47 | 0 | 278.4 | 2145 | 0 | Не присвоен | Имеется | Не имеется |  | Форма отчета об исполнении договора управления за 2016г, утвержденная приказом Минстроя России от 22 декабря 2014 года №882/пр на сайте "Реформа ЖКХ" не позволяет в полном объеме раскрыть информацию по финансовому состоянию МКД. В связи с чем, соблюдая основные принципы УК: достоверность и доступность-более подробный отчет размещен в прикрепленном файле в разделе сайта "Управление". | Свайный | Железобетонные | Панельные | 690.6 | Отсутствует | 0 | Центральное | 2 | Центральное | Центральное (открытая система) | Центральное | Центральное | 0 | Отсутствует | Приточно-вытяжная вентиляция | Отсутствует | Наружные водостоки | 2016-06-17 | Протокол общего собрания, договор управления | Протокол общего собрания собственников | 2016-04-26 | 122 | 2016-05-01 |  |  | ООО ГУК "Жилфонд"
6467599 | край. Красноярский, г. Красноярск, пр-кт. им газеты Красноярский Рабочий, д. 121 | 1962 | 1962 | - | Многоквартирный дом | Не определен | Нет | 5 | 5 | 3 | 0 | 60 | 60 | 0 | 2593.3 | 2593.3 | 0 | 248 | 2936.5 | 0 | Не присвоен | Не имеется | Не имеется |  | Форма отчета об исполнении договора управления за 2016г, утвержденная приказом Минстроя России от 22 декабря 2014 года №882/пр на сайте "Реформа ЖКХ" не позволяет в полном объеме раскрыть информацию по финансовому состоянию МКД. В связи с чем, соблюдая основные принципы УК: достоверность и доступность-более подробный отчет размещен в прикрепленном файле в разделе сайта "Управление". | Иной | Железобетонные | Панельные | 655.2 | Отсутствует | 0 | Центральное | 1 | Центральное | Центральное (открытая система) | Центральное | Центральное | 0 | Центральное | Приточно-вытяжная вентиляция | Отсутствует | Отсутствует | 2016-05-18 | Протокол общего собрания, договор управления | Протокол общего собрания собственников | 2016-02-28 | 1-Ж | 2016-02-28 |  |  | ООО ГУК "Жилфонд"
7636729 | край. Красноярский, г. Красноярск, ул. Щорса, д. 66 | 1979 | 1979 | 161-97-21 | Многоквартирный дом | На счете регионального оператора | Нет | 9 | 1 | 1 | 2 | 284 | 282 | 2 | 6555.5 | 3858.2 | 276.7 | 2420.6 | 3758 |  | Не присвоен | Имеется | Не имеется |  |  | Ленточный | Железобетонные | Панельные | 832.8 | На лестничной клетке | 1 | Центральное | 2 | Центральное | Центральное (открытая система) | Центральное | Центральное | 0 | Отсутствует | Приточно-вытяжная вентиляция | Пожарные гидранты | Внутренние водостоки | 2016-09-02 | Договор управления, протокол собрания собственников. | Протокол общего собрания собственников | 2016-08-23 | 1 | 2016-08-23 |  |  | МП г. Красноярска "МУК "Правобережная"
7586490 | край. Красноярский, г. Красноярск, пр-кт. Металлургов, д. 20А | 1977 | 1977 | 1 | Многоквартирный дом | На счете регионального оператора | Нет | 9 | 9 | 4 | 4 | 128 | 122 | 6 | 8036.41 | 6587.81 | 1448.6 | 1276.5 | 2824 | 0 | Не присвоен | Имеется | Не имеется | нет | Форма отчета об исполнении договора управления за 2016г, утвержденная приказом Минстроя России от 22 декабря 2014 года №882/пр на сайте "Реформа ЖКХ" не позволяет в полном объеме раскрыть информацию по финансовому состоянию МКД. В связи с чем, соблюдая основные принципы УК: достоверность и доступность-более подробный отчет размещен в прикрепленном файле в разделе сайта "Управление". | Свайный | Железобетонные | Панельные | 1085 | На лестничной клетке | 4 | Центральное | 1 | Центральное | Центральное (открытая система) | Центральное | Центральное | 0 | Отсутствует | Вытяжная вентиляция | Отсутствует | Внутренние водостоки | 2016-10-18 | Протокол общего собрания, договор управления | Протокол общего собрания собственников | 2016-02-18 | 1 | 2016-03-01 |  |  | ООО ГУК "Жилфонд"
6468014 | край. Красноярский, г. Красноярск, ул. П.И.Словцова, д. 2 | 1989 | 1989 | 124/87-107/1 | Многоквартирный дом | На счете регионального оператора | Нет | 14 | 14 | 1 | 2 | 80 | 80 | 0 | 4951.5 | 3986 | 0 | 965.5 | 3950.7 | 0 | Не присвоен | Имеется | Имеется |  |  | Свайный | Не заполнено | Каменные, кирпичные | 319 | На лестничной клетке | 1 | Центральное | 1 | Центральное | Центральное (открытая система) | Центральное | Центральное | 0 | Отсутствует | Приточно-вытяжная вентиляция | Отсутствует | Внутренние водостоки | 2007-01-01 | договор управления | протокол | 2011-08-28 | 1 | 2012-01-01 |  |  | ООО "КУЖФ"ЮСТАС"
7691200 | край. Красноярский, г. Красноярск, ул. Побежимова, д. 46 | 1954 | 1954 | - | Многоквартирный дом | Не определен | Нет | 2 | 2 | 1 | 0 | 8 | 8 | 0 | 594.9 | 424.8 | 0 | 170.1 | 1129.5 | 0 | Не заполнено | Не имеется | Не имеется |  | Форма отчета об исполнении договора управления, утвержденная приказом Минстроя России от 22 декабря 2014 года № 882/пр на сайте «Реформа ЖКХ» не позволяет в полном объеме раскрыть информацию по финансовому состоянию МКД. В связи с чем, соблюдая основные принципы УК: достоверность и доступность – более подробный отчет размещен в прикрепленном файле в рубрике «Управление». | Ленточный | Деревянные | Деревянные | 0 | Отсутствует | 0 | Центральное | 1 | Центральное | Центральное (открытая система) | Центральное | Центральное | 0 | Отсутствует | Отсутствует | Отсутствует | Отсутствует | 2016-12-10 | договор управления МКД б/н от 10.12.2016 | [6 empty] | ООО УК "Уютный дом"
6467629 | край. Красноярский, г. Красноярск, пр-кт. им газеты Красноярский Рабочий, д. 147 | 1970 | 1970 | - | Многоквартирный дом | Не определен | Нет | 9 | 9 | 4 | 4 | 144 |  |  | 7736.5 | 7736.5 | 0 | 795 | 7986 | 0 | Не присвоен | Имеется | Не имеется |  | Форма отчета об исполнении договора управления за 2016г, утвержденная приказом Минстроя России от 22 декабря 2014 года №882/пр на сайте "Реформа ЖКХ" не позволяет в полном объеме раскрыть информацию по финансовому состоянию МКД. В связи с чем, соблюдая основные принципы УК: достоверность и доступность-более подробный отчет размещен в прикрепленном файле в разделе сайта "Управление". | Иной | Железобетонные | Панельные | 1170 | На лестничной клетке | 4 | Центральное | 1 | Центральное | Центральное (открытая система) | Центральное | Центральное | 0 | Центральное | Приточно-вытяжная вентиляция | Отсутствует | Внутренние водостоки | 2016-11-24 | Протокол общего собрания, договор управления | Протокол общего собрания собственников | 2016-10-31 | 1-147/Св | 2016-10-31 |  |  | ООО ГУК "Жилфонд"
7600919 | край. Красноярский, г. Красноярск, ул. Урицкого, д. 120 | 1968 | 1968 | 1-447 | Многоквартирный дом | На счете регионального оператора | Нет | 5 | 5 | 3 | 0 | 60 | 57 | 3 | 2618.5 | 2313 | 127.7 | 177.8 | 1835.72 | 0 | Не присвоен | Не имеется | Не имеется |  | Форма отчета об исполнении договора управления, утвержденная приказом Минстроя России от 22 декабря 2014 года № 882/пр на сайте «Реформа ЖКХ» не позволяет в полном объеме раскрыть информацию по финансовому состоянию МКД. В связи с чем, соблюдая основные принципы УК: достоверность и доступность – более подробный отчет размещен в прикрепленном файле в рубрике «Управление». | Ленточный | Железобетонные | Каменные, кирпичные | 400 | Отсутствует | 0 | Центральное | 1 | Центральное | Центральное (открытая система) | Центральное | Центральное | 0 | Отсутствует | Вытяжная вентиляция | Отсутствует | Наружные водостоки | 2016-04-29 | Протокол № 1 от 31.03.2016 г. внеочередного общего собрания собственников помещений, проведенного в форме очно-заочного голосования в период с 27.03.2016 г. по 31.03.2016 г. | Протокол от 31.03.2016 г. внеочередного общего собрания собственников помещений, проведенного в форме очно-заочного голосования в период с 27.03.2016 г. по 31.03.2016 г. | 2016-03-31 | 1 | 2016-04-01 |  |  | ООО "УК "Весенний двор"
7585416 | край. Красноярский, г. Красноярск, ул. Весны, д. 7 | 1993 | 1993 | 97-я серия | Многоквартирный дом | На счете регионального оператора | Нет | 10 | 10 | 4 | 4 | 130 | 120 | 10 | 8640.72 | 8321.92 | 318.8 | 974.8 | 4945 |  | Не присвоен | Имеется | Имеется |  |  | Свайный | Железобетонные | Панельные |  | На лестничной клетке | 4 | Центральное | 1 | Центральное | Центральное (открытая система) | Центральное | Центральное | 0 | Отсутствует | Вытяжная вентиляция | Отсутствует | Внутренние водостоки | 2014-08-01 | Договор управления | Протокол общего собрания | 2014-05-15 | 2 | 2014-08-01 |  |  | ООО УК "Вариант"
7679468 | край. Красноярский, г. Красноярск, ул. Веселая, д. 83 | 1957 | 1957 | - | Жилой дом блокированной застройки | На счете регионального оператора | Нет | 1 | 1 | 1 | 0 | 4 | 4 | 0 | 51.9 | 51.9 | 0 | 0 | 876 | 0 | Не заполнено | Не имеется | Не имеется |  | Форма отчета об исполнении договора управления, утвержденная приказом Минстроя России от 22 декабря 2014 года № 882/пр на сайте «Реформа ЖКХ» не позволяет в полном объеме раскрыть информацию по финансовому состоянию МКД. В связи с чем, соблюдая основные принципы УК: достоверность и доступность – более подробный отчет размещен в прикрепленном файле в рубрике «Управление». | Иной | Деревянные | Деревянные | 0 | Отсутствует | 0 | Центральное | 2 | Отсутствует | Отсутствует | Автономное | Отсутствует | 0 | Отсутствует | Отсутствует | Отсутствует | Отсутствует
9158336 | край. Красноярский, г. Красноярск, ул. Северо-Енисейская, д. 40 |  |  |  | Не заполнено | Не заполнено | Нет | [13 empty] | Не заполнено | Не заполнено | Не заполнено |  |  | Не заполнено | Не заполнено | Не заполнено |  | Не заполнено |  | Не заполнено |  | Не заполнено | Не заполнено | Не заполнено | Не заполнено |  | Не заполнено | Не заполнено | Не заполнено | Не заполнено
7376148 | край. Красноярский, г. Красноярск, ул. Авиаторов, д. 42 | 2007 | 2007 | кирпичный | Многоквартирный дом | На счете регионального оператора | Нет | 10 | 1 | 4 | 5 | 214 | 201 | 13 | 18240.6 | 13024.6 | 1673 | 3543.1 | 10448.25 | 0 | Не присвоен | Имеется | Не имеется |  |  | Бетонные столбы | Железобетонные | Смешанные | 4266 | На лестничной клетке | 4 | Центральное | 8 | Центральное | Центральное (закрытая система) | Центральное | Центральное | 0 | Отсутствует | Вытяжная вентиляция | Пожарные гидранты | Внутренние водостоки | 2007-09-20 | договор управления | протокол общего собрания | 2008-03-19 | 1 | 2007-09-20 |  |  | УК "Холмсервис"
7568616 | край. Красноярский, г. Красноярск, ул. Авиаторов, д. 29 | 2005 | 2005 | Индивидуальный | Многоквартирный дом | На счете регионального оператора | Нет | 9 | 8 | 8 | 8 | 198 | 190 | 8 | 25518.4 | 15575 | 1870.4 | 3827 | 3125 | 0 | Не присвоен | Имеется | Не имеется |  |  | Свайный | Железобетонные | Каменные, кирпичные | 3748.8 | На лестничной клетке | 8 | Центральное | 8 | Центральное | Центральное (закрытая система) | Центральное | Центральное | 0 | Отсутствует | Приточно-вытяжная вентиляция | Отсутствует | Наружные водостоки | 2012-09-11 | Договор управления МКД | Протокол общего собрания собственников №3 от 10.09.2012 года | 2012-09-10 | 3 | 2012-09-11 |  |  | ООО УК «Ковчег 29»
9051016 | край. Красноярский, г. Красноярск, ул. Академгородок, д. 12А, к. 4 | 2003 | 2003 | кирпич | Многоквартирный дом | Не заполнено | Нет | 8 | 8 | 1 | 1 | 17 | 16 | 0 | 3777.9 | 2945.6 | 0 | 832.3 |  |  | Не заполнено | Имеется | Не имеется |  |  | Свайный | Железобетонные | Каменные, кирпичные | 569.4 | Отсутствует |  | Центральное | 1 | Центральное | Центральное (открытая система) | Центральное | Центральное | 0 | Отсутствует | Вытяжная вентиляция | Отсутствует | Внутренние водостоки | 2003-12-29 | Устав ТСЖ | Протокол общего собрания собственников поме | 2013-12-05 | 1 |  |  |  | ТСЖ "Наука-2000"
9059044 | край. Красноярский, г. Красноярск, ул. Джамбульская, д. 19, лит. а | 1969 | 1969 | 0 | Многоквартирный дом | Не заполнено | Нет | 0 | 0 | 0 | 0 | 0 | 0 | 0 | 3049.3 | 3049.3 | 0 | 658.3 | 0 | 0 | Не присвоен | Не имеется | Не имеется | 0 | Форма отчета об исполнении договора управления за 2016г, утвержденная приказом Минстроя России от 22 декабря 2014 года № 882/пр на сайте «Реформа ЖКХ» не позволяет в полном объеме раскрыть информацию по финансовому состоянию МКД. В связи с чем, соблюдая основные принципы УК: достоверность и доступность – более подробный отчет размещен в прикрепленном файле в рубрике «Управление». | Свайный | Железобетонные | Панельные | 848 | Отсутствует |  | Центральное | 2 | Центральное | Центральное (открытая система) | Центральное | Центральное | 0 | Отсутствует | Приточная вентиляция | Отсутствует | Отсутствует | 2016-10-13 | Протокол общего собрания, договор управления | Протокол общего собрания собственников | 2016-09-25 | 1 | 2016-10-01 |  |  | ООО ГУК "Жилфонд"
7116842 | край. Красноярский, г. Красноярск, ул. им Героя Советского Союза Д.М.Карбышева, д. 20 (дубль 1) |  | 1969 |  | Не заполнено | Не заполнено | Нет | 5 |  | 4 |  |  |  |  | 3040.4 | 2733.2 |  |  |  |  | Не заполнено | Не заполнено | Не заполнено |  |  | Не заполнено | Не заполнено | Панельные |  | Не заполнено |  | Не заполнено |  | Не заполнено | Не заполнено | Не заполнено | Не заполнено |  | Автономное | Не заполнено | Не заполнено | Не заполнено
7602031 | край. Красноярский, г. Красноярск, ул. 5-я Линейная, д. 5 |  | 1958 | инд | Многоквартирный дом | Не заполнено | Нет | 1 |  | 1 | 0 | 3 |  |  | 122.2 | 122.2 | 0 |  | 354 |  | Не присвоен | Не заполнено | Не заполнено |  |  | Не заполнено | Деревянные | Деревянные | 0 | Не заполнено | 0 | Центральное | 1 | Печное | Отсутствует | Автономное | Отсутствует |  | Отсутствует | Не заполнено | Не заполнено | Не заполнено | [8 empty] | 0
6467925 | край. Красноярский, г. Красноярск, пр-кт. им газеты Красноярский Рабочий, д. 77 | 1962 | 1962 | 1-405-5К | Многоквартирный дом | На специальном счете у регионального оператора | Нет | 5 | 5 | 5 | 0 | 64 | 63 | 1 | 5178.1 | 3898.3 | 1279.8 | 476 | 0 | 0 | Не присвоен | Имеется | Не имеется |  | Форма отчета об исполнении договора управления, утвержденная приказом Минстроя России от 22 декабря 2014 года №882/пр на сайте "Реформа ЖКХ" не позволяет в полном объеме раскрыть информацию по финансовому состоянию МКД. В связи с чем, соблюдая основные принципы УК: достоверность и доступность-более подробный отчет размещен в прикрепленном файле в разделе сайта "Управление". | Ленточный | Железобетонные | Каменные, кирпичные | 1344 | Отсутствует | 0 | Центральное | 1 | Центральное | Центральное (открытая система) | Центральное | Центральное |  | Отсутствует | Приточно-вытяжная вентиляция | Пожарные гидранты | Наружные водостоки | 2016-12-15 | договор управления МД б/н | [6 empty] | ООО УК "Уютный дом"
7607688 | край. Красноярский, г. Красноярск, ул. Ломоносова, д. 44 |  | 1955 | инд. | Многоквартирный дом | Не заполнено | Да | 1 |  | 2 | 0 | 2 |  |  | 61.8 | 61.8 | 0 |  |  |  | Не заполнено | Не заполнено | Не заполнено |  |  | Не заполнено | Деревянные | Деревянные | 0 | Не заполнено | 0 | Центральное | 2 | Центральное | Центральное (открытая система) | Центральное | Центральное |  | Отсутствует | Не заполнено | Не заполнено | Не заполнено
7640867 | край. Красноярский, г. Красноярск, ул. Академика Киренского, д. 25 | 1962 | 1962 | 447 | Многоквартирный дом | На счете регионального оператора | Нет | 4 | 4 | 2 | 0 | 29 | 29 | 0 | 1262.9 | 1152.6 | 110.3 | 98.1 | 1010 | 0 | Не присвоен | Не имеется | Не имеется | Не имеется | Форма отчета об исполнении договора управления за 2016г, утвержденная приказом Минстроя России от 22 декабря 2014 года №882/пр на сайте "Реформа ЖКХ" не позволяет в полном объеме раскрыть информацию по финансовому состоянию МКД. В связи с чем, соблюдая основные принципы УК: достоверность и доступность-более подробный отчет размещен в прикрепленном файле в разделе сайта "Управление". | Ленточный | Железобетонные | Каменные, кирпичные | 396 | Отсутствует | 0 | Центральное | 2 | Центральное | Центральное (открытая система) | Центральное | Центральное | 0 | Отсутствует | Приточно-вытяжная вентиляция | Отсутствует | Наружные водостоки | 2016-08-10 | Протокол общего собрания, договор управления | Протокол общего собрания собственников | 2016-07-19 | 118 | 2016-08-01 |  |  | ООО ГУК "Жилфонд"
7116800 | край. Красноярский, г. Красноярск, ул. Железнодорожников, д. 15 | 1960 | 1960 | 97 | Многоквартирный дом | На счете регионального оператора | Нет | 9 | 9 | 1 | 2 | 100 | 96 | 4 | 5139.5 | 4291.7 | 847.8 | 430 | 3287 | 0 | Не присвоен | Не имеется | Не имеется |  | Форма отчета об исполнении договора управления за 2016г, утвержденная приказом Минстроя России от 22 декабря 2014 года №882/пр на сайте "Реформа ЖКХ" не позволяет в полном объеме раскрыть информацию по финансовому состоянию МКД. В связи с чем, соблюдая основные принципы УК: достоверность и доступность-более подробный отчет размещен в прикрепленном файле в разделе сайта "Управление". | Свайный | Железобетонные | Панельные | 1152 | На лестничной клетке | 1 | Центральное | 2 | Центральное | Центральное (открытая система) | Центральное | Центральное | 0 | Отсутствует | Приточно-вытяжная вентиляция | Отсутствует | Внутренние водостоки | 2016-08-23 | Протокол общего собрания, договор управления | Протокол общего собрания собственников | 2016-05-06 | 175 | 2016-06-01 |  |  | ООО ГУК "Жилфонд"
6467523 | край. Красноярский, г. Красноярск, ул. Свердловская, д. 47 | 1976 | 1976 | - | Многоквартирный дом | Не определен | Нет | 5 | 5 | 6 | 0 | 100 | 100 | 0 | 4536.4 | 4536.4 | 0 | 396.8 | 4966 | 0 | Не присвоен | Имеется | Не имеется |  | Форма отчета об исполнении договора управления за 2016г, утвержденная приказом Минстроя России от 22 декабря 2014 года №882/пр на сайте "Реформа ЖКХ" не позволяет в полном объеме раскрыть информацию по финансовому состоянию МКД. В связи с чем, соблюдая основные принципы УК: достоверность и доступность-более подробный отчет размещен в прикрепленном файле в разделе сайта "Управление". | Иной | Железобетонные | Каменные, кирпичные | 1252.2 | Отсутствует | 0 | Центральное | 1 | Центральное | Центральное (открытая система) | Центральное | Центральное | 0 | Центральное | Приточно-вытяжная вентиляция | Отсутствует | Наружные водостоки | 2016-07-22 | Протокол общего собрания, договор управления | Протокол общего собрания собственников | 2016-05-30 | 1/47Св | 2016-05-30 |  |  | ООО ГУК "Жилфонд"
6499797 | край. Красноярский, г. Красноярск, ул. Астраханская, д. 9 | 1958 | 1958 | инд. | Многоквартирный дом | На счете регионального оператора | Нет | 5 | 5 | 3 | 0 | 56 | 54 | 2 | 3950.7 | 3708.3 | 242.4 | 416.9 | 2135 | 0 | Не присвоен | Имеется | Не имеется |  | Форма отчета об исполнении договора управления за 2016г, утвержденная приказом Минстроя России от 22 декабря 2014 года №882/пр на сайте "Реформа ЖКХ" не позволяет в полном объеме раскрыть информацию по финансовому состоянию МКД. В связи с чем, соблюдая основные принципы УК: достоверность и доступность-более подробный отчет размещен в прикрепленном файле в разделе сайта "Управление". | Ленточный | Смешанные | Каменные, кирпичные | 736 | Отсутствует | 0 | Центральное | 1 | Центральное | Центральное (открытая система) | Центральное | Центральное | 0 | Отсутствует | Приточно-вытяжная вентиляция | Отсутствует | Наружные водостоки | 2016-10-07 | Протокол общего собрания, договор управления | Протокол общего собрания собственников | 2016-09-19 | Б/Н | 2016-09-21 |  |  | ООО ГУК "Жилфонд"
6467747 | край. Красноярский, г. Красноярск, пр-кт. Металлургов, д. 41А | 1971 | 1971 | Инд.кирпич | Многоквартирный дом | На счете регионального оператора | Нет | 5 | 5 | 4 | 0 | 56 | 52 | 4 | 3351 | 2685.9 | 665.1 | 3351 | 3574 | 0 | Не присвоен | Имеется | Не имеется | нет | нет | Свайный | Железобетонные | Каменные, кирпичные | 714.3 | Отсутствует | 0 | Центральное | 1 | Центральное | Центральное (открытая система) | Центральное | Центральное | 0 | Центральное | Вытяжная вентиляция | Отсутствует | Наружные водостоки | 2017-05-05 | Договор управления | Протокол общего собрания | 2016-12-27 | 1 | 2016-12-30 |  |  | ООО ГУК "Жилфонд"
6467931 | край. Красноярский, г. Красноярск, пр-кт. им газеты Красноярский Рабочий, д. 99 | 1961 | 1961 | 1-439 | Многоквартирный дом | На счете регионального оператора | Нет | 5 | 5 | 3 | 0 | 60 | 57 | 3 | 2699 | 2336.3 | 362.7 | 185.1 | 9049 | 0 | Не присвоен | Имеется | Не имеется | 0 | Форма отчета об исполнении договора управления за 2016г, утвержденная приказом Минстроя России от 22 декабря 2014 года № 882/пр на сайте «Реформа ЖКХ» не позволяет в полном объеме раскрыть информацию по финансовому состоянию МКД. В связи с чем, соблюдая основные принципы УК: достоверность и доступность – более подробный отчет размещен в прикрепленном файле в рубрике «Управление». | Ленточный | Железобетонные | Панельные | 680.4 | Отсутствует | 0 | Центральное | 1 | Центральное | Центральное (открытая система) | Центральное | Центральное |  | Центральное | Приточно-вытяжная вентиляция | Пожарные гидранты | Наружные водостоки | 2016-12-01 | Протокол общего собрания, договор управления | Протокол общего собрания собственников | 2016-10-20 | 345-к | 2016-10-24 |  |  | ООО ГУК "Жилфонд"
7586514 | край. Красноярский, г. Красноярск, пр-кт. Металлургов, д. 6А | 1977 | 1977 | 111-97 | Многоквартирный дом | На счете регионального оператора | Нет | 9 | 9 | 4 | 4 | 108 | 108 | 0 | 7049.9 | 7049.9 | 0 | 903.4 | 3571 | 0 | Не присвоен | Имеется | Не имеется | нет | Форма отчета об исполнении договора управления за 2016г, утвержденная приказом Минстроя России от 22 декабря 2014 года № 882/пр на сайте «Реформа ЖКХ» не позволяет в полном объеме раскрыть информацию по финансовому состоянию МКД. В связи с чем, соблюдая основные принципы УК: достоверность и доступность – более подробный отчет размещен в прикрепленном файле в рубрике «Управление». | Свайный | Железобетонные | Панельные | 821 | На лестничной клетке | 4 | Центральное | 1 | Центральное | Центральное (открытая система) | Центральное | Центральное | 0 | Отсутствует | Вытяжная вентиляция | Отсутствует | Внутренние водостоки | 2017-02-10 | Протокол общего собрания, договор управления | Протокол общего собрания собственников | 2016-11-30 | 1 | 2016-12-01 |  |  | ООО ГУК "Жилфонд"
7675459 | край. Красноярский, г. Красноярск, ул. Базайская, д. 178 |  | 1957 |  | Многоквартирный дом | Не заполнено | Да | 1 |  | 1 |  | 5 |  |  | 136.8 | 136.8 |  |  |  |  | Не заполнено | Не заполнено | Не заполнено |  |  | Не заполнено | Не заполнено | Деревянные |  | Не заполнено |  | Не заполнено |  | Не заполнено | Не заполнено | Не заполнено | Не заполнено |  | Не заполнено | Не заполнено | Не заполнено | Не заполнено
7568566 | край. Красноярский, г. Красноярск, ул. Волжская, д. 42 | 1960 | 1960 | инд. | Многоквартирный дом | На счете регионального оператора | Нет | 2 | 2 | 1 | 0 | 8 | 8 | 0 | 294.1 | 268.1 | 0 | 26 | 655 | 0 | Не присвоен | Не имеется | Не имеется |  | Форма отчета об исполнении договора управления, утвержденная приказом Минстроя России от 22 декабря 2014 года № 882/пр на сайте «Реформа ЖКХ» не позволяет в полном объеме раскрыть информацию по финансовому состоянию МКД. В связи с чем, соблюдая основные принципы УК: достоверность и доступность – более подробный отчет размещен в прикрепленном файле в рубрике «Управление». | Ленточный | Деревянные | Блочные | 0 | Отсутствует | 0 | Центральное | 1 | Центральное | Центральное (открытая система) | Центральное | Центральное | 0 | Отсутствует | Отсутствует | Отсутствует | Отсутствует | 2016-11-01 | Протокол собрания собственников МКД | Протокол собрания собственников МКД | 2016-10-15 | 1 | 2016-10-15 |  |  | ООО "Кленовый Дворик"
6658010 | край. Красноярский, г. Красноярск, ул. Юрия Гагарина, д. 100, к. а/1 | 1960 | 1960 | инд. | Многоквартирный дом | Не заполнено | Да | 2 | 2 | 1 | 0 | 9 | 9 | 0 | 420.1 | 340.1 | 0 | 80 | 822.25 | 0 | Не присвоен | Имеется | Имеется |  |  | Ленточный | Деревянные | Смешанные | 0 | Отсутствует | 0 | Центральное | 1 | Печное | Отсутствует | Центральное | Центральное | 12 | Отсутствует | Отсутствует | Отсутствует | Отсутствует
7559111 | край. Красноярский, г. Красноярск, ул. 52 Квартал, д. 7 | 1961 | 1961 | инд. | Многоквартирный дом | На счете регионального оператора | Нет | 5 | 5 | 4 | 0 | 82 | 82 | 0 | 3337.3 | 3337.3 | 0 | 268 | 1437 |  | Не присвоен | Имеется | Не имеется |  | Форма отчета об исполнении договора управления за 2016г, утвержденная приказом Минстроя России от 22 декабря 2014 года №882/пр на сайте "Реформа ЖКХ" не позволяет в полном объеме раскрыть информацию по финансовому состоянию МКД. В связи с чем, соблюдая основные принципы УК: достоверность и доступность-более подробный отчет размещен в прикрепленном файле в разделе сайта "Управление". | Ленточный | Железобетонные | Блочные | 852.6 | Отсутствует | 0 | Центральное | 1 | Центральное | Центральное (открытая система) | Центральное | Центральное | 0 | Центральное | Приточно-вытяжная вентиляция | Отсутствует | Наружные водостоки | 2016-06-02 | Протокол общего собрания, договор управления | Протокол общего собрания собственников | 2016-05-03 | Б/Н | 2016-05-04 |  |  | ООО ГУК "Жилфонд"
6468191 | край. Красноярский, г. Красноярск, ул. Менжинского, д. 10 | 1980 | 1980 | 111-97 | Многоквартирный дом | На счете регионального оператора | Нет | 9 | 1 | 6 | 6 | 259 | 259 | 0 | 14183.4 | 12235.2 | 0 | 1948.2 | 10507.1 |  | Не присвоен | Имеется | Имеется |  |  | Свайный | Железобетонные | Панельные | 1680 | На лестничной клетке | 6 | Центральное | 2 | Центральное | Центральное (открытая система) | Центральное | Центральное | 0 | Отсутствует | Приточно-вытяжная вентиляция | Пожарные гидранты | Внутренние водостоки | 2008-09-01 | протокол общего собрания | Протокол общего собрания | 2006-04-09 | 62 |  |  |  | Потребительский ЖСК "Сопка"
6499625 | край. Красноярский, г. Красноярск, ул. Гусарова, д. 65 | 1983 | 1983 | 111-142 | Многоквартирный дом | На счете регионального оператора | Нет | 5 | 5 | 6 | 0 | 88 | 88 | 0 | 4718.4 | 4127.4 | 0 | 591 | 4125.1 | 0 | Не присвоен | Имеется | Имеется |  |  | Свайный | Железобетонные | Панельные | 1146 | На лестничной клетке | 0 | Центральное | 1 | Центральное | Центральное (открытая система) | Центральное | Центральное | 0 | Отсутствует | Приточно-вытяжная вентиляция | Отсутствует | Наружные водостоки | 2007-01-01 | договор управления | протокол | 2011-08-28 | 1 | 2012-01-01 |  |  | ООО "КУЖФ"ЮСТАС"
7586672 | край. Красноярский, г. Красноярск, ул. Партизана Железняка, д. 50 | 1987 | 1987 | 111-97 | Многоквартирный дом | На счете регионального оператора | Нет | 9 | 9 | 6 | 6 | 150 | 143 | 7 | 12671.8 | 9535.4 | 3136.4 | 1059.8 | 459 | 0 | Не присвоен | Не имеется | Не имеется | нет | Форма отчета об исполнении договора управления за 2016г, утвержденная приказом Минстроя России от 22 декабря 2014 года №882/пр на сайте "Реформа ЖКХ" не позволяет в полном объеме раскрыть информацию по финансовому состоянию МКД. В связи с чем, соблюдая основные принципы УК: достоверность и доступность-более подробный отчет размещен в прикрепленном файле в разделе сайта "Управление". | Свайный | Железобетонные | Панельные | 1131.4 | На лестничной клетке | 6 | Центральное | 4 | Центральное | Центральное (открытая система) | Центральное | Центральное | 0 | Отсутствует | Вытяжная вентиляция | Отсутствует | Внутренние водостоки | 2016-10-05 | Протокол общего собрания, договор управления | Протокол общего собрания собственников | 2016-09-20 | 1 | 2016-10-01 |  |  | ООО ГУК "Жилфонд"
7583218 | край. Красноярский, г. Красноярск, ул. Смоленская 3-я, д. 5 | 1960 | 1960 | Инд.деревянный | Многоквартирный дом | На счете регионального оператора | Да | 2 | 2 | 1 | 0 | 8 | 8 | 0 | 405.7 | 405.7 | 0 | 34.9 | 5506 | 0 | Не присвоен | Не имеется | Не имеется | нет | дом подлежит сносу | Ленточный | Смешанные | Деревянные | 0 | Отсутствует | 0 | Центральное | 1 | Центральное | Отсутствует | Центральное | Отсутствует | 0 | Отсутствует | Отсутствует | Отсутствует | Наружные водостоки | 2017-04-01 | протокол ОСС от 24.03. 2017
7711743 | край. Красноярский, г. Красноярск, ул. Кутузова, д. 45 | 1957 | 1957 | 0 | Многоквартирный дом | На счете регионального оператора | Нет | 2 | 2 | 1 | 0 | 8 | 8 | 0 | 301.5 | 276.9 | 0 | 24.6 | 12710 | 0 | Не присвоен | Имеется | Не имеется |  | Форма отчета об исполнении договора управления, утвержденная приказом Минстроя России от 22 декабря 2014 года №882/пр на сайте "Реформа ЖКХ" не позволяет в полном объеме раскрыть информацию по финансовому состоянию МКД. В связи с чем, соблюдая основные принципы УК: достоверность и доступность-более подробный отчет размещен в прикрепленном файле в разделе сайта "Управление". | Ленточный | Деревянные | Блочные | 4.5 | Отсутствует | 0 | Центральное | 1 | Центральное | Центральное (открытая система) | Центральное | Центральное |  | Автономное | Отсутствует | Пожарные гидранты | Отсутствует | 2016-12-01 | Протокол общего собрания собственников МКД | Протокол общего собрания собственников МКД | 2016-11-21 | 1 | 2016-12-21 |  |  | ООО "Кленовый Дворик"
8095250 | край. Красноярский, г. Красноярск, ул. им Героя Советского Союза Н.Я.Тотмина, д. 1Г | 2004 | 2005 | кирпичный | Многоквартирный дом | На счете регионального оператора | Нет | 10 | 10 | 3 | 3 | 111 | 105 | 6 | 11316 | 7853.1 | 757.5 | 2182.5 | 7723 |  | A | Имеется | Не имеется |  |  | Свайный | Железобетонные | Каменные, кирпичные | 62.6 | На лестничной клетке | 3 | Центральное | 2 | Центральное | Центральное (открытая система) | Центральное | Центральное |  | Отсутствует | Приточно-вытяжная вентиляция | Отсутствует | Внутренние водостоки | 2014-11-01 | Договор управления МКД | Протокол общего собрания собственников жилого дома | 2014-10-20 | 1 | 2014-11-01 |  |  | ООО "УК "Хозяин"
7116911 | край. Красноярский, г. Красноярск, ул. Гусарова, д. 68 | 1987 | 1987 | 151-97-22 | Многоквартирный дом | На счете регионального оператора | Нет | 9 | 9 | 2 | 2 | 142 | 142 | 0 | 5750.7 | 4816.3 | 0 | 934.4 | 4816.7 | 0 | Не присвоен | Имеется | Имеется |  |  | Свайный | Железобетонные | Панельные | 774 | На лестничной клетке | 0 | Центральное | 1 | Центральное | Центральное (открытая система) | Центральное | Центральное | 0 | Отсутствует | Приточно-вытяжная вентиляция | Отсутствует | Внутренние водостоки | 2007-01-01 | договор управления | протокол | 2011-08-28 | 1 | 2012-01-01 |  |  | ООО "КУЖФ"ЮСТАС"
7584187 | край. Красноярский, г. Красноярск, ул. 9 Мая, д. 37 | 1984 | 1984 | 111-97 | Многоквартирный дом | На специальном счете у регионального оператора | Нет | 9 | 9 | 5 | 5 | 160 | 157 | 3 | 9799 | 9405.4 | 393.6 | 1271.7 | 6873 |  | Не присвоен | Имеется | Не имеется | нет | Форма отчета об исполнении договора управления за 2016г, утвержденная приказом Минстроя России от 22 декабря 2014 года №882/пр на сайте "Реформа ЖКХ" не позволяет в полном объеме раскрыть информацию по финансовому состоянию МКД. В связи с чем, соблюдая основные принципы УК: достоверность и доступность-более подробный отчет размещен в прикрепленном файле в разделе сайта "Управление". | Свайный | Железобетонные | Панельные | 2570.5 | На лестничной клетке | 5 | Центральное | 2 | Центральное | Центральное (открытая система) | Центральное | Центральное | 0 | Отсутствует | Вытяжная вентиляция | Отсутствует | Внутренние водостоки | 2016-06-24 | Протокол общего собрания, договор управления | Протокол общего собрания собственников | 2016-04-25 | 1 | 2016-06-01 |  |  | ООО ГУК "Жилфонд"
7585967 | край. Красноярский, г. Красноярск, ул. Краснодарская, д. 13Б | 1974 | 1974 | 111-97 | Многоквартирный дом | На счете регионального оператора | Нет | 5 | 5 | 8 | 0 | 119 | 118 | 1 | 6605.5 | 6499.5 | 106 | 636 | 6768 | 0 | Не присвоен | Имеется | Не имеется | нет | Форма отчета об исполнении договора управления за 2016г, утвержденная приказом Минстроя России от 22 декабря 2014 года №882/пр на сайте "Реформа ЖКХ" не позволяет в полном объеме раскрыть информацию по финансовому состоянию МКД. В связи с чем, соблюдая основные принципы УК: достоверность и доступность-более подробный отчет размещен в прикрепленном файле в разделе сайта "Управление". | Свайный | Железобетонные | Панельные | 1710.2 | На лестничной клетке | 8 | Центральное | 4 | Центральное | Центральное (открытая система) | Центральное | Центральное | 0 | Отсутствует | Вытяжная вентиляция | Отсутствует | Внутренние водостоки | 2016-12-29 | Протокол общего собрания, договор управления | Протокол общего собрания собственников | 2016-10-14 | 1 | 2016-11-01 |  |  | ООО ГУК "Жилфонд"
9335164 | край. Красноярский, г. Красноярск, ул. 60 лет Октября, д. 80 а | 2016 | 2016 | индивидуальный | Многоквартирный дом | На счете регионального оператора | Нет | 9 | 9 | 2 | 2 | 106 | 106 | 0 | 6262.2 | 4181.6 | 0 | 2142.2 | 4273 |  | Не присвоен | Имеется | Не имеется |  |  | Ленточный | Железобетонные | Панельные |  | На лестничной клетке | 2 | Центральное | 2 | Центральное | Центральное (закрытая система) | Центральное | Центральное |  | Отсутствует | Вытяжная вентиляция | Отсутствует | Внутренние водостоки | 2017-02-02 | Решение ОСС | Протокол ОСС | 2017-01-18 | 1/80А | 2017-02-01 |  |  | ООО УК "Два капитана"
7612505 | край. Красноярский, г. Красноярск, ул. Мичурина, д. 3 | 1960 | 1960 | инд. | Многоквартирный дом | На специальном счете у регионального оператора | Нет | 4 | 4 | 4 | 0 | 64 | 62 | 2 | 2555.71 | 2473.41 | 82.3 | 193.6 | 716 | 0 | Не присвоен | Имеется | Не имеется |  | Форма отчета об исполнении договора управления за 2016г, утвержденная приказом Минстроя России от 22 декабря 2014 года №882/пр на сайте "Реформа ЖКХ" не позволяет в полном объеме раскрыть информацию по финансовому состоянию МКД. В связи с чем, соблюдая основные принципы УК: достоверность и доступность-более подробный отчет размещен в прикрепленном файле в разделе сайта "Управление". | Ленточный | Смешанные | Каменные, кирпичные | 711.4 | Отсутствует | 0 | Центральное | 1 | Центральное | Центральное (открытая система) | Центральное | Центральное | 0 | Центральное | Приточно-вытяжная вентиляция | Отсутствует | Наружные водостоки | 2016-04-08 | Протокол общего собрания, договор управления | Протокол общего собрания собственников | 2016-03-09 | Б/Н | 2016-03-11 |  |  | ООО ГУК "Жилфонд"
7640927 | край. Красноярский, г. Красноярск, ул. Ленинградская 1-я, д. 15 | 1958 | 1958 | Т-39 | Многоквартирный дом | На счете регионального оператора | Нет | 2 | 2 | 1 | 0 | 10 | 10 | 0 | 432.5 | 432.5 | 0 | 45.9 | 459.3 | 0 | Не присвоен | Не имеется | Не имеется | Не имеется | Форма отчета об исполнении договора управления за 2016г, утвержденная приказом Минстроя России от 22 декабря 2014 года №882/пр на сайте "Реформа ЖКХ" не позволяет в полном объеме раскрыть информацию по финансовому состоянию МКД. В связи с чем, соблюдая основные принципы УК: достоверность и доступность-более подробный отчет размещен в прикрепленном файле в разделе сайта "Управление". | Ленточный | Деревянные | Деревянные | 263.13 | Отсутствует | 0 | Центральное | 1 | Центральное | Центральное (открытая система) | Центральное | Центральное | 0 | Автономное | Отсутствует | Отсутствует | Отсутствует | 2016-11-08 | Протокол общего собрания, договор управления | Протокол общего собрания собственников | 2016-10-17 | 157 | 2016-10-20 |  |  | ООО ГУК "Жилфонд"
7577578 | край. Красноярский, г. Красноярск, пр-кт. Металлургов, д. 28А | 1978 | 1978 | 161-97-21 | Многоквартирный дом | На счете регионального оператора | Нет | 9 | 1 | 1 | 2 | 292 | 292 | 0 | 6788 | 3821.3 | 0 | 2966.7 | 4259 |  | Не присвоен | Имеется | Имеется |  |  | Свайный | Железобетонные | Панельные | 842.4 | На лестничной клетке | 1 | Центральное | 2 | Центральное | Центральное (открытая система) | Центральное | Центральное | 0 | Отсутствует | Приточно-вытяжная вентиляция | Пожарные гидранты | Внутренние водостоки | 2016-06-30 | Протокол собрания собственников от 15.04.2016 г. | Протокол внеочередного общего собрания собственников помещений\. проводимого путем очно-заочного голосования | 2016-05-15 | б/н | 2016-05-01 |  |  | ООО"КРАСБСК"
9118680 | край. Красноярский, г. Красноярск, ул. Обороны, д. 2, лит. Б |  |  |  | Не заполнено | Не заполнено | Нет | [13 empty] | Не заполнено | Не заполнено | Не заполнено |  |  | Не заполнено | Не заполнено | Не заполнено |  | Не заполнено |  | Не заполнено |  | Не заполнено | Не заполнено | Не заполнено | Не заполнено |  | Не заполнено | Не заполнено | Не заполнено | Не заполнено
8914045 | край. Красноярский, г. Красноярск, пр-кт. Комсомольский, д. 17А | 2006 | 2006 | Индивидуальный проект | Многоквартирный дом | На счете регионального оператора | Нет | 10 | 10 | 3 | 3 | 128 | 126 | 2 | 9707.3 | 9538.3 | 169 | 1883.4 | 1189.1 |  | Не заполнено | Имеется | Не имеется | Урны, скамейки, брусчатка, асфальтовое покрытие, металлическое ограждение, клумбы, вазоны, деревья, кустарники, газон. |  | Ленточный | Железобетонные | Каменные, кирпичные | 811.4 | На лестничной клетке | 3 | Центральное | 1 | Центральное | Центральное (закрытая система) | Центральное | Центральное |  | Отсутствует | Приточно-вытяжная вентиляция | Отсутствует | Наружные водостоки | 2007-01-10 | Протокол общего собрания собственников | Протокол | 2007-07-28 | 2 |  |  |  | ТСЖ "Енисей"
7586504 | край. Красноярский, г. Красноярск, пр-кт. Металлургов, д. 34 | 1978 | 1978 | 111-97 | Многоквартирный дом | На счете регионального оператора | Нет | 9 | 9 | 4 | 4 | 96 | 91 | 5 | 9940 | 6288 | 2764.6 | 887.4 | 8708 | 0 | Не присвоен | Не имеется | Не имеется | нет | нет | Свайный | Железобетонные | Панельные | 1293.6 | На лестничной клетке | 4 | Центральное | 2 | Центральное | Центральное (открытая система) | Центральное | Центральное | 0 | Отсутствует | Вытяжная вентиляция | Отсутствует | Внутренние водостоки | 2016-05-16 | Общее собрание собственников. Протокол от 24.04.2016г. | Протокол общего собрания | 2016-04-24 | 2016-01-01 | 2016-05-01 |  |  | ООО УК "Советская"
7608329 | край. Красноярский, г. Красноярск, пр-кт. Свободный, д. 44 | 1956 | 1956 | 1-447 | Многоквартирный дом | На счете регионального оператора | Нет | 5 | 5 | 3 | 0 | 31 | 27 | 4 | 2501 | 1865.8 | 635.2 | 184 | 1942.6 | 0 | Не присвоен | Не имеется | Не имеется |  | Форма отчета об исполнении договора управления за 2016г, утвержденная приказом Минстроя России от 22 декабря 2014 года №882/пр на сайте "Реформа ЖКХ" не позволяет в полном объеме раскрыть информацию по финансовому состоянию МКД. В связи с чем, соблюдая основные принципы УК: достоверность и доступность-более подробный отчет размещен в прикрепленном файле в разделе сайта "Управление". | Ленточный | Деревянные | Каменные, кирпичные | 584 | Отсутствует | 0 | Центральное | 2 | Центральное | Центральное (открытая система) | Центральное | Центральное | 0 | Отсутствует | Приточно-вытяжная вентиляция | Отсутствует | Наружные водостоки | 2016-05-23 | Протокол общего собрания, договор управления | Протокол общего собрания собственников | 2016-03-18 | № 60 | 2016-04-01 |  |  | ООО ГУК "Жилфонд"
7643879 | край. Красноярский, г. Красноярск, ул. им Академика Вавилова, д. 31 | 1959 | 1959 | 1-405 | Многоквартирный дом | На специальном счете у регионального оператора | Нет | 5 | 5 | 6 | 0 | 82 | 80 | 2 | 6342.8 | 5131.7 | 1211.1 | 618 | 3698 | 0 | Не присвоен | Имеется | Не имеется |  | Форма отчета об исполнении договора управления за 2016г, утвержденная приказом Минстроя России от 22 декабря 2014 года №882/пр на сайте "Реформа ЖКХ" не позволяет в полном объеме раскрыть информацию по финансовому состоянию МКД. В связи с чем, соблюдая основные принципы УК: достоверность и доступность-более подробный отчет размещен в прикрепленном файле в разделе сайта "Управление". | Ленточный | Железобетонные | Каменные, кирпичные | 1689 | Отсутствует | 0 | Центральное | 1 | Центральное | Центральное (открытая система) | Центральное | Центральное |  | Отсутствует | Приточно-вытяжная вентиляция | Пожарные гидранты | Наружные водостоки | 2016-06-03 | Протокол общего собрания, договор управления | Протокол общего собрания собственников | 2016-02-17 | 80-К | 2016-03-01 |  |  | ООО ГУК "Жилфонд"
7588593 | край. Красноярский, г. Красноярск, пер. Маяковского, д. 16 | 2003 | 2003 |  | Многоквартирный дом | На специальном счете у регионального оператора | Нет | 10 | 1 | 1 | 2 | 60 | 59 | 1 | 4434.2 | 3288.6 | 216.5 | 673.4 | 4529 | 0 | Не присвоен | Имеется | Не имеется |  |  | Ленточный | Железобетонные | Каменные, кирпичные | 216.3 | На лестничной клетке | 1 | Центральное | 2 | Центральное | Центральное (открытая система) | Центральное | Центральное |  | Отсутствует | Отсутствует | Отсутствует | Внутренние водостоки | 2003-10-30 | Протокол общего собрания собственников | протокол общего собрания собственников | 2000-01-11 | №1 |  |  |  | ТСЖ "Тополь-2"
7376118 | край. Красноярский, г. Красноярск, ул. Водопьянова, д. 22 | 2006 | 2006 | кирпичный | Многоквартирный дом | На специальном счете у регионального оператора | Нет | 10 | 1 | 2 | 2 | 132 | 128 | 4 | 13067.1 | 8420.2 | 829.9 | 3817 | 10448.25 | 0 | Не присвоен | Имеется | Не имеется |  |  | Свайный | Железобетонные | Каменные, кирпичные | 1350.2 | На лестничной клетке | 2 | Центральное | 4 | Центральное | Центральное (закрытая система) | Центральное | Центральное | 0 | Отсутствует | Вытяжная вентиляция | Отсутствует | Внутренние водостоки | 2007-01-01 | договор управленбия №22-вод от 01.01.2007 | протокол | 2007-03-16 | 1 | 2007-01-01 |  |  | УК "Холмсервис"
6468037 | край. Красноярский, г. Красноярск, ул. Красной Армии, д. 20 (дубль 1) |  | 1952 |  | Не заполнено | Не заполнено | Нет | [7 empty] | 2458.4 | 2458.4 |  |  |  |  | Не заполнено | Не заполнено | Не заполнено |  |  | Не заполнено | Не заполнено | Не заполнено |  | Не заполнено |  | Не заполнено |  | Не заполнено | Не заполнено | Не заполнено | Не заполнено |  | Автономное | Не заполнено | Не заполнено | Не заполнено
7583512 | край. Красноярский, г. Красноярск, пр-кт. 60 лет образования СССР, д. 37 | 1989 | 1989 | 111-97 | Многоквартирный дом | На счете регионального оператора | Нет | 10 | 10 | 3 | 3 | 90 | 90 | 2 | 7004.1 | 5994.9 | 271.5 | 737.7 | 7149 | 80 | Не присвоен | Имеется | Не имеется |  |  | Свайный | Железобетонные | Панельные | 943.5 | На лестничной клетке | 3 | Центральное | 2 | Центральное | Центральное (открытая система) | Центральное | Центральное | 0 | Отсутствует | Приточно-вытяжная вентиляция | Отсутствует | Внутренние водостоки | 2016-05-24 | договор управления №20 от 01.04.2016протокол внеочередного общего собрания №1/37/16 от 30.03.2016 | протокол общего собрания собственников | 2016-03-30 | 1/37/16 | 2016-04-01 |  |  | ООО УК "Новый Город"
9316493 | край. Красноярский, г. Красноярск, ул. 26 Бакинских Комиссаров, д. 5, лит. г | 2014 | 2014 |  | Не заполнено | Не заполнено | Нет |  |  | 2 | 4 | [9 empty] | Не заполнено | Не заполнено | Не заполнено |  |  | Не заполнено | Не заполнено | Не заполнено |  | Не заполнено |  | Не заполнено |  | Не заполнено | Не заполнено | Не заполнено | Не заполнено |  | Не заполнено | Не заполнено | Не заполнено | Не заполнено
8078528 | край. Красноярский, г. Красноярск, пр-кт. Мира, д. 46, к. 48 | 1963 | 1963 | инд. | Многоквартирный дом | На счете регионального оператора | Нет | 2 | 2 | 1 | 0 | 4 | 2 | 2 | 656 | 242.8 | 379 | 34.2 | 412 | 0 | Не присвоен | Не имеется | Не имеется |  | Форма отчета об исполнении договора управления, утвержденная приказом Минстроя России от 22 декабря 2014 года № 882/пр на сайте «Реформа ЖКХ» не позволяет в полном объеме раскрыть информацию по финансовому состоянию МКД. В связи с чем, соблюдая основные принципы УК: достоверность и доступность – более подробный отчет размещен в прикрепленном файле в рубрике «Управление». | Ленточный | Деревянные | Каменные, кирпичные | 0 | Отсутствует | 0 | Центральное | 1 | Центральное | Центральное (открытая система) | Центральное | Центральное | 0 | Отсутствует | Отсутствует | Отсутствует | Наружные водостоки | [8 empty] | 0
6734247 | край. Красноярский, г. Красноярск, пр-кт. Ульяновский, д. 18 | 1973 | 1973 | 111-97 | Многоквартирный дом | На специальном счете у регионального оператора | Нет | 9 | 9 | 4 | 4 | 108 | 108 | 0 | 7056.4 | 7003.5 | 52.9 | 846.4 | 2420 | 0 | Не присвоен | Имеется | Не имеется | нет | Форма отчета об исполнении договора управления за 2016г, утвержденная приказом Минстроя России от 22 декабря 2014 года №882/пр на сайте "Реформа ЖКХ" не позволяет в полном объеме раскрыть информацию по финансовому состоянию МКД. В связи с чем, соблюдая основные принципы УК: достоверность и доступность-более подробный отчет размещен в прикрепленном файле в разделе сайта "Управление". | Свайный | Железобетонные | Панельные | 1038 | На лестничной клетке | 4 | Центральное | 1 | Центральное | Центральное (открытая система) | Центральное | Центральное | 0 | Отсутствует | Вытяжная вентиляция | Отсутствует | Внутренние водостоки | 2016-04-15 | Договор управления многоквартирным домом | Протокол внеочередного общего собрания собственников помещения в многоквартирном доме | 2016-02-25 | 1 | 2016-03-10 |  |  | ООО ГУК "Жилфонд"
9001788 | край. Красноярский, г. Красноярск, ул. Судостроительная, д. 20 | 2014 | 2014 | не типовой | Многоквартирный дом | Не определен | Нет | 17 | 17 | 1 | 2 | 148 | 148 | 0 | 9659.2 | 6964.1 | 0 | 2695.1 | 1091 | 100 | Не присвоен | Имеется | Имеется |  |  | Иной | Железобетонные | Монолитные | 380 | На лестничной клетке | 1 | Центральное | 1 | Центральное | Центральное (открытая система) | Центральное | Центральное | 0 | Отсутствует | Приточно-вытяжная вентиляция | Пожарные гидранты | Внутренние водостоки | 2014-12-19 | Договор управления | протокол общего собрания собственников | 2014-12-19 | 1 | 2014-12-19 |  |  | ООО "УК "Фрегат"
7586471 | край. Красноярский, г. Красноярск, пр-кт. Металлургов, д. 10А | 1981 | 1981 | 111-97 | Многоквартирный дом | На счете регионального оператора | Нет | 9 | 9 | 2 | 2 | 142 | 141 | 1 | 5096.5 | 4744.1 | 352.4 | 950.5 | 2967 | 0 | Не присвоен | Имеется | Не имеется | нет | Форма отчета об исполнении договора управления за 2016г, утвержденная приказом Минстроя России от 22 декабря 2014 года № 882/пр на сайте «Реформа ЖКХ» не позволяет в полном объеме раскрыть информацию по финансовому состоянию МКД. В связи с чем, соблюдая основные принципы УК: достоверность и доступность – более подробный отчет размещен в прикрепленном файле в рубрике «Управление». | Свайный | Железобетонные | Панельные | 598 | На лестничной клетке | 2 | Центральное | 0 | Центральное | Центральное (открытая система) | Центральное | Центральное | 0 | Отсутствует | Вытяжная вентиляция | Отсутствует | Внутренние водостоки | 2017-01-25 | Протокол общего собрания, договор управления | Протокол общего собрания собственников | 2016-11-15 | 1 | 2016-12-01 |  |  | ООО ГУК "Жилфонд"
7686712 | край. Красноярский, г. Красноярск, пр-кт. им газеты Красноярский Рабочий, д. 172 | 1990 | 1990 | - | Многоквартирный дом | На счете регионального оператора | Нет | 10 | 10 | 8 | 8 | 254 | 248 | 6 | 16972.1 | 16181.9 | 790.2 | 1888 | 9503 | 0 | Не присвоен | Имеется | Не имеется |  | Форма отчета об исполнении договора управления за 2016г, утвержденная приказом Минстроя России от 22 декабря 2014 года №882/пр на сайте "Реформа ЖКХ" не позволяет в полном объеме раскрыть информацию по финансовому состоянию МКД. В связи с чем, соблюдая основные принципы УК: достоверность и доступность-более подробный отчет размещен в прикрепленном файле в разделе сайта "Управление". | Свайный | Железобетонные | Панельные | 1582.9 | На лестничной клетке | 8 | Центральное | 1 | Центральное | Центральное (открытая система) | Центральное | Центральное | 0 | Отсутствует | Приточно-вытяжная вентиляция | Отсутствует | Внутренние водостоки | 2016-10-21 | Протокол общего собрания, договор управления | Протокол общего собрания собственников | 2016-08-31 | 1/172Св | 2016-08-31 |  |  | ООО ГУК "Жилфонд"
7607367 | край. Красноярский, г. Красноярск, ул. Калинина, д. 45А, к. 1 | 1960 | 1960 | инд. | Многоквартирный дом | На счете регионального оператора | Нет | 2 | 2 | 1 | 0 | 8 | 8 | 0 | 805.5 | 266.7 | 0 | 538.8 | 742.7 | 0 | Не присвоен | Имеется | Не имеется |  | Форма отчета об исполнении договора управления, утвержденная приказом Минстроя России от 22 декабря 2014 года № 882/пр на сайте «Реформа ЖКХ» не позволяет в полном объеме раскрыть информацию по финансовому состоянию МКД. В связи с чем, соблюдая основные принципы УК: достоверность и доступность – более подробный отчет размещен в прикрепленном файле в рубрике «Управление». | Ленточный | Деревянные | Каменные, кирпичные | 206.3 | Отсутствует | 0 | Центральное | 2 | Центральное | Центральное (открытая система) | Центральное | Центральное | 0 | Отсутствует | Приточно-вытяжная вентиляция | Отсутствует | Отсутствует | [8 empty] | 0
8610056 | край. Красноярский, г. Красноярск, пер. Светлогорский, д. 15 | 1998 | 1998 | 97 | Многоквартирный дом | На специальном счете у регионального оператора | Нет | 10 | 1 | 5 | 5 | 185 | 185 | 0 | 11613.5 | 11450.3 | 0 | 1880.56 | 5967 | 0 | Не присвоен | Имеется | Имеется | - | - | Ленточный | Железобетонные | Панельные | 1645 | На лестничной клетке | 5 | Центральное | 2 | Центральное | Центральное (открытая система) | Центральное | Центральное | 0 | Отсутствует | Вытяжная вентиляция | Отсутствует | Отсутствует | 2012-04-01 | Решение общего собрания собственников | Протокол общего собрания собственников | 2011-12-30 | - | 2012-04-01 |  |  | ООО "УК "Сибирячка"
6468188 | край. Красноярский, г. Красноярск, ул. Горького, д. 59 | 1970 | 1970 | 1-468, хрущевка | Многоквартирный дом | На счете регионального оператора | Нет | 5 | 1 | 6 | 0 | 97 | 96 | 1 | 4767.4 | 3980.1 | 214 | 573.3 | 4251 | 0 | Не присвоен | Имеется | Не имеется | скамейки, песочница |  | Ленточный | Железобетонные | Панельные | 1500 | Отсутствует | 0 | Центральное | 1 | Центральное | Центральное (открытая система) | Центральное | Центральное | 0 | Центральное | Приточно-вытяжная вентиляция | Отсутствует | Наружные водостоки | 2012-04-01 | Договор управления многоквартирным домом | Протокол общего собрания собственников | 2012-03-01 | б/н | 2012-03-18 |  |  | ООО УК "Жилищный трест №7"
7577084 | край. Красноярский, г. Красноярск, пр-кт. Мира, д. 25 | 1958 | 1958 | инд | Многоквартирный дом | На счете регионального оператора | Нет | 2 | 2 | 2 | 0 | 9 | 7 | 2 | 840.9 | 312.1 | 472.4 | 56.4 | 1021 | 0 | Не присвоен | Не имеется | Не имеется |  | Форма отчета об исполнении договора управления, утвержденная приказом Минстроя России от 22 декабря 2014 года № 882/пр на сайте «Реформа ЖКХ» не позволяет в полном объеме раскрыть информацию по финансовому состоянию МКД. В связи с чем, соблюдая основные принципы УК: достоверность и доступность – более подробный отчет размещен в прикрепленном файле в рубрике «Управление». | Ленточный | Смешанные | Каменные, кирпичные | 267.1 | Отсутствует | 0 | Центральное | 1 | Центральное | Центральное (открытая система) | Центральное | Центральное | 0 | Отсутствует | Отсутствует | Отсутствует | Наружные водостоки | 2016-12-01 | Протокол собрания собственников МКД | Протокол собрания собственников МКД | 2016-11-28 | 1 | 2016-11-28 |  |  | ООО "УК СК 24"
7710368 | край. Красноярский, г. Красноярск, ул. Щорса, д. 65 | 1975 | 1975 | 111-142 | Многоквартирный дом | На счете регионального оператора | Нет | 5 | 5 | 6 | 0 | 88 | 87 | 1 | 4779.2 | 4069.8 | 68.6 | 640.8 | 15429 | 0 | Не присвоен | Имеется | Не имеется |  | Форма отчета об исполнении договора управления, утвержденная приказом Минстроя России от 22 декабря 2014 года №882/пр на сайте "Реформа ЖКХ" не позволяет в полном объеме раскрыть информацию по финансовому состоянию МКД. В связи с чем, соблюдая основные принципы УК: достоверность и доступность-более подробный отчет размещен в прикрепленном файле в разделе сайта "Управление". | Ленточный | Железобетонные | Панельные | 1134.5 | На лестничной клетке | 6 | Центральное | 1 | Центральное | Центральное (открытая система) | Центральное | Центральное |  | Отсутствует | Приточно-вытяжная вентиляция | Пожарные гидранты | Отсутствует | 2016-06-20 | Договор управления. | Протокол общего собрания собств. МКД | 2016-04-26 | 1 | 2016-04-26 |  |  | ООО УК "Комфорт-Про"
9118681 | край. Красноярский, г. Красноярск, ул. Парижской Коммуны, д. 10 |  |  |  | Не заполнено | Не заполнено | Нет | [13 empty] | Не заполнено | Не заполнено | Не заполнено |  |  | Не заполнено | Не заполнено | Не заполнено |  | Не заполнено |  | Не заполнено |  | Не заполнено | Не заполнено | Не заполнено | Не заполнено |  | Не заполнено | Не заполнено | Не заполнено | Не заполнено
7634508 | край. Красноярский, г. Красноярск, ул. Седова, д. 13 | 2006 | 2006 | 97, панельный | Многоквартирный дом | На счете регионального оператора | Нет | 10 | 10 | 2 | 2 | 74 | 74 | 0 | 5501.6 | 4699.4 | 0 | 802.3 | 1020 | 0 | Не присвоен | Не имеется | Не имеется |  |  | Свайный | Железобетонные | Панельные | 1187.9 | Отсутствует | 0 | Центральное | 1 | Центральное | Центральное (закрытая система) | Центральное | Центральное | 0 | Отсутствует | Приточно-вытяжная вентиляция | Пожарные гидранты | Наружные водостоки | 2008-12-24 | Протокол общего собрания собственников | Протокол общего собрания собственников | 2008-12-24 | 1 | 2009-06-01 |  |  | Управляющая компания "Союз"
8577120 | край. Красноярский, г. Красноярск, ул. Грунтовая, д. 28, к. а | 2006 | 2006 | 356/04-01 | Многоквартирный дом | На счете регионального оператора | Нет | 10 | 10 | 6 | 6 | 265 | 252 | 13 | 20944.9 | 13801 | 1469.4 | 5674.5 | 14188.94 | 0 | Не присвоен | Не имеется | Не имеется | элементы благоустройства придомовой территории отсутствуют с связи со строительством двух 17-ти этажных домов во дворе дома | земельный участок, на котором находится наш дом, принадлежит застройщику ООО "Сибстройинвест" | Ленточный | Железобетонные | Каменные, кирпичные | 1700 | На лестничной клетке | 6 | Центральное | 2 | Центральное | Центральное (открытая система) | Центральное | Центральное | 0 | Отсутствует | Приточно-вытяжная вентиляция | Пожарные гидранты | Смешанные | 2016-07-01 | Протокол № 1 от 01.06.2016г. | Протокол внеочередного общего собрания собственников помещений | 2016-06-01 | 1 |  |  |  | ТСН "Соседи"
6468129 | край. Красноярский, г. Красноярск, ул. Фурманова, д. 98/1 | 1957 | 1957 | инд | Многоквартирный дом | На счете регионального оператора | Нет | 2 | 2 | 1 | 0 | 8 | 8 | 0 | 486.8 | 406.8 | 0 | 80 | 857.03 | 0 | Не присвоен | Не имеется | Не имеется |  | Форма отчета об исполнении договора управления, утвержденная приказом Минстроя России от 22 декабря 2014 года № 882/пр на сайте «Реформа ЖКХ» не позволяет в полном объеме раскрыть информацию по финансовому состоянию МКД. В связи с чем, соблюдая основные принципы УК: достоверность и доступность – более подробный отчет размещен в прикрепленном файле в рубрике «Управление». | Ленточный | Деревянные | Смешанные | 0 | Отсутствует | 0 | Центральное | 1 | Печное | Отсутствует | Центральное | Автономное | 0 | Отсутствует | Отсутствует | Отсутствует | Отсутствует | [8 empty] | 0
8960694 | край. Красноярский, г. Красноярск, ул. Чкалова, д. 41А | 1961 | 1961 | Информация отсутствует | Многоквартирный дом | На счете регионального оператора | Нет | 2 | 2 | 1 | 0 | 8 | 8 | 0 | 423.5 | 387.1 | 0 | 36.4 | 894.5 | 0 | Не присвоен | Не имеется | Не имеется | Отсутствует | Отсутствует | Ленточный | Деревянные | Деревянные | 0 | Отсутствует | 0 | Центральное | 1 | Центральное | Центральное (закрытая система) | Центральное | Центральное | 0 | Отсутствует | Отсутствует | Отсутствует | Отсутствует | 2014-12-01 | Договор управления | Протокол общего собрания собственников | 2014-11-27 | б/н | 2014-12-05 |  |  | МП "МУК Красноярская"
7585286 | край. Красноярский, г. Красноярск, ул. Аэровокзальная, д. 8В | 1967 | 1967 | Инд.кирпич | Многоквартирный дом | На счете регионального оператора | Нет | 5 | 5 | 4 | 0 | 64 | 54 | 8 | 3863.5 | 2566.3 | 1297.2 | 244.2 | 2420 | 0 | Не присвоен | Имеется | Не имеется | нет | Форма отчета об исполнении договора управления за 2016г, утвержденная приказом Минстроя России от 22 декабря 2014 года №882/пр на сайте "Реформа ЖКХ" не позволяет в полном объеме раскрыть информацию по финансовому состоянию МКД. В связи с чем, соблюдая основные принципы УК: достоверность и доступность-более подробный отчет размещен в прикрепленном файле в разделе сайта "Управление". | Ленточный | Железобетонные | Каменные, кирпичные | 890.4 | Отсутствует | 0 | Центральное | 1 | Центральное | Центральное (открытая система) | Центральное | Центральное | 0 | Центральное | Вытяжная вентиляция | Отсутствует | Наружные водостоки | 2016-10-05 | Протокол общего собрания, договор управления | Протокол общего собрания собственников | 2016-04-30 | 1 | 2016-05-01 |  |  | ООО ГУК "Жилфонд"
7553239 | край. Красноярский, г. Красноярск, ул. 26 Бакинских Комиссаров, д. 9 | 1976 | 1976 | инд. | Многоквартирный дом | На счете регионального оператора | Нет | 5 | 5 | 2 | 0 | 88 | 88 | 0 | 4254.3 | 3325.7 | 0 | 928.6 | 2296 | 0 | Не присвоен | Имеется | Не имеется |  | Форма отчета об исполнении договора управления, утвержденная приказом Минстроя России от 22 декабря 2014 года № 882/пр на сайте «Реформа ЖКХ» не позволяет в полном объеме раскрыть информацию по финансовому состоянию МКД. В связи с чем, соблюдая основные принципы УК: достоверность и доступность – более подробный отчет размещен в прикрепленном файле в рубрике «Управление». | Свайный | Железобетонные | Панельные | 1060 | Отсутствует | 0 | Центральное | 1 | Центральное | Центральное (открытая система) | Центральное | Центральное | 0 | Отсутствует | Приточно-вытяжная вентиляция | Отсутствует | Наружные водостоки | 2016-06-01 | Протокол №1 от 03.04.2016г. общего собрания собственников помещений многоквартирного дома. Договор управления №10 от 01.06.2016г. | Договор управления многоквартирным домом | 2016-06-01 | 10 | 2016-06-01 |  |  | ООО УКЖФ "Алиса"
9099785 | край. Красноярский, г. Красноярск, ул. Ленина, д. 11 А |  |  |  | Не заполнено | Не заполнено | Да | [13 empty] | Не заполнено | Не заполнено | Не заполнено |  |  | Не заполнено | Не заполнено | Не заполнено |  | Не заполнено |  | Не заполнено |  | Не заполнено | Не заполнено | Не заполнено | Не заполнено |  | Не заполнено | Не заполнено | Не заполнено | Не заполнено
7597449 | край. Красноярский, г. Красноярск, ул. Марковского, д. 55г | 1959 | 1959 | инд | Многоквартирный дом | На счете регионального оператора | Нет | 2 | 2 | 1 | 0 | 6 | 6 | 0 | 249.2 | 217.4 | 0 | 31.8 | 757 | 0 | Не присвоен | Не имеется | Не имеется |  |  | Ленточный | Деревянные | Деревянные | 0 | Отсутствует | 0 | Центральное | 1 | Печное | Отсутствует | Автономное | Отсутствует | 0 | Отсутствует | Отсутствует | Отсутствует | Отсутствует | [8 empty] | 0
6499867 | край. Красноярский, г. Красноярск, ул. им Героя Советского Союза М.А.Юшкова, д. 4 | 1966 | 1966 | 464 | Многоквартирный дом | На счете регионального оператора | Нет | 5 | 5 | 4 | 0 | 61 | 60 | 1 | 2713.8 | 2652.6 | 61.2 | 1599.44 | 5079 | 0 | Не присвоен | Не имеется | Не имеется | Не имеется | Форма отчета об исполнении договора управления, утвержденная приказом Минстроя России от 22 декабря 2014 года №882/пр на сайте "Реформа ЖКХ" не позволяет в полном объеме раскрыть информацию по финансовому состоянию МКД. В связи с чем, соблюдая основные принципы УК: достоверность и доступность-более подробный отчет размещен в прикрепленном файле в разделе сайта "Управление". | Бетонные столбы | Железобетонные | Панельные | 687.72 | Отсутствует | 0 | Центральное | 2 | Центральное | Центральное (открытая система) | Центральное | Центральное | 0 | Центральное | Приточно-вытяжная вентиляция | Отсутствует | Наружные водостоки | 2016-07-01 | договор управления | протокол общего собрания собственников | 2016-05-20 |  | 2016-07-01 |  |  | МП "МУК Красноярская"
7559136 | край. Красноярский, г. Красноярск, ул. Айвазовского, д. 27 | 1955 | 1955 | инд. | Многоквартирный дом | На счете регионального оператора | Нет | 2 | 2 | 2 | 0 | 12 | 12 | 0 | 857.4 | 755.4 | 0 | 102 | 894 | 0 | Не присвоен | Имеется | Не имеется |  | Форма отчета об исполнении договора управления, утвержденная приказом Минстроя России от 22 декабря 2014 года № 882/пр на сайте «Реформа ЖКХ» не позволяет в полном объеме раскрыть информацию по финансовому состоянию МКД. В связи с чем, соблюдая основные принципы УК: достоверность и доступность – более подробный отчет размещен в прикрепленном файле в рубрике «Управление». | Ленточный | Деревянные | Каменные, кирпичные | 0 | Отсутствует | 0 | Центральное | 1 | Центральное | Центральное (открытая система) | Центральное | Центральное | 0 | Отсутствует | Отсутствует | Отсутствует | Отсутствует | 2016-11-01 | Протокол собрания собственников МКД | Протокол собрания собственников МКД | 2016-10-15 | 1 | 2016-10-15 |  |  | ООО "Кленовый Дворик"
7691306 | край. Красноярский, г. Красноярск, ул. Свердловская, д. 33А | 1966 | 1966 | 1-335 | Многоквартирный дом | Не определен | Нет | 5 | 5 | 7 | 0 | 140 | 140 | 0 | 6186.9 | 6186.9 | 0 | 528 | 5638.5 | 0 | Не заполнено | Имеется | Не имеется | 0 | Форма отчета об исполнении договора управления за 2016г, утвержденная приказом Минстроя России от 22 декабря 2014 года № 882/пр на сайте «Реформа ЖКХ» не позволяет в полном объеме раскрыть информацию по финансовому состоянию МКД. В связи с чем, соблюдая основные принципы УК: достоверность и доступность – более подробный отчет размещен в прикрепленном файле в рубрике «Управление». | Ленточный | Железобетонные | Панельные | 1516 | Отсутствует | 0 | Центральное | 1 | Центральное | Центральное (открытая система) | Центральное | Центральное | 0 | Центральное | Приточно-вытяжная вентиляция | Отсутствует | Отсутствует | 2017-01-13 | Протокол общего собрания, договор управления | Протокол общего собрания собственников | 2016-11-30 | 1-33А/Св | 2016-11-30 |  |  | ООО ГУК "Жилфонд"
7681249 | край. Красноярский, г. Красноярск, ул. Ключевская, д. 43 |  | 1936 |  | Многоквартирный дом | Не заполнено | Нет | 1 |  |  |  | 2 |  |  | 73.3 | 73.3 |  |  |  |  | Не заполнено | Не заполнено | Не заполнено |  |  | Не заполнено | Не заполнено | Деревянные |  | Не заполнено |  | Не заполнено |  | Не заполнено | Не заполнено | Не заполнено | Не заполнено |  | Не заполнено | Не заполнено | Не заполнено | Не заполнено | [8 empty] | 0
7586746 | край. Красноярский, г. Красноярск, ул. Славы, д. 1 | 1988 | 1988 | 111-97 | Многоквартирный дом | На счете регионального оператора | Нет | 10 | 10 | 8 | 8 | 260 | 2 | 258 | 17274.1 | 17015.3 | 258.8 | 1898.2 | 7117 | 0 | Не присвоен | Имеется | Не имеется | нет | Форма отчета об исполнении договора управления за 2016г, утвержденная приказом Минстроя России от 22 декабря 2014 года №882/пр на сайте "Реформа ЖКХ" не позволяет в полном объеме раскрыть информацию по финансовому состоянию МКД. В связи с чем, соблюдая основные принципы УК: достоверность и доступность-более подробный отчет размещен в прикрепленном файле в разделе сайта "Управление". | Свайный | Железобетонные | Панельные | 1919 | На лестничной клетке | 8 | Центральное | 2 | Центральное | Центральное (открытая система) | Центральное | Центральное | 0 | Отсутствует | Вытяжная вентиляция | Отсутствует | Внутренние водостоки | 2016-06-10 | Договор управления | Протокол общего собрания | 2016-05-17 | 1 | 2016-06-01 |  |  | ООО ГУК "Жилфонд"
7607161 | край. Красноярский, г. Красноярск, ул. Дорожная, д. 2 | 1957 | 1957 | инд. | Многоквартирный дом | На счете регионального оператора | Да | 1 | 1 | 1 | 0 | 2 | 2 | 0 | 116.8 | 39.8 | 0 | 77 | 293 | 0 | Не присвоен | Имеется | Не имеется |  | Форма отчета об исполнении договора управления, утвержденная приказом Минстроя России от 22 декабря 2014 года № 882/пр на сайте «Реформа ЖКХ» не позволяет в полном объеме раскрыть информацию по финансовому состоянию МКД. В связи с чем, соблюдая основные принципы УК: достоверность и доступность – более подробный отчет размещен в прикрепленном файле в рубрике «Управление». | Ленточный | Деревянные | Каменные, кирпичные | 0 | Отсутствует | 0 | Центральное | 1 | Центральное | Центральное (открытая система) | Центральное | Центральное | 0 | Отсутствует | Отсутствует | Отсутствует | Отсутствует
9173472 | край. Красноярский, г. Красноярск, пр-кт. Свободный, д. 29а, лит. а |  |  |  | Не заполнено | Не заполнено | Нет | [13 empty] | Не заполнено | Не заполнено | Не заполнено |  |  | Не заполнено | Не заполнено | Не заполнено |  | Не заполнено |  | Не заполнено |  | Не заполнено | Не заполнено | Не заполнено | Не заполнено |  | Не заполнено | Не заполнено | Не заполнено | Не заполнено
7608503 | край. Красноярский, г. Красноярск, ул. Тимирязева, д. 4 | 1972 | 1972 | 1-464 | Многоквартирный дом | На счете регионального оператора | Нет | 5 | 5 | 6 | 0 | 89 | 88 | 1 | 4461.4 | 4351.2 | 110.2 | 419.4 | 3355.2 | 0 | Не присвоен | Имеется | Не имеется |  | Форма отчета об исполнении договора управления за 2016г, утвержденная приказом Минстроя России от 22 декабря 2014 года №882/пр на сайте "Реформа ЖКХ" не позволяет в полном объеме раскрыть информацию по финансовому состоянию МКД. В связи с чем, соблюдая основные принципы УК: достоверность и доступность-более подробный отчет размещен в прикрепленном файле в разделе сайта "Управление". | Свайный | Железобетонные | Панельные | 975.2 | Отсутствует | 0 | Центральное | 2 | Центральное | Центральное (открытая система) | Центральное | Центральное | 0 | Отсутствует | Приточно-вытяжная вентиляция | Отсутствует | Отсутствует | 2016-11-03 | Протокол общего собрания, договор управления | Протокол общего собрания собственников | 2016-04-12 | 207 | 2016-05-01 |  |  | ООО ГУК "Жилфонд"
7367659 | край. Красноярский, г. Красноярск, ул. Весны, д. 21 | 2007 | 2007 | 157-05/07-2-АП | Многоквартирный дом | На счете регионального оператора | Нет | 9 | 7 | 3 | 3 | 92 | 89 | 3 | 9659.7 | 6229.8 | 2276.7 | 1153.2 | 4191.56 | 0 | A | Имеется | Не имеется | 2 песочницы,4 скамейки, вазоны,теннисный стол, спортивно-игровой комплекс, 2 беседки | - | Свайный | Железобетонные | Смешанные | 1127.8 | На лестничной клетке | 3 | Центральное | 1 | Центральное | Центральное (закрытая система) | Центральное | Центральное | 0 | Отсутствует | Вытяжная вентиляция | Отсутствует | Внутренние водостоки | 2008-04-03 | договор управления | протокол | 2008-04-03 | б/н | 2008-04-03 |  |  | ООО "УК "Квартал"
7597487 | край. Красноярский, г. Красноярск, ул. Парижской Коммуны, д. 40 | 1970 | 1970 | 447 | Многоквартирный дом | На счете регионального оператора | Нет | 5 | 5 | 3 | 0 | 46 | 44 | 2 | 3604 | 2480 | 654 | 470 | 1562.6 | 0 | Не присвоен | Не имеется | Не имеется |  |  | Ленточный | Железобетонные | Каменные, кирпичные | 728 | Отсутствует | 0 | Центральное | 1 | Центральное | Центральное (открытая система) | Центральное | Центральное | 0 | Отсутствует | Вытяжная вентиляция | Отсутствует | Наружные водостоки | 2015-10-01 | Договор управления № 4 от 01.10.2015 г. | Протокол общего собрания собственников помещений от 23 августа 2015 г. № 1/08-2015 | 2015-08-23 | 2015-01-08 | 2015-10-01 |  |  | Жилищный Трест
7586562 | край. Красноярский, г. Красноярск, ул. им И.С.Никитина, д. 8 | 1954 | 1954 | индивидуальный | Многоквартирный дом | На счете регионального оператора | Да | 2 | 2 | 2 | 0 | 12 | 12 | 0 | 596.5 | 596.5 | 0 | 69.7 | 1414 | 0 | Не присвоен | Имеется | Не имеется | нет | нет | Ленточный | Деревянные | Деревянные | 80 | Отсутствует | 0 | Центральное | 1 | Центральное | Центральное (открытая система) | Центральное | Центральное | 0 | Отсутствует | Отсутствует | Отсутствует | Наружные водостоки | 2017-03-28 | Договор управления | Протокол общего собрания | 2016-11-29 | 1 | 2016-12-01
7648597 | край. Красноярский, г. Красноярск, ул. Юрия Гагарина, д. 8 | 1948 | 1948 | инд | Многоквартирный дом | На счете регионального оператора | Нет | 1 | 1 | 1 | 0 | 1 | 1 | 0 | 14 | 14 | 0 | 0 | 639 |  | Не присвоен | Не имеется | Не имеется |  |  | Ленточный | Деревянные | Каменные, кирпичные | 0 | Отсутствует | 0 | Центральное | 1 | Печное | Отсутствует | Автономное | Отсутствует | 0 | Отсутствует | Отсутствует | Отсутствует | Отсутствует | [8 empty] | 0
7641174 | край. Красноярский, г. Красноярск, ул. Софьи Ковалевской, д. 6 | 1958 | 1958 | Т-39 | Многоквартирный дом | На счете регионального оператора | Да | 2 | 2 | 1 | 0 | 11 | 11 | 0 | 405.4 | 405.4 | 0 | 87.5 | 847 | 0 | Не присвоен | Не имеется | Не имеется | Не имеется | Форма отчета об исполнении договора управления за 2016г, утвержденная приказом Минстроя России от 22 декабря 2014 года №882/пр на сайте "Реформа ЖКХ" не позволяет в полном объеме раскрыть информацию по финансовому состоянию МКД. В связи с чем, соблюдая основные принципы УК: достоверность и доступность-более подробный отчет размещен в прикрепленном файле в разделе сайта "Управление". | Ленточный | Деревянные | Деревянные | 254.32 | Отсутствует | 0 | Центральное | 1 | Центральное | Отсутствует | Центральное | Центральное | 0 | Автономное | Отсутствует | Отсутствует | Отсутствует | 2016-12-07 | Протокол общего собрания, договор управления | Протокол общего собрания собственников | 2016-10-30 | 182 | 2016-11-01
7116776 | край. Красноярский, г. Красноярск, ул. Щорса, д. 57 (дубль 1) |  | 1978 |  | Не заполнено | Не заполнено | Нет | 9 |  | 8 |  |  |  |  | 16807.45 | 15279.5 |  |  |  |  | Не заполнено | Не заполнено | Не заполнено |  |  | Не заполнено | Не заполнено | Панельные |  | Не заполнено |  | Не заполнено |  | Не заполнено | Не заполнено | Не заполнено | Не заполнено |  | Автономное | Не заполнено | Не заполнено | Не заполнено
6468160 | край. Красноярский, г. Красноярск, ул. Краснодарская, д. 13 | 1974 | 1974 | III - 97 | Многоквартирный дом | На специальном счете у регионального оператора | Нет | 5 | 5 | 10 | 0 | 158 | 158 | 1 | 8911.5 | 5180.5 | 22.5 | 815.2 | 2397.6 | 0 | Не присвоен | Имеется | Имеется | нет | нет | Свайный | Железобетонные | Панельные | 2397.6 | На лестничной клетке | 10 | Центральное | 4 | Центральное | Центральное (открытая система) | Центральное | Центральное | 0 | Отсутствует | Приточно-вытяжная вентиляция | Отсутствует | Внутренние водостоки | 2008-01-01 | протокол общего собрания собственников | протокол общего собрания собственников | 1999-05-01 | б/н |  |  |  | ТСЖ "Строитель-2"
7600748 | край. Красноярский, г. Красноярск, ул. Полярная, д. 104 | 1958 | 1958 | инд | Многоквартирный дом | Не заполнено | Нет | 2 | 2 | 1 | 0 | 8 | 8 | 0 | 410.2 | 330.2 | 0 | 80 | 1010 |  | Не присвоен | Не имеется | Не имеется |  | Форма отчета об исполнении договора управления, утвержденная приказом Минстроя России от 22 декабря 2014 года № 882/пр на сайте «Реформа ЖКХ» не позволяет в полном объеме раскрыть информацию по финансовому состоянию МКД. В связи с чем, соблюдая основные принципы УК: достоверность и доступность – более подробный отчет размещен в прикрепленном файле в рубрике «Управление». | Ленточный | Деревянные | Деревянные | 0 | Отсутствует | 0 | Центральное | 1 | Печное | Отсутствует | Центральное | Отсутствует | 0 | Отсутствует | Отсутствует | Отсутствует | Отсутствует | 2016-11-01 | Протокол собрания собственников МКД | Протокол собрания собственников МКД | 2016-10-18 | 1 | 2016-10-18 |  |  | ООО "УК СК 24"
6499849 | край. Красноярский, г. Красноярск, ул. Высотная, д. 19 | 1966 | 1966 | 447 | Многоквартирный дом | На счете регионального оператора | Нет | 5 | 5 | 4 | 0 | 65 | 64 | 1 | 3296.4 | 2588.9 | 707.5 | 2021 | 10936 | 0 | D | Не имеется | Не имеется | Не имеется | Форма отчета об исполнении договора управления, утвержденная приказом Минстроя России от 22 декабря 2014 года №882/пр на сайте "Реформа ЖКХ" не позволяет в полном объеме раскрыть информацию по финансовому состоянию МКД. В связи с чем, соблюдая основные принципы УК: достоверность и доступность-более подробный отчет размещен в прикрепленном файле в разделе сайта "Управление". | Иной | Железобетонные | Каменные, кирпичные | 887.5 | Отсутствует | 0 | Центральное | 2 | Центральное | Центральное (открытая система) | Центральное | Центральное | 0 | Отсутствует | Приточно-вытяжная вентиляция | Отсутствует | Наружные водостоки | 2016-06-23 | Договор управления | Протокол общего собрания собственников | 2016-04-20 |  | 2016-05-01 |  |  | МП "МУК Красноярская"
7586622 | край. Красноярский, г. Красноярск, ул. Партизана Железняка, д. 10А (дубль 1), к. 1 |  |  |  | Не заполнено | Не заполнено | Нет | [13 empty] | Не заполнено | Не заполнено | Не заполнено |  |  | Не заполнено | Не заполнено | Не заполнено |  | Не заполнено |  | Не заполнено |  | Не заполнено | Не заполнено | Не заполнено | Не заполнено |  | Автономное | Не заполнено | Не заполнено | Не заполнено
6499730 | край. Красноярский, г. Красноярск, ул. Западная, д. 10 | 1961 | 1961 | 1-335 | Многоквартирный дом | На счете регионального оператора | Нет | 5 | 5 | 4 |  | 80 | 80 | 0 | 3538.1 | 3538.1 | 0 | 300 | 3576 | 0 | Не присвоен | Имеется | Не имеется |  | Форма отчета об исполнении договора управления за 2016г, утвержденная приказом Минстроя России от 22 декабря 2014 года №882/пр на сайте "Реформа ЖКХ" не позволяет в полном объеме раскрыть информацию по финансовому состоянию МКД. В связи с чем, соблюдая основные принципы УК: достоверность и доступность-более подробный отчет размещен в прикрепленном файле в разделе сайта "Управление". | Ленточный | Железобетонные | Панельные | 878 | Отсутствует | 0 | Центральное | 1 | Центральное | Центральное (открытая система) | Центральное | Центральное | 0 | Центральное | Приточно-вытяжная вентиляция | Пожарные гидранты | Отсутствует | 2016-07-22 | Протокол общего собрания, договор управления | Протокол общего собрания собственников | 2016-07-10 | 268-К | 2016-07-15 |  |  | ООО ГУК "Жилфонд"
7374741 | край. Красноярский, г. Красноярск, ул. Молокова, д. 40 | 2006 | 2007 | 97 | Многоквартирный дом | На счете регионального оператора | Нет | 10 | 10 | 9 | 9 | 341 | 318 | 23 | 29861.3 | 19371.6 | 2736.4 | 7753.3 | 15548.3 | 0 | Не присвоен | Имеется | Имеется |  | 1-ая очередь сдана в 2006 году; 2 и 3-яя очереди в 2007 году. | Свайный | Железобетонные | Панельные | 2381.5 | На лестничной клетке | 9 | Центральное | 3 | Центральное | Центральное (закрытая система) | Центральное | Центральное | 0 | Отсутствует | Приточно-вытяжная вентиляция | Отсутствует | Внутренние водостоки | 2007-02-07 | Договор управления в ред от 01.01.2013 | Протокол общего собрания собственников помещений многоквартирного дома | 2007-02-07 | б/н | 2013-01-01 |  |  | ООО УК "Континент"
7612538 | край. Красноярский, г. Красноярск, ул. Московская, д. 6 | 1962 | 1962 | инд. | Многоквартирный дом | На счете регионального оператора | Нет | 5 | 5 | 3 | 0 | 69 | 69 | 0 | 3016.8 | 3016.8 | 0 | 308 | 716 |  | Не присвоен | Имеется | Не имеется |  | Форма отчета об исполнении договора управления за 2016г, утвержденная приказом Минстроя России от 22 декабря 2014 года №882/пр на сайте "Реформа ЖКХ" не позволяет в полном объеме раскрыть информацию по финансовому состоянию МКД. В связи с чем, соблюдая основные принципы УК: достоверность и доступность-более подробный отчет размещен в прикрепленном файле в разделе сайта "Управление". | Ленточный | Смешанные | Каменные, кирпичные | 791.2 | Отсутствует | 0 | Центральное | 1 | Центральное | Центральное (открытая система) | Центральное | Центральное | 0 | Отсутствует | Приточно-вытяжная вентиляция | Отсутствует | Наружные водостоки | 2016-10-07 | Протокол общего собрания, договор управления | Протокол общего собрания собственников | 2016-09-09 | Б/Н | 2016-09-12 |  |  | ООО ГУК "Жилфонд"
6499913 | край. Красноярский, г. Красноярск, пр-кт. им газеты Красноярский Рабочий, д. 179А | 1977 | 1977 | - | Многоквартирный дом | Не определен | Нет | 9 | 9 | 1 | 1 | 55 | 53 | 2 | 2445.2 | 2230.6 | 214.6 | 200.5 | 4182 | 0 | Не присвоен | Имеется | Не имеется |  | Форма отчета об исполнении договора управления за 2016г, утвержденная приказом Минстроя России от 22 декабря 2014 года №882/пр на сайте "Реформа ЖКХ" не позволяет в полном объеме раскрыть информацию по финансовому состоянию МКД. В связи с чем, соблюдая основные принципы УК: достоверность и доступность-более подробный отчет размещен в прикрепленном файле в разделе сайта "Управление". | Иной | Железобетонные | Каменные, кирпичные | 613.1 | Отсутствует | 0 | Центральное | 1 | Центральное | Центральное (открытая система) | Центральное | Центральное | 0 | Отсутствует | Приточно-вытяжная вентиляция | Отсутствует | Внутренние водостоки | 2016-08-12 | Протокол общего собрания, договор управления | Протокол общего собрания собственников | 2016-05-30 | 1-Ж | 2016-05-30 |  |  | ООО ГУК "Жилфонд"
7585575 | край. Красноярский, г. Красноярск, ул. Воронова, д. 16Г | 1980 | 1980 | 111-142 | Многоквартирный дом | На счете регионального оператора | Нет | 5 | 5 | 6 | 0 | 88 | 88 | 0 | 4100.6 | 4100.6 | 0 | 580.2 | 8411 | 0 | Не присвоен | Имеется | Не имеется | нет | Форма отчета об исполнении договора управления за 2016г, утвержденная приказом Минстроя России от 22 декабря 2014 года № 882/пр на сайте «Реформа ЖКХ» не позволяет в полном объеме раскрыть информацию по финансовому состоянию МКД. В связи с чем, соблюдая основные принципы УК: достоверность и доступность – более подробный отчет размещен в прикрепленном файле в рубрике «Управление». | Свайный | Железобетонные | Панельные | 877 | На лестничной клетке | 6 | Центральное | 2 | Центральное | Центральное (открытая система) | Центральное | Центральное | 0 | Отсутствует | Вытяжная вентиляция | Отсутствует | Наружные водостоки | 2016-10-18 | Договор управления | Протокол общего собрания собственников | 2016-08-30 | 1 | 2016-09-01 |  |  | ООО ГУК "Жилфонд"
7607960 | край. Красноярский, г. Красноярск, пр-кт. Мира, д. 132 | 1985 | 1985 | 86 | Многоквартирный дом | На специальном счете у регионального оператора | Нет | 9 | 9 | 4 | 4 | 135 | 128 | 7 | 10118 | 6689.1 | 3428.9 | 332.1 | 5780 | 0 | Не присвоен | Имеется | Не имеется |  | Форма отчета об исполнении договора управления за 2016г, утвержденная приказом Минстроя России от 22 декабря 2014 года №882/пр на сайте "Реформа ЖКХ" не позволяет в полном объеме раскрыть информацию по финансовому состоянию МКД. В связи с чем, соблюдая основные принципы УК: достоверность и доступность-более подробный отчет размещен в прикрепленном файле в разделе сайта "Управление". | Ленточный | Железобетонные | Каменные, кирпичные | 1252 | На лестничной клетке | 4 | Центральное | 2 | Центральное | Центральное (открытая система) | Центральное | Центральное | 0 | Отсутствует | Приточно-вытяжная вентиляция | Отсутствует | Внутренние водостоки | 2016-05-06 | Протокол общего собрания, договор управления | Протокол общего собрания собственников | 2016-02-25 | № 26 | 2016-04-01 |  |  | ООО ГУК "Жилфонд"
7581370 | край. Красноярский, г. Красноярск, ул. Смоленская 2-я, д. 2 | 1959 | 1959 | инд.шлокоблоки | Многоквартирный дом | На счете регионального оператора | Да | 2 | 2 | 1 | 0 | 8 | 8 | 0 | 264.8 | 264.8 | 0 | 22.8 | 199.8 | 0 | Не присвоен | Не имеется | Не имеется | нет | дом подлежит сносу | Ленточный | Смешанные | Деревянные | 0 | Отсутствует | 0 | Центральное | 1 | Печное | Отсутствует | Отсутствует | Отсутствует | 0 | Отсутствует | Отсутствует | Отсутствует | Наружные водостоки | 2017-04-01 | протокол ОСС от 24.03.2017
9331947 | край. Красноярский, г. Красноярск, ул. Е.Д.Стасовой, д. 52 В |  |  |  | Не заполнено | Не заполнено | Нет | [13 empty] | Не заполнено | Не заполнено | Не заполнено |  |  | Не заполнено | Не заполнено | Не заполнено |  | Не заполнено |  | Не заполнено |  | Не заполнено | Не заполнено | Не заполнено | Не заполнено |  | Не заполнено | Не заполнено | Не заполнено | Не заполнено | 2017-01-01 | Протокол общего собрания собственников №1 от 28 июля 2016г
6467921 | край. Красноярский, г. Красноярск, пр-кт. им газеты Красноярский Рабочий, д. 124 | 1970 | 1970 | 1кж-02 | Многоквартирный дом | На счете регионального оператора | Нет | 12 | 12 | 4 | 8 | 265 | 264 | 1 | 14004.6 | 12730.5 | 1274.1 | 2636 | 13895 | 0 | Не присвоен | Не имеется | Не имеется |  | Форма отчета об исполнении договора управления за 2016г, утвержденная приказом Минстроя России от 22 декабря 2014 года №882/пр на сайте "Реформа ЖКХ" не позволяет в полном объеме раскрыть информацию по финансовому состоянию МКД. В связи с чем, соблюдая основные принципы УК: достоверность и доступность-более подробный отчет размещен в прикрепленном файле в разделе сайта "Управление". | Свайный | Железобетонные | Панельные | 1717.1 | На лестничной клетке | 4 | Центральное | 1 | Центральное | Центральное (открытая система) | Центральное | Центральное |  | Отсутствует | Приточно-вытяжная вентиляция | Пожарные гидранты | Внутренние водостоки | 2005-04-01 | Договор управления | Протокол общего собрания собственников | 2014-04-17 | 01-2014 | 2014-06-01 |  |  | ООО ГУК "Жилфонд"
7622605 | край. Красноярский, г. Красноярск, ул. Бабушкина, д. 41, к. Д | 2006 | 2006 | 97 | Многоквартирный дом | На специальном счете у регионального оператора | Нет | 10 | 1 | 3 | 3 | 146 | 146 | 1 | 8250 | 6799.7 | 94.2 | 2800 | 3200 | 0 | Не присвоен | Имеется | Имеется | Сушилка для ковров |  | Ленточный | Железобетонные | Панельные | 978 | На лестничной клетке | 3 | Центральное | 1 | Центральное | Центральное (открытая система) | Центральное | Центральное | 0 | Отсутствует | Отсутствует | Отсутствует | Внутренние водостоки | 2012-05-10 | Протокол | Протокол | 2011-12-26 | 3 | 2014-02-02 |  |  | ООО УК "АЛМАЗ"
7713581 | край. Красноярский, г. Красноярск, ул. Мичурина, д. 45 | 1961 | 1961 | 1-335 | Многоквартирный дом | На счете регионального оператора | Нет | 5 | 5 | 4 | 0 | 80 | 80 | 0 | 3520.6 | 3520.6 | 0 | 292.4 | 5013 | 0 | Не присвоен | Имеется | Не имеется | 0 | Форма отчета об исполнении договора управления за 2016г, утвержденная приказом Минстроя России от 22 декабря 2014 года № 882/пр на сайте «Реформа ЖКХ» не позволяет в полном объеме раскрыть информацию по финансовому состоянию МКД. В связи с чем, соблюдая основные принципы УК: достоверность и доступность – более подробный отчет размещен в прикрепленном файле в рубрике «Управление». | Ленточный | Железобетонные | Панельные | 886.5 | Отсутствует | 0 | Центральное | 11 | Центральное | Центральное (открытая система) | Центральное | Центральное |  | Центральное | Приточно-вытяжная вентиляция | Пожарные гидранты | Отсутствует | 2016-12-01 | Протокол общего собрания, договор управления | Протокол общего собрания собственников | 2016-10-13 | 344-К | 2016-10-17 |  |  | ООО ГУК "Жилфонд"
9112434 | край. Красноярский, г. Красноярск, ул. Технический поселок, д. 5 |  |  |  | Не заполнено | Не заполнено | Да | [13 empty] | Не заполнено | Не заполнено | Не заполнено |  |  | Не заполнено | Не заполнено | Не заполнено |  | Не заполнено |  | Не заполнено |  | Не заполнено | Не заполнено | Не заполнено | Не заполнено |  | Не заполнено | Не заполнено | Не заполнено | Не заполнено
6468115 | край. Красноярский, г. Красноярск, ул. Енисейская, д. 2Г | 1960 | 1950 | инд. | Многоквартирный дом | На счете регионального оператора | Нет | 2 | 2 | 1 | 0 | 8 | 8 | 0 | 297.4 | 273.8 | 0 | 23.6 | 1306 | 0 | Не присвоен | Не имеется | Не имеется |  | Форма отчета об исполнении договора управления, утвержденная приказом Минстроя России от 22 декабря 2014 года № 882/пр на сайте «Реформа ЖКХ» не позволяет в полном объеме раскрыть информацию по финансовому состоянию МКД. В связи с чем, соблюдая основные принципы УК: достоверность и доступность – более подробный отчет размещен в прикрепленном файле в рубрике «Управление». | Ленточный | Деревянные | Каменные, кирпичные | 0 | Отсутствует | 0 | Центральное | 1 | Центральное | Отсутствует | Центральное | Центральное | 0 | Отсутствует | Отсутствует | Отсутствует | Отсутствует | [8 empty] | 0
9005956 | край. Красноярский, г. Красноярск, пр-кт. Молодежный, д. 27 | 2015 | 2015 | 2011-29/03 | Многоквартирный дом | Не определен | Нет | 10 | 10 | 2 | 2 | 118 | 118 |  | 8311 | 5921 | 0 | 3004.96 | 2512 |  | B | Имеется | Не имеется |  |  | Свайный | Железобетонные | Панельные | 830 | На лестничной клетке | 2 | Центральное | 1 | Центральное | Центральное (закрытая система) | Центральное | Центральное |  | Отсутствует | Приточно-вытяжная вентиляция | Пожарные гидранты | Внутренние водостоки | 2015-01-16 | Договор управления | Договор | 2015-01-16 | б/н | 2015-01-16 |  |  | ООО УК "ДомКом"
7691223 | край. Красноярский, г. Красноярск, ул. Свердловская, д. 13Б | 1966 | 1966 | 1-335А-2 | Многоквартирный дом | Не определен | Нет | 5 | 5 | 6 | 0 | 99 | 97 | 2 | 4764 | 4616.5 | 147.5 | 436 | 4934.5 | 0 | Не заполнено | Имеется | Не имеется | 0 | Форма отчета об исполнении договора управления за 2016г, утвержденная приказом Минстроя России от 22 декабря 2014 года № 882/пр на сайте «Реформа ЖКХ» не позволяет в полном объеме раскрыть информацию по финансовому состоянию МКД. В связи с чем, соблюдая основные принципы УК: достоверность и доступность – более подробный отчет размещен в прикрепленном файле в рубрике «Управление». | Иной | Железобетонные | Панельные | 1170.6 | Отсутствует | 0 | Центральное | 1 | Центральное | Центральное (открытая система) | Центральное | Центральное | 0 | Центральное | Приточно-вытяжная вентиляция | Отсутствует | Отсутствует | 2017-01-13 | Протокол общего собрания, договор управления | Протокол общего собрания собственников | 2016-10-27 | 1-13б/Св | 2016-10-27 |  |  | ООО ГУК "Жилфонд"
7559352 | край. Красноярский, г. Красноярск, ул. Астраханская, д. 11 | 1974 | 1974 | инд. | Многоквартирный дом | На счете регионального оператора | Нет | 5 | 5 | 6 | 0 | 80 | 79 | 1 | 5709.3 | 3778.2 | 1931.1 | 432 | 3367 |  | Не присвоен | Имеется | Не имеется |  | Форма отчета об исполнении договора управления за 2016г, утвержденная приказом Минстроя России от 22 декабря 2014 года №882/пр на сайте "Реформа ЖКХ" не позволяет в полном объеме раскрыть информацию по финансовому состоянию МКД. В связи с чем, соблюдая основные принципы УК: достоверность и доступность-более подробный отчет размещен в прикрепленном файле в разделе сайта "Управление". | Свайный | Железобетонные | Панельные | 1140 | Отсутствует | 0 | Центральное | 1 | Центральное | Центральное (открытая система) | Центральное | Центральное | 0 | Отсутствует | Приточно-вытяжная вентиляция | Отсутствует | Наружные водостоки | 2016-07-13 | Протокол общего собрания, договор управления | Протокол общего собрания собственников | 2016-06-22 | Б/Н | 2016-06-24 |  |  | ООО ГУК "Жилфонд"
9174018 | край. Красноярский, г. Красноярск, ул. Щорса, д. 103, лит. а |  |  |  | Не заполнено | Не заполнено | Нет | [13 empty] | Не заполнено | Не заполнено | Не заполнено |  |  | Не заполнено | Не заполнено | Не заполнено |  | Не заполнено |  | Не заполнено |  | Не заполнено | Не заполнено | Не заполнено | Не заполнено |  | Не заполнено | Не заполнено | Не заполнено | Не заполнено
9173985 | край. Красноярский, г. Красноярск, ул. Судостроительная, д. 26, лит. а |  |  |  | Не заполнено | Не заполнено | Нет | [13 empty] | Не заполнено | Не заполнено | Не заполнено |  |  | Не заполнено | Не заполнено | Не заполнено |  | Не заполнено |  | Не заполнено |  | Не заполнено | Не заполнено | Не заполнено | Не заполнено |  | Не заполнено | Не заполнено | Не заполнено | Не заполнено
7577347 | край. Красноярский, г. Красноярск, ул. 11-я Продольная, д. 19 |  |  | инд. | Многоквартирный дом | Не заполнено | Нет | 1 |  | 1 | 0 | 6 |  |  | 152.4 | 152.4 | 0 |  | 0 |  | Не заполнено | Не заполнено | Не заполнено |  |  | Не заполнено | Деревянные | Деревянные |  | Не заполнено |  | Центральное | 1 | Печное | Отсутствует | Автономное | Автономное |  | Не заполнено | Не заполнено | Не заполнено | Не заполнено | [8 empty] | 0
6500010 | край. Красноярский, г. Красноярск, пр-кт. Металлургов, д. 13А | 1977 | 1977 | КЖ-07 | Многоквартирный дом | На специальном счете у регионального оператора | Нет | 12 | 12 | 1 | 2 | 48 | 46 | 2 | 3398.4 | 2701.3 | 697.1 | 446.6 | 2186 | 0 | Не присвоен | Имеется | Не имеется | нет | Форма отчета об исполнении договора управления за 2016г, утвержденная приказом Минстроя России от 22 декабря 2014 года №882/пр на сайте "Реформа ЖКХ" не позволяет в полном объеме раскрыть информацию по финансовому состоянию МКД. В связи с чем, соблюдая основные принципы УК: достоверность и доступность-более подробный отчет размещен в прикрепленном файле в разделе сайта "Управление". | Свайный | Железобетонные | Панельные | 705.6 | На лестничной клетке | 1 | Центральное | 1 | Центральное | Центральное (открытая система) | Центральное | Центральное | 0 | Отсутствует | Вытяжная вентиляция | Отсутствует | Внутренние водостоки | 2016-05-06 | Протокол общего собрания, договор управления | Протокол общего собрания собственников | 2016-03-10 | 1 | 2016-04-01 |  |  | ООО ГУК "Жилфонд"
7686447 | край. Красноярский, г. Красноярск, ул. Краснопресненская, д. 17 | 1943 | 1943 | - | Многоквартирный дом | Не определен | Нет | 2 | 2 | 1 | 0 | 8 | 8 | 0 | 540.8 | 501.2 | 0 | 47.6 | 1185.5 | 0 | Не заполнено | Не имеется | Не имеется |  | Форма отчета об исполнении договора управления, утвержденная приказом Минстроя России от 22 декабря 2014 года № 882/пр на сайте «Реформа ЖКХ» не позволяет в полном объеме раскрыть информацию по финансовому состоянию МКД. В связи с чем, соблюдая основные принципы УК: достоверность и доступность – более подробный отчет размещен в прикрепленном файле в рубрике «Управление». | Ленточный | Деревянные | Каменные, кирпичные | 0 | Отсутствует | 0 | Центральное | 1 | Центральное | Отсутствует | Автономное | Отсутствует | 0 | Отсутствует | Отсутствует | Отсутствует | Отсутствует | 2016-10-14 | Договор управления, протокол общего собрания собственников. | Договор управления, протокол общего собрания собственников. | 2016-09-23 | 1 | 2016-09-23 |  |  | МП г. Красноярска "МУК "Правобережная"
7607408 | край. Красноярский, г. Красноярск, ул. Калинина, д. 70В | 1989 | 1989 | 86 | Многоквартирный дом | На счете регионального оператора | Нет | 9 | 9 | 3 | 3 | 104 | 104 | 3 | 11110.4 | 5798.9 | 1014.7 | 4296.8 | 8893.2 | 0 | Не присвоен | Имеется | Имеется | ограждение | Форма отчета об исполнении договора управления, утвержденная приказом Минстроя России от 22 декабря 2014 года № 882/пр на сайте «Реформа ЖКХ» не позволяет в полном объеме раскрыть информацию по финансовому состоянию МКД. В связи с чем, соблюдая основные принципы УК: достоверность и доступность – более подробный отчет размещен в прикрепленном файле в рубрике «Управление». | Свайный | Железобетонные | Каменные, кирпичные | 1583 | На лестничной клетке | 3 | Центральное | 2 | Центральное | Центральное (открытая система) | Центральное | Центральное | 0 | Отсутствует | Приточно-вытяжная вентиляция | Отсутствует | Внутренние водостоки | 2016-05-31 | Протокол общего собрания собственников МКД | протокол общего собрания собственников МКД | 2016-03-23 | б/н |  |  |  | ТСЖ "Серебряный"
7586408 | край. Красноярский, г. Красноярск, ул. Маршала Малиновского, д. 28 | 1913 | 1913 | Инд.кирпич | Многоквартирный дом | На счете регионального оператора | Нет | 3 | 3 | 3 | 0 | 18 | 18 | 0 | 910.4 | 910.4 | 0 | 164.1 | 0 | 0 | Не присвоен | Не имеется | Не имеется | нет | Форма отчета об исполнении договора управления за 2016г, утвержденная приказом Минстроя России от 22 декабря 2014 года №882/пр на сайте "Реформа ЖКХ" не позволяет в полном объеме раскрыть информацию по финансовому состоянию МКД. В связи с чем, соблюдая основные принципы УК: достоверность и доступность-более подробный отчет размещен в прикрепленном файле в разделе сайта "Управление". | Ленточный | Железобетонные | Каменные, кирпичные | 0 | Отсутствует | 0 | Центральное | 1 | Центральное | Отсутствует | Центральное | Центральное | 0 | Отсутствует | Вытяжная вентиляция | Отсутствует | Наружные водостоки | 2016-12-26 | Протокол общего собрания, договор управления | Протокол общего собрания собственников | 2016-04-30 | 1 | 2016-05-01 |  |  | ООО ГУК "Жилфонд"
6658134 | край. Красноярский, г. Красноярск, ул. Прибойная, д. 27, к. а |  | 1960 |  | Многоквартирный дом | Не заполнено | Да | 2 |  | 1 | 0 | 10 |  |  | 246 | 216.2 | 0 |  | 2056 |  | Не заполнено | Не заполнено | Не заполнено |  |  | Не заполнено | Деревянные | Деревянные | 0 | Не заполнено | 0 | Центральное | 1 | Печное | Отсутствует | Автономное | Отсутствует |  | Отсутствует | Не заполнено | Не заполнено | Не заполнено
7641939 | край. Красноярский, г. Красноярск, ул. Пастеровская, д. 27 | 1997 | 1997 | инд. | Многоквартирный дом | На счете регионального оператора | Нет | 1 | 1 | 0 | 0 | 2 | 2 | 0 | 77.4 | 77.4 | 0 | 0 | 0 | 0 | Не заполнено | Не имеется | Не имеется | Не имеется | Форма отчета об исполнении договора управления, утвержденная приказом Минстроя России от 22 декабря 2014 года №882/пр на сайте "Реформа ЖКХ" не позволяет в полном объеме раскрыть информацию по финансовому состоянию МКД. В связи с чем, соблюдая основные принципы УК: достоверность и доступность-более подробный отчет размещен в прикрепленном файле в разделе сайта "Управление". | Иной | Деревянные | Деревянные | 0 | Отсутствует | 0 | Центральное | 1 | Печное | Отсутствует | Автономное | Отсутствует | 0 | Отсутствует | Отсутствует | Отсутствует | Отсутствует | [8 empty] | 0
7691848 | край. Красноярский, г. Красноярск, ул. Туристская, д. 73 | 1959 | 1959 | - | Жилой дом блокированной застройки | Не определен | Нет | 1 | 1 | 1 | 0 | 3 | 3 | 0 | 55.8 | 55.8 | 0 | 0 | 1589 | 0 | Не присвоен | Не имеется | Не имеется |  | Форма отчета об исполнении договора управления, утвержденная приказом Минстроя России от 22 декабря 2014 года № 882/пр на сайте «Реформа ЖКХ» не позволяет в полном объеме раскрыть информацию по финансовому состоянию МКД. В связи с чем, соблюдая основные принципы УК: достоверность и доступность – более подробный отчет размещен в прикрепленном файле в рубрике «Управление». | Ленточный | Деревянные | Деревянные | 0 | Отсутствует | 0 | Центральное | 1 | Отсутствует | Отсутствует | Центральное | Отсутствует | 0 | Отсутствует | Отсутствует | Отсутствует | Отсутствует
8935856 | край. Красноярский, г. Красноярск, ул. Дмитрия Мартынова, д. 22 | 2014 | 2014 | 0 | Многоквартирный дом | На счете регионального оператора | Нет | 15 | 0 | 3 | 6 | 204 | 195 | 9 | 15820.9 | 11362.9 | 1415.2 | 3042.8 | 6290 | 0 | B | Имеется | Имеется | - | - | Свайный | Железобетонные | Панельные | 935.2 | На лестничной клетке | 3 | Центральное | 1 | Центральное | Центральное (закрытая система) | Центральное | Центральное | 0 | Отсутствует | Приточно-вытяжная вентиляция | Пожарные гидранты | Внутренние водостоки | 2014-08-26 | Договор управления многоквартирным домом | Протокол | 2014-09-05 | 1 | 2014-09-05 |  |  | ООО "Покровские ворота 3"
7640942 | край. Красноярский, г. Красноярск, ул. Ленинградская 1-я, д. 28А | 1958 | 1958 | Т-39 | Многоквартирный дом | На счете регионального оператора | Нет | 2 | 2 | 1 | 0 | 10 | 10 | 0 | 421 | 421 | 0 | 35 | 981 | 0 | Не присвоен | Не имеется | Не имеется | Не имеется | Форма отчета об исполнении договора управления за 2016г, утвержденная приказом Минстроя России от 22 декабря 2014 года № 882/пр на сайте «Реформа ЖКХ» не позволяет в полном объеме раскрыть информацию по финансовому состоянию МКД. В связи с чем, соблюдая основные принципы УК: достоверность и доступность – более подробный отчет размещен в прикрепленном файле в рубрике «Управление». | Ленточный | Деревянные | Деревянные | 253 | Отсутствует | 0 | Центральное | 1 | Центральное | Центральное (открытая система) | Центральное | Центральное | 0 | Автономное | Отсутствует | Отсутствует | Отсутствует | 2017-01-26 | Протокол общего собрания, договор управления | Протокол общего собрания собственников | 2017-01-09 | 231 | 2017-01-15 |  |  | ООО ГУК "Жилфонд"
7671723 | край. Красноярский, г. Красноярск, ул. 60 лет Октября, д. 62 | 1969 | 1969 | - | Многоквартирный дом | Не определен | Нет | 5 | 5 | 4 | 0 | 80 | 76 | 4 | 3149.9 | 3029.7 | 120.2 | 284 | 1168 | 0 | Не присвоен | Имеется | Не имеется |  | Форма отчета об исполнении договора управления за 2016г, утвержденная приказом Минстроя России от 22 декабря 2014 года №882/пр на сайте "Реформа ЖКХ" не позволяет в полном объеме раскрыть информацию по финансовому состоянию МКД. В связи с чем, соблюдая основные принципы УК: достоверность и доступность-более подробный отчет размещен в прикрепленном файле в разделе сайта "Управление". | Иной | Не заполнено | Каменные, кирпичные | 870.5 | Отсутствует | 0 | Центральное | 1 | Центральное | Центральное (открытая система) | Центральное | Центральное | 0 | Центральное | Приточно-вытяжная вентиляция | Отсутствует | Наружные водостоки | 2016-11-24 | Протокол общего собрания, договор управления | Протокол общего собрания собственников | 2016-10-31 | 1/62-Св | 2016-10-31 |  |  | ООО ГУК "Жилфонд"
6499908 | край. Красноярский, г. Красноярск, пр-кт. им газеты Красноярский Рабочий, д. 169 | 1963 | 1963 | - | Многоквартирный дом | Не определен | Нет | 5 | 5 | 4 | 0 | 62 | 60 | 2 | 3629.8 | 2796.4 | 833.4 | 389 | 2970 | 0 | Не присвоен | Имеется | Не имеется |  | Форма отчета об исполнении договора управления за 2016г, утвержденная приказом Минстроя России от 22 декабря 2014 года №882/пр на сайте "Реформа ЖКХ" не позволяет в полном объеме раскрыть информацию по финансовому состоянию МКД. В связи с чем, соблюдая основные принципы УК: достоверность и доступность-более подробный отчет размещен в прикрепленном файле в разделе сайта "Управление". | Свайный | Железобетонные | Панельные | 889.4 | Отсутствует | 0 | Центральное | 1 | Центральное | Центральное (открытая система) | Центральное | Центральное | 0 | Отсутствует | Приточно-вытяжная вентиляция | Отсутствует | Отсутствует | 2016-10-12 | Протокол общего собрания, договор управления | Протокол общего собрания собственников | 2016-04-29 | 1-Ж | 2016-04-29 |  |  | ООО ГУК "Жилфонд"
7671729 | край. Красноярский, г. Красноярск, ул. 60 лет Октября, д. 82 | 1967 | 1967 | - | Многоквартирный дом | Не определен | Нет | 5 | 5 | 4 | 0 | 81 | 76 | 5 | 3157.7 | 3095 | 62.7 | 284 | 1340 | 0 | Не присвоен | Имеется | Не имеется |  | Форма отчета об исполнении договора управления за 2016г, утвержденная приказом Минстроя России от 22 декабря 2014 года №882/пр на сайте "Реформа ЖКХ" не позволяет в полном объеме раскрыть информацию по финансовому состоянию МКД. В связи с чем, соблюдая основные принципы УК: достоверность и доступность-более подробный отчет размещен в прикрепленном файле в разделе сайта "Управление". | Ленточный | Не заполнено | Каменные, кирпичные | 872.5 | Отсутствует | 0 | Центральное | 1 | Центральное | Центральное (открытая система) | Центральное | Центральное | 0 | Центральное | Приточно-вытяжная вентиляция | Отсутствует | Наружные водостоки | 2016-08-26 | Протокол общего собрания, договор управления | Протокол общего собрания собственников | 2016-02-29 | 1-Ж | 2016-02-29 |  |  | ООО ГУК "Жилфонд"
8478290 | край. Красноярский, г. Красноярск, ул. Диктатуры пролетариата, д. 12а | 2007 | 2007 | Серия МКД, шифр103/2, проект индивидуальный. | Многоквартирный дом | На счете регионального оператора | Нет | 17 | 17 | 1 | 2 | 59 | 53 | 6 | 8601.1 | 5592.3 | 1124.7 | 1461.3 | 2256 | 2000 | B | Имеется | Имеется | Озелененные газоны. Посажены плодово-ягодные деревья и кустарники.. | Семнадцати этажный жилой дом с двухуровневой квартирой на 16-м этаже с техническими помещениями на верхнем и подвальных этажах, со встроенными нежилыми поомещениями на первом и втором этажах и инженерными сетями. | Свайный | Железобетонные | Каменные, кирпичные | 764.1 | На лестничной клетке | 1 | Центральное | 2 | Центральное | Центральное (открытая система) | Центральное | Центральное | 0 | Отсутствует | Приточно-вытяжная вентиляция | Пожарный кран | Внутренние водостоки | 2007-12-13 | Протокол общего собрания от 01.08.2007 | Протокол общего собрания от 01.08.2007 | 2007-08-01 | 1 | 2007-12-13 |  |  | ТСЖ "Строитель-2007"
7607793 | край. Красноярский, г. Красноярск, ул. Менжинского, д. 12Б | 1984 | 1984 | 97 | Многоквартирный дом | На специальном счете у регионального оператора | Нет | 9 | 9 | 8 | 8 | 242 | 241 | 1 | 15422.8 | 15241.7 | 181.1 | 2058.5 | 8735 | 0 | Не присвоен | Имеется | Имеется |  | Форма отчета об исполнении договора управления за 2016г, утвержденная приказом Минстроя России от 22 декабря 2014 года №882/пр на сайте "Реформа ЖКХ" не позволяет в полном объеме раскрыть информацию по финансовому состоянию МКД. В связи с чем, соблюдая основные принципы УК: достоверность и доступность-более подробный отчет размещен в прикрепленном файле в разделе сайта "Управление". | Свайный | Железобетонные | Панельные | 2325 | На лестничной клетке | 8 | Центральное | 2 | Центральное | Центральное (открытая система) | Центральное | Центральное | 0 | Отсутствует | Приточно-вытяжная вентиляция | Отсутствует | Внутренние водостоки | 2016-06-03 | Протокол общего собрания, договор управления | Протокол общего собрания собственников | 2016-05-06 | 141 | 2016-05-15 |  |  | ООО ГУК "Жилфонд"
7648612 | край. Красноярский, г. Красноярск, ул. Зои Космодемьянской, д. 88 | 1959 | 1959 | инд | Многоквартирный дом | На счете регионального оператора | Нет | 1 | 1 | 1 | 0 | 2 | 2 | 0 | 80.8 | 80.8 | 0 | 0 | 354 |  | Не присвоен | Не имеется | Не имеется |  | Форма отчета об исполнении договора управления, утвержденная приказом Минстроя России от 22 декабря 2014 года № 882/пр на сайте «Реформа ЖКХ» не позволяет в полном объеме раскрыть информацию по финансовому состоянию МКД. В связи с чем, соблюдая основные принципы УК: достоверность и доступность – более подробный отчет размещен в прикрепленном файле в рубрике «Управление». | Ленточный | Деревянные | Монолитные | 0 | Отсутствует | 0 | Центральное | 1 | Печное | Отсутствует | Центральное | Отсутствует | 0 | Отсутствует | Отсутствует | Отсутствует | Отсутствует | [8 empty] | 0
7568577 | край. Красноярский, г. Красноярск, ул. Волжская, д. 49 | 1960 | 1960 | инд. | Многоквартирный дом | На счете регионального оператора | Нет | 2 | 2 | 1 | 0 | 8 | 8 | 0 | 283.2 | 259.7 | 0 | 23.5 | 1398 | 0 | Не присвоен | Не имеется | Не имеется |  | Форма отчета об исполнении договора управления, утвержденная приказом Минстроя России от 22 декабря 2014 года № 882/пр на сайте «Реформа ЖКХ» не позволяет в полном объеме раскрыть информацию по финансовому состоянию МКД. В связи с чем, соблюдая основные принципы УК: достоверность и доступность – более подробный отчет размещен в прикрепленном файле в рубрике «Управление». | Ленточный | Деревянные | Блочные | 0 | Отсутствует |  | Центральное | 1 | Центральное | Центральное (открытая система) | Центральное | Центральное | 0 | Отсутствует | Отсутствует | Отсутствует | Отсутствует | 2016-11-01 | Протокол собрания собственников МКД | Протокол собрания собственников МКД | 2016-10-14 | 1 | 2016-10-14 |  |  | ООО "Кленовый Дворик"
7607879 | край. Красноярский, г. Красноярск, ул. Мечникова, д. 46 | 1948 | 1948 | инд. | Многоквартирный дом | На счете регионального оператора | Да | 2 | 2 | 2 | 0 | 13 | 13 | 0 | 1423.45 | 794.15 | 0 | 629.3 | 1452.8 | 0 | Не присвоен | Имеется | Имеется |  | Форма отчета об исполнении договора управления, утвержденная приказом Минстроя России от 22 декабря 2014 года № 882/пр на сайте «Реформа ЖКХ» не позволяет в полном объеме раскрыть информацию по финансовому состоянию МКД. В связи с чем, соблюдая основные принципы УК: достоверность и доступность – более подробный отчет размещен в прикрепленном файле в рубрике «Управление». | Ленточный | Деревянные | Каменные, кирпичные | 0 | Отсутствует | 0 | Центральное | 2 | Центральное | Центральное (открытая система) | Центральное | Центральное | 0 | Отсутствует | Приточно-вытяжная вентиляция | Отсутствует | Наружные водостоки | 2016-12-13 | договор управления | Протокол общего собрания собствеников | 2016-11-17 | 19-16 | 2016-12-01
7600818 | край. Красноярский, г. Красноярск, ул. Сурикова, д. 45 | 1980 | 1980 | инд | Многоквартирный дом | На специальном счете организации | Нет | 5 | 5 | 3 | 0 | 38 | 36 | 3 | 2323.9 | 1883.7 | 440.2 | 250.5 | 674 | 0 | Не присвоен | Не имеется | Не имеется | 0 | Форма отчета об исполнении договора управления за 2016г, утвержденная приказом Минстроя России от 22 декабря 2014 года № 882/пр на сайте «Реформа ЖКХ» не позволяет в полном объеме раскрыть информацию по финансовому состоянию МКД. В связи с чем, соблюдая основные принципы УК: достоверность и доступность – более подробный отчет размещен в прикрепленном файле в рубрике «Управление». | Ленточный | Железобетонные | Каменные, кирпичные | 695 | Отсутствует | 0 | Центральное | 1 | Центральное | Центральное (открытая система) | Центральное | Центральное | 0 | Отсутствует | Вытяжная вентиляция | Отсутствует | Наружные водостоки | 2017-02-08 | Протокол общего собрания, договор управления | Протокол общего собрания собственников | 2016-12-30 | 134 | 2017-01-01 |  |  | ООО ГУК "Жилфонд"
7607191 | край. Красноярский, г. Красноярск, ул. Железнодорожников, д. 28 | 1959 | 1959 | инд. | Многоквартирный дом | На счете регионального оператора | Нет | 3 | 3 | 2 | 0 | 18 | 18 | 0 | 924.2 | 924.2 | 0 | 75 | 1054 | 0 | Не присвоен | Имеется | Имеется |  | Форма отчета об исполнении договора управления за 2016г, утвержденная приказом Минстроя России от 22 декабря 2014 года №882/пр на сайте "Реформа ЖКХ" не позволяет в полном объеме раскрыть информацию по финансовому состоянию МКД. В связи с чем, соблюдая основные принципы УК: достоверность и доступность-более подробный отчет размещен в прикрепленном файле в разделе сайта "Управление". | Ленточный | Деревянные | Каменные, кирпичные | 0 | Отсутствует | 0 | Центральное | 2 | Центральное | Центральное (открытая система) | Центральное | Центральное | 0 | Отсутствует | Приточно-вытяжная вентиляция | Отсутствует | Наружные водостоки | 2016-05-10 | Протокол общего собрания, договор управления | Протокол общего собрания собственников | 2016-03-10 | 32 | 2016-04-01 |  |  | ООО ГУК "Жилфонд"
7688042 | край. Красноярский, г. Красноярск, ул. Мате Залки, д. 15 | 2007 | 2007 | Отсутствует | Многоквартирный дом | На счете регионального оператора | Нет | 10 | 10 | 4 | 4 | 234 | 225 | 9 | 14360.5 | 10711.2 | 1188.7 | 2460.6 | 6368.3 |  | B | Имеется | Имеется |  |  | Свайный | Железобетонные | Монолитные | 1489.5 | На лестничной клетке | 4 | Центральное | 4 | Центральное | Центральное (открытая система) | Центральное | Центральное | 0 | Отсутствует | Вытяжная вентиляция | Пожарные гидранты | Внутренние водостоки | 2008-02-04 | Договор управления,Протокол общего собрания собственников | Протокол общего собрания собственников | 2008-02-04 | б/н | 2013-10-28 |  |  | ООО "Квартал"
7577412 | край. Красноярский, г. Красноярск, ул. Ломоносова, д. 118 |  | 1960 |  | Многоквартирный дом | Не заполнено | Нет | 2 |  | 1 | 0 | 8 |  |  | 329 | 292 | 0 |  | 1214 |  | Не заполнено | Не заполнено | Не заполнено |  |  | Не заполнено | Деревянные | Каменные, кирпичные |  | Не заполнено | 0 | Центральное | 2 | Центральное | Центральное (открытая система) | Центральное | Центральное |  | Не заполнено | Не заполнено | Не заполнено | Не заполнено | [8 empty] | 0
8627148 | край. Красноярский, г. Красноярск, ул. Калинина, д. 15 | 2013 | 2013 | Жилое 97 | Многоквартирный дом | На счете регионального оператора | Нет | 16 | 0 | 6 | 11 | 558 | 558 | 0 | 31010.3 | 21605.1 | 0 | 9405.2 | 3065 | 150 | Не присвоен | Имеется | Не имеется |  |  | Свайный | Железобетонные | Панельные | 2065 | На лестничной клетке | 6 | Центральное | 12 | Центральное | Центральное (открытая система) | Центральное | Центральное | 0 | Отсутствует | Вытяжная вентиляция | Автоматическая | Внутренние водостоки | 2014-02-01 | Договор управления | Протокол общего собрания собственников | 2014-01-15 | 1 | 2015-06-01 |  |  | УК "Калининский"
6467560 | край. Красноярский, г. Красноярск, ул. Семафорная, д. 121 | 1953 | 1953 | - | Многоквартирный дом | Не определен | Да | 2 | 2 | 2 | 0 | 10 | 10 | 0 | 573.1 | 497.1 | 0 | 76 | 1101 | 0 | Не заполнено | Не имеется | Не имеется |  | Форма отчета об исполнении договора управления, утвержденная приказом Минстроя России от 22 декабря 2014 года № 882/пр на сайте «Реформа ЖКХ» не позволяет в полном объеме раскрыть информацию по финансовому состоянию МКД. В связи с чем, соблюдая основные принципы УК: достоверность и доступность – более подробный отчет размещен в прикрепленном файле в рубрике «Управление». | Ленточный | Деревянные | Деревянные | 0 | Отсутствует | 0 | Центральное | 1 | Центральное | Отсутствует | Центральное | Отсутствует | 9 | Отсутствует | Отсутствует | Отсутствует | Отсутствует
7585435 | край. Красноярский, г. Красноярск, ул. Взлетная, д. 18 | 1992 | 1992 | 111-97 | Многоквартирный дом | На специальном счете у регионального оператора | Нет | 10 | 10 | 4 | 4 | 144 | 144 | 0 | 10999.93 | 8118.83 | 2881.1 | 1335.9 | 19419 | 0 | Не присвоен | Имеется | Не имеется | нет | Форма отчета об исполнении договора управления за 2016г, утвержденная приказом Минстроя России от 22 декабря 2014 года № 882/пр на сайте «Реформа ЖКХ» не позволяет в полном объеме раскрыть информацию по финансовому состоянию МКД. В связи с чем, соблюдая основные принципы УК: достоверность и доступность – более подробный отчет размещен в прикрепленном файле в рубрике «Управление». | Свайный | Железобетонные | Панельные | 1236.1 | На лестничной клетке | 4 | Центральное | 2 | Центральное | Центральное (открытая система) | Центральное | Центральное | 0 | Отсутствует | Вытяжная вентиляция | Отсутствует | Внутренние водостоки | 2017-01-25 | Протокол общего собрания, договор управления | Протокол общего собрания собственников | 2016-11-24 | 1 | 2016-12-01 |  |  | ООО ГУК "Жилфонд"
7585532 | край. Красноярский, г. Красноярск, ул. Воронова, д. 12Д | 1985 | 1985 | 111-97 | Многоквартирный дом | На счете регионального оператора | Нет | 9 | 9 | 12 | 12 | 393 | 391 | 2 | 22908.5 | 22668.6 | 239.9 | 3135.7 | 18478 | 0 | Не присвоен | Имеется | Не имеется | нет | нет | Свайный | Железобетонные | Панельные | 5525 | На лестничной клетке | 12 | Центральное | 3 | Центральное | Центральное (открытая система) | Центральное | Центральное | 0 | Отсутствует | Вытяжная вентиляция | Отсутствует | Внутренние водостоки | [8 empty] | 0
7637409 | край. Красноярский, г. Красноярск, ул. Бебеля, д. 63 | 1976 | 1976 | 447 | Многоквартирный дом | На счете регионального оператора | Нет | 5 | 5 | 2 | 0 | 36 | 35 | 1 | 1421.1 | 1382.2 | 38.9 | 121 | 2649 | 0 | Не присвоен | Не имеется | Не имеется | Не имеется | Форма отчета об исполнении договора управления за 2016г, утвержденная приказом Минстроя России от 22 декабря 2014 года №882/пр на сайте "Реформа ЖКХ" не позволяет в полном объеме раскрыть информацию по финансовому состоянию МКД. В связи с чем, соблюдая основные принципы УК: достоверность и доступность-более подробный отчет размещен в прикрепленном файле в разделе сайта "Управление". | Ленточный | Деревянные | Каменные, кирпичные | 452 | Отсутствует | 0 | Центральное | 2 | Центральное | Центральное (открытая система) | Центральное | Центральное | 0 | Центральное | Приточно-вытяжная вентиляция | Отсутствует | Наружные водостоки | 2016-12-09 | Протокол общего собрания, договор управления | Протокол общего собрания собственников | 2016-11-22 | 192 | 2016-12-01 |  |  | ООО ГУК "Жилфонд"
7711246 | край. Красноярский, г. Красноярск, ул. Кутузова, д. 57 | 1959 | 1959 | 0 | Многоквартирный дом | На счете регионального оператора | Нет | 2 | 2 | 1 | 0 | 8 | 8 | 0 | 301.9 | 279.9 | 0 | 22 | 6499 | 0 | Не присвоен | Имеется | Не имеется |  | Форма отчета об исполнении договора управления, утвержденная приказом Минстроя России от 22 декабря 2014 года №882/пр на сайте "Реформа ЖКХ" не позволяет в полном объеме раскрыть информацию по финансовому состоянию МКД. В связи с чем, соблюдая основные принципы УК: достоверность и доступность-более подробный отчет размещен в прикрепленном файле в разделе сайта "Управление". | Ленточный | Деревянные | Блочные | 4.5 | Отсутствует | 0 | Центральное | 1 | Центральное | Центральное (открытая система) | Центральное | Центральное |  | Автономное | Отсутствует | Пожарные гидранты | Отсутствует | 2016-12-01 | Протокол собрания собственников МКД | Протокол собрания собственников МКД | 2016-10-31 | 1 | 2016-10-31 |  |  | ООО "Кленовый Дворик"
6730147 | край. Красноярский, г. Красноярск, ул. Тельмана, д. 12 (дубль 1) |  |  |  | Не заполнено | Не заполнено | Нет | [13 empty] | Не заполнено | Не заполнено | Не заполнено |  |  | Не заполнено | Не заполнено | Не заполнено |  | Не заполнено |  | Не заполнено |  | Не заполнено | Не заполнено | Не заполнено | Не заполнено |  | Автономное | Не заполнено | Не заполнено | Не заполнено
7987858 | край. Красноярский, г. Красноярск, ул. Александра Матросова, д. 21 | 2007 | 2007 | 97-03961389 | Многоквартирный дом | На счете регионального оператора | Нет | 10 | 10 | 2 | 2 | 89 | 89 | 0 | 5407 | 4458.7 | 0 | 854.7 | 1767.7 |  | Не присвоен | Имеется | Не имеется |  |  | Ленточный | Железобетонные | Панельные | 49 | На лестничной клетке | 2 | Центральное | 2 | Центральное | Центральное (открытая система) | Центральное | Центральное |  | Отсутствует | Приточная вентиляция | Пожарные гидранты | Внутренние водостоки | 2016-02-01 | решение общего собрания от 18.01.2016 | [6 empty] | ООО УК "Матросова"
6468019 | край. Красноярский, г. Красноярск, ул. П.И.Словцова, д. 11 | 1989 | 1989 | 151-97-22 | Многоквартирный дом | На счете регионального оператора | Нет | 9 | 9 | 2 | 2 | 142 | 142 | 0 | 5759.9 | 4831 | 0 | 928.9 | 4830.7 | 0 | Не присвоен | Имеется | Имеется |  |  | Свайный | Железобетонные | Панельные | 1091 | На лестничной клетке | 4 | Центральное | 1 | Центральное | Центральное (открытая система) | Центральное | Центральное | 0 | Отсутствует | Приточно-вытяжная вентиляция | Отсутствует | Внутренние водостоки | 2007-01-01 | договор управления | протокол | 2011-08-28 | 1 | 2012-01-01 |  |  | ООО "КУЖФ"ЮСТАС"
7690909 | край. Красноярский, г. Красноярск, пер. Медицинский, д. 29 | 1969 | 1969 | 1-335 | Многоквартирный дом | На специальном счете у регионального оператора | Нет | 5 | 5 | 8 | 0 | 115 | 115 | 0 | 5565.1 | 5565.1 | 0 | 552 | 8420 | 0 | Не присвоен | Имеется | Не имеется |  | Форма отчета об исполнении договора управления за 2016г, утвержденная приказом Минстроя России от 22 декабря 2014 года №882/пр на сайте "Реформа ЖКХ" не позволяет в полном объеме раскрыть информацию по финансовому состоянию МКД. В связи с чем, соблюдая основные принципы УК: достоверность и доступность-более подробный отчет размещен в прикрепленном файле в разделе сайта "Управление". | Иной | Железобетонные | Панельные | 1398.2 | Отсутствует | 0 | Центральное | 1 | Центральное | Центральное (открытая система) | Центральное | Центральное | 0 | Центральное | Приточно-вытяжная вентиляция | Отсутствует | Отсутствует | 2016-12-08 | Протокол общего собрания, договор управления | Протокол общего собрания собственников | 2016-10-31 | 1/29Св | 2016-10-31 |  |  | ООО ГУК "Жилфонд"
6468065 | край. Красноярский, г. Красноярск, ул. Карла Маркса, д. 40 | 1918 | 1918 | инд | Многоквартирный дом | Не заполнено | Нет | 2 | 2 | 2 | 0 | 10 | 9 | 1 | 695.6 | 566.9 | 72 | 0 | 2011 | 0 | Не присвоен | Не имеется | Не имеется |  | Форма отчета об исполнении договора управления, утвержденная приказом Минстроя России от 22 декабря 2014 года № 882/пр на сайте «Реформа ЖКХ» не позволяет в полном объеме раскрыть информацию по финансовому состоянию МКД. В связи с чем, соблюдая основные принципы УК: достоверность и доступность – более подробный отчет размещен в прикрепленном файле в рубрике «Управление». | Ленточный | Деревянные | Смешанные | 0 | Отсутствует | 0 | Центральное | 1 | Центральное | Центральное (открытая система) | Центральное | Центральное | 0 | Отсутствует | Отсутствует | Отсутствует | Отсутствует | 2017-01-01 | Протокол собрания собственников МКД | Протокол собрания собственников МКД | 2016-12-23 | 1 | 2016-12-23 |  |  | ООО "УК СК 24"
7552804 | край. Красноярский, г. Красноярск, пр-кт. им газеты Красноярский Рабочий, д. 68 | 1958 | 1958 | инд. | Многоквартирный дом | На специальном счете у регионального оператора | Нет | 5 | 5 | 3 | 0 | 32 | 31 | 1 | 2682.8 | 2142.3 | 540.5 | 327 | 2480 |  | Не присвоен | Имеется | Не имеется |  | Форма отчета об исполнении договора управления за 2016г, утвержденная приказом Минстроя России от 22 декабря 2014 года №882/пр на сайте "Реформа ЖКХ" не позволяет в полном объеме раскрыть информацию по финансовому состоянию МКД. В связи с чем, соблюдая основные принципы УК: достоверность и доступность-более подробный отчет размещен в прикрепленном файле в разделе сайта "Управление". | Ленточный | Деревянные | Каменные, кирпичные | 809.1 | Отсутствует | 0 | Центральное | 1 | Центральное | Центральное (открытая система) | Центральное | Центральное | 0 | Отсутствует | Приточно-вытяжная вентиляция | Отсутствует | Наружные водостоки | 2016-11-03 | Протокол общего собрания, договор управления | Протокол общего собрания собственников | 2016-10-12 | Б/Н | 2016-10-19 |  |  | ООО ГУК "Жилфонд"
7568609 | край. Красноярский, г. Красноярск, ул. Глинки, д. 13 | 1955 | 1955 | инд. | Многоквартирный дом | На счете регионального оператора | Нет | 2 | 2 | 1 | 0 | 27 | 26 | 1 | 811.3 | 709.1 | 60.2 | 42 | 731 | 0 | Не присвоен | Имеется | Не имеется |  | Форма отчета об исполнении договора управления, утвержденная приказом Минстроя России от 22 декабря 2014 года № 882/пр на сайте «Реформа ЖКХ» не позволяет в полном объеме раскрыть информацию по финансовому состоянию МКД. В связи с чем, соблюдая основные принципы УК: достоверность и доступность – более подробный отчет размещен в прикрепленном файле в рубрике «Управление». | Ленточный | Деревянные | Каменные, кирпичные | 0 | Отсутствует | 0 | Центральное | 1 | Центральное | Центральное (открытая система) | Центральное | Центральное | 0 | Отсутствует | Отсутствует | Отсутствует | Отсутствует | 2016-11-01 | Протокол собрания собственников МКД | Протокол собрания собственников МКД | 2016-10-15 | 1 | 2016-10-15 |  |  | ООО "Кленовый Дворик"
7634873 | край. Красноярский, г. Красноярск, ул. им Героя Советского Союза Д.М.Карбышева, д. 14Б | 1972 | 1972 | 464 | Многоквартирный дом | На счете регионального оператора | Нет | 5 | 5 | 4 | 0 | 70 | 70 | 0 | 3377.1 | 3377.1 | 0 | 418 | 1525.31 | 0 | Не присвоен | Не имеется | Не имеется | Не имеется | Форма отчета об исполнении договора управления за 2016г, утвержденная приказом Минстроя России от 22 декабря 2014 года №882/пр на сайте "Реформа ЖКХ" не позволяет в полном объеме раскрыть информацию по финансовому состоянию МКД. В связи с чем, соблюдая основные принципы УК: достоверность и доступность-более подробный отчет размещен в прикрепленном файле в разделе сайта "Управление". | Бетонные столбы | Железобетонные | Панельные | 837.93 | Отсутствует | 0 | Центральное | 2 | Центральное | Центральное (открытая система) | Центральное | Центральное | 0 | Отсутствует | Приточно-вытяжная вентиляция | Отсутствует | Наружные водостоки | 2016-06-08 | Протокол общего собрания, договор управления | Протокол общего собрания собственников | 2016-05-19 | 72 | 2016-06-01 |  |  | ООО ГУК "Жилфонд"
7552827 | край. Красноярский, г. Красноярск, пр-кт. Машиностроителей, д. 3 | 1988 | 1988 | 111-83ЭЛ | Многоквартирный дом | На специальном счете у регионального оператора | Нет | 10 | 10 | 2 | 2 | 84 | 84 | 0 | 4679.9 | 4679.9 | 0 | 835 | 2200 | 0 | Не присвоен | Имеется | Имеется | 0 | Форма отчета об исполнении договора управления за 2016г, утвержденная приказом Минстроя России от 22 декабря 2014 года № 882/пр на сайте «Реформа ЖКХ» не позволяет в полном объеме раскрыть информацию по финансовому состоянию МКД. В связи с чем, соблюдая основные принципы УК: достоверность и доступность – более подробный отчет размещен в прикрепленном файле в рубрике «Управление». | Свайный | Железобетонные | Панельные | 791 | На лестничной клетке | 2 | Центральное | 1 | Центральное | Центральное (открытая система) | Центральное | Центральное | 0 | Отсутствует | Приточно-вытяжная вентиляция | Отсутствует | Внутренние водостоки | 2017-02-08 | Протокол общего собрания, договор управления | Протокол общего собрания собственников | 2017-01-24 | б/н | 2017-01-24 |  |  | ООО ГУК "Жилфонд"
6467986 | край. Красноярский, г. Красноярск, ул. Щорса, д. 13 | 1962 | 1962 | 1-464 | Многоквартирный дом | На счете регионального оператора | Нет | 5 | 5 | 3 | 0 | 60 | 60 | 0 | 2559.8 | 2559.8 | 0 | 224.1 | 0 | 0 | Не присвоен | Имеется | Не имеется |  | Форма отчета об исполнении договора управления за 2016г, утвержденная приказом Минстроя России от 22 декабря 2014 года №882/пр на сайте "Реформа ЖКХ" не позволяет в полном объеме раскрыть информацию по финансовому состоянию МКД. В связи с чем, соблюдая основные принципы УК: достоверность и доступность-более подробный отчет размещен в прикрепленном файле в разделе сайта "Управление". | Ленточный | Железобетонные | Панельные | 642.7 | Отсутствует | 0 | Центральное | 1 | Центральное | Центральное (открытая система) | Центральное | Центральное |  | Центральное | Приточно-вытяжная вентиляция | Пожарные гидранты | Отсутствует | 2016-06-29 | Протокол общего собрания, договор управления | Протокол общего собрания собственников | 2016-06-07 | 240-К | 2016-07-01 |  |  | ООО ГУК "Жилфонд"
6467570 | край. Красноярский, г. Красноярск, ул. Александра Матросова, д. 14 (дубль 1) |  | 1966 | 1-335 | Не заполнено | Не заполнено | Нет | 5 |  | 4 |  |  |  |  | 3818 | 2817.2 |  |  |  |  | Не заполнено | Не заполнено | Не заполнено |  |  | Не заполнено | Железобетонные | Панельные | 876 | Не заполнено |  | Центральное | 1 | Центральное | Центральное (открытая система) | Центральное | Центральное |  | Центральное | Не заполнено | Не заполнено | Не заполнено
7679452 | край. Красноярский, г. Красноярск, ул. Веселая, д. 14А |  | 1954 |  | Жилой дом блокированной застройки | Не заполнено | Нет | 1 |  | 1 |  | 1 |  |  | 62.5 | 62.1 |  |  |  |  | Не заполнено | Не заполнено | Не заполнено |  |  | Не заполнено | Не заполнено | Смешанные |  | Не заполнено |  | Не заполнено |  | Не заполнено | Не заполнено | Не заполнено | Не заполнено |  | Не заполнено | Не заполнено | Не заполнено | Не заполнено
7690910 | край. Красноярский, г. Красноярск, пер. Медицинский, д. 33 | 1968 | 1968 | 1-464 | Многоквартирный дом | Не определен | Нет | 5 | 5 | 6 | 0 | 85 | 84 | 1 | 4358.9 | 4250.8 | 108.1 | 554 | 3816.5 | 0 | Не присвоен | Имеется | Не имеется |  | Форма отчета об исполнении договора управления за 2016г, утвержденная приказом Минстроя России от 22 декабря 2014 года №882/пр на сайте "Реформа ЖКХ" не позволяет в полном объеме раскрыть информацию по финансовому состоянию МКД. В связи с чем, соблюдая основные принципы УК: достоверность и доступность-более подробный отчет размещен в прикрепленном файле в разделе сайта "Управление". | Иной | Железобетонные | Панельные | 1114.6 | Отсутствует | 0 | Центральное | 1 | Центральное | Центральное (открытая система) | Центральное | Центральное | 0 | Центральное | Приточно-вытяжная вентиляция | Отсутствует | Отсутствует | 2016-12-22 | Протокол общего собрания, договор управления | Протокол общего собрания собственников | 2016-11-28 | 1/33Св | 2016-11-28 |  |  | ООО ГУК "Жилфонд"
6467989 | край. Красноярский, г. Красноярск, ул. Щорса, д. 47 (дубль 1) |  | 1976 |  | Не заполнено | Не заполнено | Нет | 5 |  | 6 |  |  |  |  | 4091 | 4091 |  |  |  |  | Не заполнено | Не заполнено | Не заполнено |  |  | Не заполнено | Железобетонные | Панельные |  | Не заполнено |  | Центральное |  | Центральное | Центральное (открытая система) | Центральное | Центральное |  | Отсутствует | Не заполнено | Не заполнено | Не заполнено
8912123 | край. Красноярский, г. Красноярск, д. 56а |  |  |  | Не заполнено | Не заполнено | Нет | [13 empty] | Не заполнено | Не заполнено | Не заполнено |  |  | Не заполнено | Не заполнено | Не заполнено |  | Не заполнено |  | Не заполнено |  | Не заполнено | Не заполнено | Не заполнено | Не заполнено |  | Автономное | Не заполнено | Не заполнено | Не заполнено
7612515 | край. Красноярский, г. Красноярск, ул. Мичурина, д. 9а | 1958 | 1958 | инд. | Многоквартирный дом | На счете регионального оператора | Нет | 3 | 3 | 3 | 0 | 29 | 29 | 0 | 2051.8 | 2051.8 | 0 | 193 | 915.5 | 0 | Не присвоен | Имеется | Не имеется |  | Форма отчета об исполнении договора управления за 2016г, утвержденная приказом Минстроя России от 22 декабря 2014 года №882/пр на сайте "Реформа ЖКХ" не позволяет в полном объеме раскрыть информацию по финансовому состоянию МКД. В связи с чем, соблюдая основные принципы УК: достоверность и доступность-более подробный отчет размещен в прикрепленном файле в разделе сайта "Управление". | Ленточный | Деревянные | Каменные, кирпичные | 802 | Отсутствует |  | Центральное | 1 | Центральное | Центральное (открытая система) | Центральное | Центральное | 0 | Центральное | Отсутствует | Отсутствует | Отсутствует | 2016-09-15 | Протокол общего собрания, договор управления | Протокол общего собрания собственников | 2016-08-18 | Б/Н | 2016-08-23 |  |  | ООО ГУК "Жилфонд"
7641918 | край. Красноярский, г. Красноярск, ул. Пирогова, д. 13 | 1957 | 1957 | Т-39 | Многоквартирный дом | На счете регионального оператора | Нет | 2 | 2 | 2 | 0 | 8 | 8 | 0 | 431.3 | 431.3 | 0 | 637.4 | 828 | 0 | Не присвоен | Не имеется | Не имеется | Не имеется | Форма отчета об исполнении договора управления, утвержденная приказом Минстроя России от 22 декабря 2014 года №882/пр на сайте "Реформа ЖКХ" не позволяет в полном объеме раскрыть информацию по финансовому состоянию МКД. В связи с чем, соблюдая основные принципы УК: достоверность и доступность-более подробный отчет размещен в прикрепленном файле в разделе сайта "Управление". | Ленточный | Деревянные | Деревянные | 297 | Отсутствует | 0 | Центральное | 1 | Центральное | Отсутствует | Центральное | Центральное | 0 | Автономное | Отсутствует | Отсутствует | Отсутствует | [8 empty] | 0
6467368 | край. Красноярский, г. Красноярск, ул. им Героя Советского Союза Д.М.Карбышева, д. 10 А |  | 1967 |  | Не заполнено | Не заполнено | Нет | 5 |  | 6 |  |  |  |  | 4405.4 | 3092 |  |  |  |  | Не заполнено | Не заполнено | Не заполнено |  |  | Не заполнено | Не заполнено | Не заполнено |  | Не заполнено |  | Центральное |  | Центральное | Центральное (открытая система) | Центральное | Центральное |  | Автономное | Не заполнено | Не заполнено | Не заполнено
9188768 | край. Красноярский, г. Красноярск, ул. Водянникова, д. 2б, лит. б |  |  |  | Не заполнено | Не заполнено | Нет | [13 empty] | Не заполнено | Не заполнено | Не заполнено |  |  | Не заполнено | Не заполнено | Не заполнено |  | Не заполнено |  | Не заполнено |  | Не заполнено | Не заполнено | Не заполнено | Не заполнено |  | Не заполнено | Не заполнено | Не заполнено | Не заполнено
7654468 | край. Красноярский, г. Красноярск, ул. 60 лет Октября, д. 108 | 1971 | 1971 | - | Многоквартирный дом | Не определен | Нет | 5 | 5 | 6 | 0 | 89 | 88 | 1 | 4454.7 | 4345.4 | 109.3 | 496 | 2744 | 0 | Не присвоен | Имеется | Не имеется |  | Форма отчета об исполнении договора управления за 2016г, утвержденная приказом Минстроя России от 22 декабря 2014 года №882/пр на сайте "Реформа ЖКХ" не позволяет в полном объеме раскрыть информацию по финансовому состоянию МКД. В связи с чем, соблюдая основные принципы УК: достоверность и доступность-более подробный отчет размещен в прикрепленном файле в разделе сайта "Управление". | Ленточный | Железобетонные | Панельные | 1097.3 | Отсутствует | 0 | Центральное | 1 | Центральное | Центральное (открытая система) | Центральное | Центральное | 0 | Отсутствует | Приточно-вытяжная вентиляция | Отсутствует | Отсутствует | 2016-10-13 | Протокол общего собрания, договор управления | Протокол общего собрания собственников | 2016-08-31 | 1-108/Св | 2016-08-31 |  |  | ООО ГУК "Жилфонд"
7367656 | край. Красноярский, г. Красноярск, ул. Авиаторов, д. 23 | 2008 | 2008 | 157-05/07-3-АП | Многоквартирный дом | На счете регионального оператора | Нет | 17 | 9 | 3 | 5 | 184 | 179 | 5 | 14629.5 | 10342.7 | 4286.8 | 3838.8 | 5287.67 | 0 | A | Имеется | Не имеется | 2 песочницы,4 скамейки, вазоны,теннисный стол, спортивно-игровой комплекс, 2 беседки | - | Свайный | Железобетонные | Смешанные | 1099.9 | На лестничной клетке | 3 | Центральное | 6 | Центральное | Центральное (закрытая система) | Центральное | Центральное | 0 | Отсутствует | Вытяжная вентиляция | Пожарные гидранты | Внутренние водостоки | 2009-01-12 | договор управления | Протокол | 2009-01-12 | б/н | 2009-01-12 |  |  | ООО "УК "Квартал"
7713411 | край. Красноярский, г. Красноярск, ул. Алеши Тимошенкова, д. 189 | 1987 | 1987 | 111-142 | Многоквартирный дом | На счете регионального оператора | Нет | 5 | 5 | 4 | 0 | 55 | 55 | 0 | 2886.5 | 2886.5 | 0 | 431.2 | 0 | 0 | Не присвоен | Имеется | Не имеется |  | Форма отчета об исполнении договора управления за 2016г, утвержденная приказом Минстроя России от 22 декабря 2014 года №882/пр на сайте "Реформа ЖКХ" не позволяет в полном объеме раскрыть информацию по финансовому состоянию МКД. В связи с чем, соблюдая основные принципы УК: достоверность и доступность-более подробный отчет размещен в прикрепленном файле в разделе сайта "Управление". | Ленточный | Железобетонные | Панельные | 786.5 | На лестничной клетке | 4 | Центральное | 1 | Центральное | Центральное (открытая система) | Центральное | Центральное | 0 | Отсутствует | Приточно-вытяжная вентиляция | Пожарные гидранты | Отсутствует | 2016-05-23 | Протокол общего собрания, договор управления | Протокол общего собрания собственников | 2016-03-10 | 149-К | 2016-04-01 |  |  | ООО ГУК "Жилфонд"
7376151 | край. Красноярский, г. Красноярск, ул. Авиаторов, д. 44 | 2007 | 2007 | кирпичный | Многоквартирный дом | На счете регионального оператора | Нет | 10 | 1 | 4 | 4 | 226 | 213 | 13 | 17517.37 | 12590 | 1085.37 | 3842 | 10448.25 | 190 | Не присвоен | Имеется | Не имеется |  |  | Бетонные столбы | Железобетонные | Каменные, кирпичные | 1606.1 | На лестничной клетке | 4 | Центральное | 6 | Центральное | Центральное (закрытая система) | Центральное | Центральное | 0 | Отсутствует | Вытяжная вентиляция | Отсутствует | Внутренние водостоки | 2007-07-18 | договор управления | протокол общего собрания | 2008-02-21 | 1 | 2007-07-18 |  |  | УК "Холмсервис"
8833956 | край. Красноярский, г. Красноярск, ул. Хабаровская 2-я, д. 7 | 2007 | 2007 | индивидуальный проект | Многоквартирный дом | На счете регионального оператора | Нет | 17 | 17 | 1 | 2 | 83 | 80 | 3 | 6532.3 | 5062 | 271.2 | 1141.3 | 2819 | 1012 | Не заполнено | Имеется | Не имеется | нет | нет | Свайный | Железобетонные | Монолитные | 516.6 | На лестничной клетке | 1 | Центральное | 2 | Центральное | Центральное (закрытая система) | Центральное | Центральное | 0 | Отсутствует | Приточно-вытяжная вентиляция | Пожарные гидранты | Смешанные | 2008-11-11 | договор управления | протокол общего собрания инвесторов | 2007-09-27 | б/н |  |  |  | ТСЖ "Омега"
9173744 | край. Красноярский, г. Красноярск, ул. Менжинского, д. 9, лит. г |  |  |  | Не заполнено | Не заполнено | Нет | [13 empty] | Не заполнено | Не заполнено | Не заполнено |  |  | Не заполнено | Не заполнено | Не заполнено |  | Не заполнено |  | Не заполнено |  | Не заполнено | Не заполнено | Не заполнено | Не заполнено |  | Не заполнено | Не заполнено | Не заполнено | Не заполнено
7640918 | край. Красноярский, г. Красноярск, ул. Ленинградская 1-я, д. 3 | 1959 | 1959 | Т-39 | Многоквартирный дом | На счете регионального оператора | Нет | 2 | 2 | 1 | 0 | 10 | 10 | 0 | 415.5 | 415.5 | 0 | 41.5 | 557.3 | 0 | Не присвоен | Не имеется | Не имеется | Не имеется | Форма отчета об исполнении договора управления за 2016г, утвержденная приказом Минстроя России от 22 декабря 2014 года №882/пр на сайте "Реформа ЖКХ" не позволяет в полном объеме раскрыть информацию по финансовому состоянию МКД. В связи с чем, соблюдая основные принципы УК: достоверность и доступность-более подробный отчет размещен в прикрепленном файле в разделе сайта "Управление". | Ленточный | Деревянные | Деревянные | 253 | Отсутствует | 0 | Центральное | 1 | Центральное | Центральное (открытая система) | Центральное | Центральное | 0 | Автономное | Отсутствует | Отсутствует | Отсутствует | 2016-12-27 | Протокол общего собрания, договор управления | Протокол общего собрания собственников | 2016-12-12 | 214 | 2016-12-15 |  |  | ООО ГУК "Жилфонд"
7568585 | край. Красноярский, г. Красноярск, ул. Волжская, д. 52 | 1960 | 1960 | инд. | Многоквартирный дом | На счете регионального оператора | Нет | 2 | 2 | 1 | 0 | 8 | 8 | 0 | 292.8 | 269.1 | 0 | 23.7 | 832 | 0 | Не присвоен | Не имеется | Не имеется |  | Форма отчета об исполнении договора управления, утвержденная приказом Минстроя России от 22 декабря 2014 года № 882/пр на сайте «Реформа ЖКХ» не позволяет в полном объеме раскрыть информацию по финансовому состоянию МКД. В связи с чем, соблюдая основные принципы УК: достоверность и доступность – более подробный отчет размещен в прикрепленном файле в рубрике «Управление». | Ленточный | Деревянные | Блочные | 0 | Отсутствует | 0 | Центральное | 1 | Центральное | Центральное (открытая система) | Центральное | Центральное | 0 | Отсутствует | Отсутствует | Отсутствует | Отсутствует | 2016-11-01 | Протокол собрания собственников МКД | Протокол собрания собственников МКД | 2016-10-16 | 1 | 2016-10-16 |  |  | ООО "Кленовый Дворик"
6468021 | край. Красноярский, г. Красноярск, ул. Гусарова, д. 11 | 1981 | 1981 | 111-142 | Многоквартирный дом | На счете регионального оператора | Нет | 5 | 5 | 6 | 0 | 88 | 88 | 0 | 4781.9 | 4190.9 | 0 | 591 | 4190.8 | 0 | Не присвоен | Имеется | Имеется |  |  | Свайный | Железобетонные | Панельные | 1150 | На лестничной клетке | 0 | Центральное | 1 | Центральное | Центральное (открытая система) | Центральное | Центральное | 0 | Отсутствует | Приточно-вытяжная вентиляция | Отсутствует | Наружные водостоки | 2007-01-01 | Договор управления | Протокол | 2011-08-31 | 1 | 2012-01-01 |  |  | ООО "КУЖФ"ЮСТАС"
6467930 | край. Красноярский, г. Красноярск, пр-кт. им газеты Красноярский Рабочий, д. 98 | 1960 | 1960 | 1-439 | Многоквартирный дом | На счете регионального оператора | Нет | 5 | 5 | 5 | 0 | 70 | 70 | 0 | 4573.4 | 4573.4 | 0 | 488.5 | 12293 | 0 | Не присвоен | Имеется | Не имеется |  | Форма отчета об исполнении договора управления за 2016г, утвержденная приказом Минстроя России от 22 декабря 2014 года №882/пр на сайте "Реформа ЖКХ" не позволяет в полном объеме раскрыть информацию по финансовому состоянию МКД. В связи с чем, соблюдая основные принципы УК: достоверность и доступность-более подробный отчет размещен в прикрепленном файле в разделе сайта "Управление". | Ленточный | Железобетонные | Каменные, кирпичные | 1254.6 | Отсутствует | 0 | Центральное | 1 | Центральное | Центральное (открытая система) | Центральное | Центральное |  | Центральное | Приточно-вытяжная вентиляция | Пожарные гидранты | Наружные водостоки | 2016-08-11 | Протокол общего собрания, договор управления | Протокол общего собрания собственников | 2016-07-28 | 281-К | 2016-08-01 |  |  | ООО ГУК "Жилфонд"
7587154 | край. Красноярский, г. Красноярск, ул. Тельмана, д. 31 | 1969 | 1969 | 1-464-А | Многоквартирный дом | На счете регионального оператора | Нет | 5 | 5 | 4 | 0 | 60 | 57 | 3 | 2788.56 | 2556.2 | 232.36 | 279.2 | 1983 | 0 | Не присвоен | Имеется | Не имеется | нет | нет | Свайный | Железобетонные | Панельные | 688.8 | Отсутствует | 0 | Центральное | 1 | Центральное | Центральное (открытая система) | Центральное | Центральное | 0 | Центральное | Вытяжная вентиляция | Отсутствует | Наружные водостоки | 2017-05-05 | Договор управления | Протокол общего собрания | 2017-04-10 | 1 | 2017-04-12 |  |  | ООО ГУК "Жилфонд"
7608185 | край. Красноярский, г. Красноярск, ул. Путевая, д. 20 | 1957 | 1957 | инд. | Многоквартирный дом | На счете регионального оператора | Да | 1 | 1 | 1 | 0 | 5 | 5 | 0 | 194.4 | 194.4 | 0 | 0 | 2041 | 0 | Не присвоен | Не имеется | Не имеется | Отсутствует | Отсутствует | Ленточный | Деревянные | Деревянные | 0 | Отсутствует | 0 | Центральное | 2 | Печное | Отсутствует | Центральное | Отсутствует | 4 | Отсутствует | Отсутствует | Отсутствует | Отсутствует | 2014-09-22 | Договор управления | Протокол общего собрания собственников | 2014-08-20 | 369 | 2014-09-22
9311510 | край. Красноярский, г. Красноярск, ул. Кишиневская, д. 0 |  |  |  | Не заполнено | Не заполнено | Нет | [13 empty] | Не заполнено | Не заполнено | Не заполнено |  |  | Не заполнено | Не заполнено | Не заполнено |  | Не заполнено |  | Не заполнено |  | Не заполнено | Не заполнено | Не заполнено | Не заполнено |  | Не заполнено | Не заполнено | Не заполнено | Не заполнено
7637374 | край. Красноярский, г. Красноярск, ул. Бебеля, д. 61 | 1962 | 1962 | Т-54 | Многоквартирный дом | На счете регионального оператора | Нет | 3 | 3 | 2 | 0 | 18 | 18 | 0 | 923.6 | 923.6 | 0 | 201.6 | 1038.31 | 0 | Не присвоен | Не имеется | Не имеется | Не имеется | Форма отчета об исполнении договора управления за 2016г, утвержденная приказом Минстроя России от 22 декабря 2014 года № 882/пр на сайте «Реформа ЖКХ» не позволяет в полном объеме раскрыть информацию по финансовому состоянию МКД. В связи с чем, соблюдая основные принципы УК: достоверность и доступность – более подробный отчет размещен в прикрепленном файле в рубрике «Управление». | Ленточный | Деревянные | Каменные, кирпичные | 255 | Отсутствует | 0 | Центральное | 2 | Центральное | Центральное (открытая система) | Центральное | Центральное | 0 | Центральное | Приточно-вытяжная вентиляция | Отсутствует | Отсутствует | 2017-01-11 | Протокол общего собрания, договор управления | Протокол общего собрания собственников | 2016-12-15 | 215 | 2016-12-15 |  |  | ООО ГУК "Жилфонд"
6467610 | край. Красноярский, г. Красноярск, ул. Побежимова, д. 47 | 1954 | 1954 | - | Многоквартирный дом | Не определен | Нет | 2 | 2 | 1 | 0 | 8 | 8 | 0 | 596.6 | 426.2 | 0 | 170.1 | 1124 | 0 | Не заполнено | Не имеется | Не имеется |  | Форма отчета об исполнении договора управления, утвержденная приказом Минстроя России от 22 декабря 2014 года № 882/пр на сайте «Реформа ЖКХ» не позволяет в полном объеме раскрыть информацию по финансовому состоянию МКД. В связи с чем, соблюдая основные принципы УК: достоверность и доступность – более подробный отчет размещен в прикрепленном файле в рубрике «Управление». | Ленточный | Деревянные | Деревянные | 0 | Отсутствует | 0 | Центральное | 1 | Центральное | Центральное (открытая система) | Центральное | Отсутствует | 0 | Отсутствует | Отсутствует | Отсутствует | Отсутствует | 2016-12-22 | Протокол собрания собственников МКД | [6 empty] | ООО "Кленовый Дворик"
7640929 | край. Красноярский, г. Красноярск, ул. Ленинградская 1-я, д. 17 | 1958 | 1958 | Т-39 | Многоквартирный дом | На счете регионального оператора | Нет | 2 | 2 | 1 | 0 | 10 | 10 | 0 | 417.6 | 417.6 | 0 | 41.5 | 738.3 | 0 | Не присвоен | Не имеется | Не имеется | Не имеется | Форма отчета об исполнении договора управления за 2016г, утвержденная приказом Минстроя России от 22 декабря 2014 года №882/пр на сайте "Реформа ЖКХ" не позволяет в полном объеме раскрыть информацию по финансовому состоянию МКД. В связи с чем, соблюдая основные принципы УК: достоверность и доступность-более подробный отчет размещен в прикрепленном файле в разделе сайта "Управление". | Ленточный | Деревянные | Деревянные | 255 | Отсутствует | 0 | Центральное | 1 | Центральное | Центральное (открытая система) | Центральное | Центральное | 0 | Автономное | Отсутствует | Отсутствует | Отсутствует | 2016-11-08 | Протокол общего собрания, договор управления | Протокол общего собрания собственников | 2016-10-17 | 154 | 2016-10-20 |  |  | ООО ГУК "Жилфонд"
8034412 | край. Красноярский, г. Красноярск, ул. Куйбышева, д. 97 | 2007 | 2007 | серия 86 | Многоквартирный дом | На счете регионального оператора | Нет | 12 | 9 | 3 | 5 | 155 | 150 | 5 | 9939 | 8958.6 | 980.9 | 1612.2 | 4356 | 44 | Не присвоен | Имеется | Не имеется |  |  | Свайный | Железобетонные | Каменные, кирпичные | 994 | На лестничной клетке | 3 | Центральное | 2 | Центральное | Центральное (открытая система) | Центральное | Центральное |  | Отсутствует | Вытяжная вентиляция | Пожарные гидранты | Внутренние водостоки | 2016-05-17 | Протокол общего собрания собственников от 23.01.2016г. | Протокол общего собрания собственников | 2016-01-23 | б/н | 2016-03-01 |  |  | ООО УК "ЖилКомРазвитие"
6467435 | край. Красноярский, г. Красноярск, ул. Чайковского, д. 13 | 1964 | 1964 | инд. | Многоквартирный дом | На счете регионального оператора | Нет | 5 | 5 | 4 | 0 | 79 | 78 | 1 | 3224.4 | 3193.3 | 31.1 | 245.2 | 3304 |  | Не присвоен | Имеется | Не имеется |  | Форма отчета об исполнении договора управления за 2016г, утвержденная приказом Минстроя России от 22 декабря 2014 года №882/пр на сайте "Реформа ЖКХ" не позволяет в полном объеме раскрыть информацию по финансовому состоянию МКД. В связи с чем, соблюдая основные принципы УК: достоверность и доступность-более подробный отчет размещен в прикрепленном файле в разделе сайта "Управление". | Ленточный | Смешанные | Каменные, кирпичные | 861.1 | Отсутствует | 0 | Центральное | 1 | Центральное | Центральное (открытая система) | Центральное | Центральное | 0 | Центральное | Приточно-вытяжная вентиляция | Отсутствует | Наружные водостоки | 2016-04-20 | Протокол общего собрания, договор управления | Протокол общего собрания собственников | 2016-03-15 | Б/Н | 2016-03-16 |  |  | ООО ГУК "Жилфонд"
6500051 | край. Красноярский, г. Красноярск, ул. Березина, д. 170 | 1963 | 1963 | инд | Многоквартирный дом | На счете регионального оператора | Нет | 1 | 1 | 1 | 0 | 5 | 5 | 0 | 191 | 191 | 0 | 0 | 1094.92 | 0 | Не присвоен | Не имеется | Не имеется |  | Форма отчета об исполнении договора управления, утвержденная приказом Минстроя России от 22 декабря 2014 года № 882/пр на сайте «Реформа ЖКХ» не позволяет в полном объеме раскрыть информацию по финансовому состоянию МКД. В связи с чем, соблюдая основные принципы УК: достоверность и доступность – более подробный отчет размещен в прикрепленном файле в рубрике «Управление». | Ленточный | Деревянные | Смешанные | 0 | Отсутствует | 0 | Центральное | 1 | Печное | Отсутствует | Автономное | Отсутствует | 0 | Отсутствует | Отсутствует | Отсутствует | Отсутствует | 2017-01-01 | Протокол №1 от 23.12.2016 | [6 empty] | ООО "УК "Новый квартал"
7641480 | край. Красноярский, г. Красноярск, ул. Советская, д. 85А |  |  |  | Не заполнено | Не заполнено | Нет | [13 empty] | Не заполнено | Не заполнено | Не заполнено |  |  | Не заполнено | Не заполнено | Не заполнено |  | Не заполнено |  | Не заполнено |  | Не заполнено | Не заполнено | Не заполнено | Не заполнено |  | Автономное | Не заполнено | Не заполнено | Не заполнено
6499952 | край. Красноярский, г. Красноярск, ул. 60 лет Октября, д. 30 | 1968 | 1968 | 1-335 | Многоквартирный дом | Не определен | Нет | 5 | 5 | 6 | 0 | 98 | 96 | 2 | 4721.3 | 4504.4 | 216.9 | 432 | 4803 | 0 | Не присвоен | Не имеется | Не имеется |  | Форма отчета об исполнении договора управления за 2016г, утвержденная приказом Минстроя России от 22 декабря 2014 года №882/пр на сайте "Реформа ЖКХ" не позволяет в полном объеме раскрыть информацию по финансовому состоянию МКД. В связи с чем, соблюдая основные принципы УК: достоверность и доступность-более подробный отчет размещен в прикрепленном файле в разделе сайта "Управление". | Иной | Железобетонные | Панельные | 1187.8 | Отсутствует | 0 | Центральное | 1 | Центральное | Центральное (открытая система) | Центральное | Центральное | 0 | Центральное | Приточно-вытяжная вентиляция | Отсутствует | Отсутствует | 2016-11-24 | Протокол общего собрания, договор управления | Протокол общего собрания собственников | 2016-10-27 | 1/30Св | 2016-10-27 |  |  | ООО ГУК "Жилфонд"
9315872 | край. Красноярский, г. Красноярск, пр-кт. 60 лет образования СССР, д. 60 | 2016 | 2016 |  | Многоквартирный дом | На счете регионального оператора | Нет | 16 | 16 | 1 | 2 | 176 | 176 | 0 | 7586.3 | 4075.3 | 0 | 4075.3 |  |  | Не присвоен | Имеется | Имеется | Нет данных | Нет данных | Не заполнено | Железобетонные | Каменные, кирпичные |  | На лестничной клетке | 1 | Центральное | 1 | Центральное | Центральное (открытая система) | Центральное | Центральное | 0 | Отсутствует | Приточно-вытяжная вентиляция | Не заполнено | Внутренние водостоки | 2016-02-27 | Договор управления | Протокол общего собрания собственников | 2016-02-26 | 1 | 2016-02-27 |  |  | ООО УК "СНЕГИРИ"
6499598 | край. Красноярский, г. Красноярск, ул. Железнодорожников, д. 30 (дубль 1) |  | 1976 |  | Не заполнено | Не заполнено | Нет | [7 empty] | 10709.4 | 10709.4 |  |  |  |  | Не заполнено | Не заполнено | Не заполнено |  |  | Не заполнено | Не заполнено | Не заполнено |  | Не заполнено |  | Не заполнено |  | Не заполнено | Не заполнено | Не заполнено | Не заполнено |  | Автономное | Не заполнено | Не заполнено | Не заполнено
7691189 | край. Красноярский, г. Красноярск, ул. Побежимова, д. 40 |  | 1951 |  | Многоквартирный дом | Не заполнено | Нет | 1 |  | 1 |  | 1 |  |  | 64.9 | 64.9 | 0 |  |  |  | Не заполнено | Не заполнено | Не заполнено |  |  | Не заполнено | Не заполнено | Каменные, кирпичные |  | Не заполнено |  | Не заполнено |  | Не заполнено | Не заполнено | Не заполнено | Не заполнено |  | Не заполнено | Не заполнено | Не заполнено | Не заполнено | [8 empty] | 0
7614211 | край. Красноярский, г. Красноярск, ул. Энергетиков, д. 42 | 1975 | 1975 | инд. | Многоквартирный дом | На счете регионального оператора | Нет | 5 | 5 | 2 | 0 | 119 | 119 | 0 | 3626 | 3626 | 0 | 140 | 2485 | 0 | Не присвоен | Не имеется | Не имеется |  | Форма отчета об исполнении договора управления за 2016г, утвержденная приказом Минстроя России от 22 декабря 2014 года №882/пр на сайте "Реформа ЖКХ" не позволяет в полном объеме раскрыть информацию по финансовому состоянию МКД. В связи с чем, соблюдая основные принципы УК: достоверность и доступность-более подробный отчет размещен в прикрепленном файле в разделе сайта "Управление". | Свайный | Железобетонные | Панельные | 140 | Отсутствует | 0 | Центральное | 1 | Центральное | Центральное (открытая система) | Центральное | Центральное | 0 | Центральное | Приточно-вытяжная вентиляция | Отсутствует | Наружные водостоки | 2016-04-26 | Протокол общего собрания, договор управления | Протокол общего собрания собственников | 2016-03-07 | Б/Н | 2016-03-15 |  |  | ООО ГУК "Жилфонд"
9173756 | край. Красноярский, г. Красноярск, ул. 78 Добровольческой бригады, д. 10, к. 2 |  |  |  | Не заполнено | Не заполнено | Нет | [13 empty] | Не заполнено | Не заполнено | Не заполнено |  |  | Не заполнено | Не заполнено | Не заполнено |  | Не заполнено |  | Не заполнено |  | Не заполнено | Не заполнено | Не заполнено | Не заполнено |  | Не заполнено | Не заполнено | Не заполнено | Не заполнено
7608033 | край. Красноярский, г. Красноярск, ул. Озерная, д. 30/5 | 1953 | 1953 | инд. | Многоквартирный дом | На счете регионального оператора | Нет | 2 | 2 | 1 | 0 | 8 | 8 | 0 | 671.6 | 367.9 | 0 | 303.7 | 828.5 | 0 | Не присвоен | Имеется | Не имеется |  | Форма отчета об исполнении договора управления, утвержденная приказом Минстроя России от 22 декабря 2014 года № 882/пр на сайте «Реформа ЖКХ» не позволяет в полном объеме раскрыть информацию по финансовому состоянию МКД. В связи с чем, соблюдая основные принципы УК: достоверность и доступность – более подробный отчет размещен в прикрепленном файле в рубрике «Управление». | Ленточный | Деревянные | Каменные, кирпичные | 0 | Отсутствует | 0 | Центральное | 2 | Центральное | Центральное (открытая система) | Центральное | Центральное | 0 | Отсутствует | Приточно-вытяжная вентиляция | Отсутствует | Наружные водостоки | 2016-12-01 | Договор управления от 01.12.2016 | [6 empty] | МП "МУК Красноярская"
6467829 | край. Красноярский, г. Красноярск, ул. Смоленская 1-я, д. 4 | 1955 | 1955 | инд.шлокоблоки | Многоквартирный дом | На счете регионального оператора | Нет | 1 | 1 | 1 | 0 | 4 | 4 |  | 104.7 | 104.7 | 0 | 0 | 151.68 | 0 | Не присвоен | Не имеется | Не имеется | нет | нет | Ленточный | Смешанные | Смешанные | 0 | Отсутствует | 0 | Центральное | 1 | Печное | Отсутствует | Отсутствует | Отсутствует | 0 | Отсутствует | Отсутствует | Отсутствует | Наружные водостоки | [8 empty] | 0
7710289 | край. Красноярский, г. Красноярск, ул. Щорса, д. 14 | 1951 | 1951 | 0 | Многоквартирный дом | На счете регионального оператора | Нет | 2 | 2 | 3 | 0 | 18 | 17 | 1 | 1616.2 | 1390.5 | 86.8 | 138.9 | 5948 | 0 | Не присвоен | Имеется | Не имеется |  | Форма отчета об исполнении договора управления, утвержденная приказом Минстроя России от 22 декабря 2014 года №882/пр на сайте "Реформа ЖКХ" не позволяет в полном объеме раскрыть информацию по финансовому состоянию МКД. В связи с чем, соблюдая основные принципы УК: достоверность и доступность-более подробный отчет размещен в прикрепленном файле в разделе сайта "Управление". | Ленточный | Железобетонные | Блочные | 319.1 | Отсутствует | 0 | Центральное | 1 | Центральное | Центральное (открытая система) | Центральное | Центральное |  | Автономное | Приточно-вытяжная вентиляция | Пожарные гидранты | Отсутствует | 2016-12-01 | Протокол собрания собственников МКД | Протокол собрания собственников МКД | 2016-11-22 | 1 | 2016-11-22 |  |  | ООО "Кленовый Дворик"
7376133 | край. Красноярский, г. Красноярск, ул. Алексеева, д. 24 | 2004 | 2005 | кирпичный | Многоквартирный дом | На специальном счете у регионального оператора | Нет | 10 | 1 | 5 | 5 | 203 | 196 | 7 | 16526.1 | 14037.9 | 767.1 | 1721.4 | 10448.25 | 0 | Не присвоен | Имеется | Не имеется |  |  | Свайный | Железобетонные | Каменные, кирпичные | 1700 | На лестничной клетке | 5 | Центральное | 6 | Центральное | Центральное (закрытая система) | Центральное | Центральное | 0 | Отсутствует | Вытяжная вентиляция | Автоматическая | Внутренние водостоки | 2007-11-01 | договор управления | протокол общего собрания | 2007-09-03 | 1 | 2007-11-01 |  |  | УК "Холмсервис"
7995406 | край. Красноярский, г. Красноярск, ул. им Б.З.Шумяцкого, д. 2 | 2002 | 2003 |  | Многоквартирный дом | На специальном счете организации | Нет | 10 |  | 1 | 1 | 67 | 670 | 2 | 6122.5 | 4206 | 910.3 | 765.8 | 2559 | 0 | Не заполнено | Имеется | Имеется |  |  | Свайный | Железобетонные | Каменные, кирпичные | 580 | На лестничной клетке | 1 | Центральное | 1 | Центральное | Центральное (открытая система) | Центральное | Центральное |  | Отсутствует | Вытяжная вентиляция | Отсутствует | Не заполнено | 2016-08-01 | Протокол общего собрания собственников МКД №2 по ул.Шумяцкого от 29.07.2016г. №1 | Протокол общего собрания | 2016-07-29 | 1 | 2016-07-30 |  |  | ООО УК "Окраина"
7601768 | край. Красноярский, г. Красноярск, ул. Линейная, д. 17 |  |  |  | Не заполнено | Не заполнено | Нет | [7 empty] | 127.2 | [5 empty] | Не заполнено | Не заполнено | Не заполнено |  |  | Не заполнено | Не заполнено | Не заполнено |  | Не заполнено |  | Не заполнено |  | Не заполнено | Не заполнено | Не заполнено | Не заполнено |  | Не заполнено | Не заполнено | Не заполнено | Не заполнено
7636218 | край. Красноярский, г. Красноярск, ул. им А.С.Попова, д. 22 | 1987 | 1987 | 142 | Многоквартирный дом | На счете регионального оператора | Нет | 5 | 5 | 6 | 0 | 87 | 86 | 1 | 4177.7 | 4059.3 | 118.4 | 2965.3 | 3050 | 0 | Не присвоен | Не имеется | Не имеется | Не имеется | Форма отчета об исполнении договора управления, утвержденная приказом Минстроя России от 22 декабря 2014 года №882/пр на сайте "Реформа ЖКХ" не позволяет в полном объеме раскрыть информацию по финансовому состоянию МКД. В связи с чем, соблюдая основные принципы УК: достоверность и доступность-более подробный отчет размещен в прикрепленном файле в разделе сайта "Управление". | Бетонные столбы | Железобетонные | Панельные | 1150 | Отсутствует | 0 | Центральное | 2 | Центральное | Центральное (открытая система) | Центральное | Центральное | 0 | Отсутствует | Приточно-вытяжная вентиляция | Отсутствует | Наружные водостоки | 2016-08-05 | Договор управления | [6 empty] | МП "МУК Красноярская"
7568598 | край. Красноярский, г. Красноярск, ул. Глинки, д. 10 | 1955 | 1955 | инд. | Многоквартирный дом | На счете регионального оператора | Нет | 2 | 2 | 2 | 0 | 18 | 17 | 1 | 854.2 | 691.5 | 62.8 | 99.9 | 583 | 0 | Не присвоен | Не имеется | Не имеется |  | Форма отчета об исполнении договора управления, утвержденная приказом Минстроя России от 22 декабря 2014 года № 882/пр на сайте «Реформа ЖКХ» не позволяет в полном объеме раскрыть информацию по финансовому состоянию МКД. В связи с чем, соблюдая основные принципы УК: достоверность и доступность – более подробный отчет размещен в прикрепленном файле в рубрике «Управление». | Ленточный | Деревянные | Каменные, кирпичные | 0 | Отсутствует | 0 | Центральное | 1 | Центральное | Центральное (открытая система) | Центральное | Центральное | 0 | Отсутствует | Отсутствует | Отсутствует | Отсутствует | 2016-11-01 | Протокол собрания собственников МКД | Протокол собрания собственников МКД | 2016-10-15 | 1 | 2016-10-15 |  |  | ООО "Кленовый Дворик"
7642060 | край. Красноярский, г. Красноярск, ул. Внутриквартальная 3-я, д. 1 | 1954 | 1954 | инд. | Многоквартирный дом | На счете регионального оператора | Нет | 1 | 1 | 0 | 0 | 2 | 2 | 0 | 155.2 | 155.2 | 0 | 312 | 0 | 0 | Не присвоен | Не имеется | Не имеется | Не имеется | Форма отчета об исполнении договора управления, утвержденная приказом Минстроя России от 22 декабря 2014 года №882/пр на сайте "Реформа ЖКХ" не позволяет в полном объеме раскрыть информацию по финансовому состоянию МКД. В связи с чем, соблюдая основные принципы УК: достоверность и доступность-более подробный отчет размещен в прикрепленном файле в разделе сайта "Управление". | Иной | Деревянные | Каменные, кирпичные | 156 | Отсутствует | 0 | Центральное | 2 | Печное | Отсутствует | Отсутствует | Отсутствует | 0 | Отсутствует | Отсутствует | Отсутствует | Отсутствует | [8 empty] | 0
7568618 | край. Красноярский, г. Красноярск, ул. Глинки, д. 19 | 1955 | 1955 | инд. | Многоквартирный дом | На счете регионального оператора | Нет | 2 | 2 | 2 | 0 | 16 | 15 | 1 | 836.2 | 684.8 | 61.4 | 90 | 316 | 0 | Не присвоен | Не имеется | Не имеется |  | Форма отчета об исполнении договора управления, утвержденная приказом Минстроя России от 22 декабря 2014 года № 882/пр на сайте «Реформа ЖКХ» не позволяет в полном объеме раскрыть информацию по финансовому состоянию МКД. В связи с чем, соблюдая основные принципы УК: достоверность и доступность – более подробный отчет размещен в прикрепленном файле в рубрике «Управление». | Ленточный | Деревянные | Каменные, кирпичные | 0 | Отсутствует | 0 | Центральное | 1 | Центральное | Центральное (открытая система) | Центральное | Центральное | 0 | Отсутствует | Отсутствует | Отсутствует | Отсутствует | 2016-10-28 | договор управления, решения собственников | [6 empty] | ООО "УК Наш Город"
7691650 | край. Красноярский, г. Красноярск, ул. Судостроительная, д. 35 | 1927 | 1927 | - | Жилой дом блокированной застройки | На счете регионального оператора | Нет | 1 | 1 | 1 | 0 | 8 | 8 | 0 | 224.2 | 224.2 | 0 | 0 | 1562 | 0 | Не заполнено | Не имеется | Не имеется |  | Форма отчета об исполнении договора управления, утвержденная приказом Минстроя России от 22 декабря 2014 года № 882/пр на сайте «Реформа ЖКХ» не позволяет в полном объеме раскрыть информацию по финансовому состоянию МКД. В связи с чем, соблюдая основные принципы УК: достоверность и доступность – более подробный отчет размещен в прикрепленном файле в рубрике «Управление». | Иной | Деревянные | Деревянные | 0 | Отсутствует | 0 | Центральное | 1 | Печное | Отсутствует | Отсутствует | Отсутствует | 3 | Отсутствует | Отсутствует | Отсутствует | Отсутствует
7612951 | край. Красноярский, г. Красноярск, ул. Рейдовая, д. 40 | 1950 | 1950 | инд. | Жилой дом блокированной застройки | Не определен | Нет | 1 | 1 | 1 | 0 | 2 | 2 | 0 | 105.1 | 105.1 | 0 | 0 | 0 | 0 | Не присвоен | Не имеется | Не имеется |  | Форма отчета об исполнении договора управления, утвержденная приказом Минстроя России от 22 декабря 2014 года № 882/пр на сайте «Реформа ЖКХ» не позволяет в полном объеме раскрыть информацию по финансовому состоянию МКД. В связи с чем, соблюдая основные принципы УК: достоверность и доступность – более подробный отчет размещен в прикрепленном файле в рубрике «Управление». | Ленточный | Деревянные | Деревянные | 0 | Отсутствует | 0 | Центральное | 1 | Центральное | Отсутствует | Центральное | Отсутствует | 0 | Отсутствует | Отсутствует | Отсутствует | Отсутствует
7586691 | край. Красноярский, г. Красноярск, ул. Маршала К.Рокоссовского, д. 22 | 1984 | 1984 | 111-97 | Многоквартирный дом | На специальном счете у регионального оператора | Нет | 9 | 9 | 2 | 2 | 142 | 142 | 0 | 4826 | 4826 | 0 | 910 | 2096 | 0 | Не присвоен | Имеется | Не имеется | нет | Форма отчета об исполнении договора управления за 2016г, утвержденная приказом Минстроя России от 22 декабря 2014 года № 882/пр на сайте «Реформа ЖКХ» не позволяет в полном объеме раскрыть информацию по финансовому состоянию МКД. В связи с чем, соблюдая основные принципы УК: достоверность и доступность – более подробный отчет размещен в прикрепленном файле в рубрике «Управление». | Ленточный | Железобетонные | Панельные | 588 | На лестничной клетке | 2 | Центральное | 0 | Центральное | Центральное (открытая система) | Центральное | Центральное | 0 | Отсутствует | Вытяжная вентиляция | Отсутствует | Внутренние водостоки | 2017-02-03 | Протокол общего собрания, договор управления | Протокол общего собрания собственников | 2016-11-21 | 1 | 2016-12-01 |  |  | ООО ГУК "Жилфонд"
8564878 | край. Красноярский, г. Красноярск, ул. Новосибирская, д. 35 | 1996 | 1998 | серия 97, панельный | Многоквартирный дом | На счете регионального оператора | Нет | 10 | 10 | 8 | 8 | 239 | 233 | 6 | 17953.5 | 17335.2 | 618.3 | 2812.9 | 10535 | 1300 | C | Имеется | Имеется | малые формы: качели, карусель, горка, турник, скамейки, песочницы, теннисный стол |  | Иной | Железобетонные | Панельные | 1677 | На лестничной клетке | 8 | Центральное | 4 | Центральное | Центральное (открытая система) | Центральное | Центральное | 0 | Отсутствует | Приточно-вытяжная вентиляция | Отсутствует | Внутренние водостоки | 2014-07-01 | протокол общего собрания собственников | Протокол общего собрания собственников помещений МКД | 2014-06-20 | 02 |  |  |  | ТСЖ "Водолей"
6499954 | край. Красноярский, г. Красноярск, ул. 60 лет Октября, д. 44 | 1976 | 1976 | К-401 | Многоквартирный дом | На счете регионального оператора | Нет | 9 | 9 | 3 | 3 | 161 | 161 | 0 | 8749 | 7365.9 | 0 | 1383.1 | 3816.5 | 0 | Не заполнено | Имеется | Не имеется |  | Форма отчета об исполнении договора управления, утвержденная приказом Минстроя России от 22 декабря 2014 года № 882/пр на сайте «Реформа ЖКХ» не позволяет в полном объеме раскрыть информацию по финансовому состоянию МКД. В связи с чем, соблюдая основные принципы УК: достоверность и доступность – более подробный отчет размещен в прикрепленном файле в рубрике «Управление». | Ленточный | Железобетонные | Каменные, кирпичные | 1157.1 | Отсутствует | 0 | Центральное | 1 | Центральное | Центральное (открытая система) | Центральное | Центральное | 0 | Отсутствует | Приточно-вытяжная вентиляция | Отсутствует | Внутренние водостоки | 2016-11-17 | договор управления 1/44П от 19.10.2016г. | договор управления | 2016-10-19 | 1/44П | 2016-10-19 |  |  | ООО "Практика"
7367683 | край. Красноярский, г. Красноярск, ул. Ботаническая, д. 22 | 1999 | 1999 | 97, панельный | Многоквартирный дом | Не заполнено | Нет | 5 | 5 | 2 | 0 | 36 | 36 | 0 | 3156.8 | 2720.1 | 24.9 | 373.8 | 2120 | 0 | Не присвоен | Имеется | Не имеется |  |  | Свайный | Железобетонные | Панельные | 825 | Отсутствует | 0 | Центральное | 1 | Центральное | Центральное (открытая система) | Центральное | Центральное | 0 | Отсутствует | Приточно-вытяжная вентиляция | Пожарные гидранты | Наружные водостоки | 2007-12-14 | Протокол общего собрания собственников | Протокол общего собрания собственников помещений | 2007-12-14 | 1 | 2008-01-09 |  |  | Управляющая компания "Союз"
7568708 | край. Красноярский, г. Красноярск, ул. Глинки, д. 28А | 1955 | 1955 | инд. | Многоквартирный дом | На счете регионального оператора | Нет | 2 | 2 | 2 | 0 | 18 | 18 | 0 | 817 | 724 | 0 | 93 | 940 | 0 | Не присвоен | Имеется | Не имеется |  | Форма отчета об исполнении договора управления, утвержденная приказом Минстроя России от 22 декабря 2014 года № 882/пр на сайте «Реформа ЖКХ» не позволяет в полном объеме раскрыть информацию по финансовому состоянию МКД. В связи с чем, соблюдая основные принципы УК: достоверность и доступность – более подробный отчет размещен в прикрепленном файле в рубрике «Управление». | Ленточный | Деревянные | Каменные, кирпичные | 0 | Отсутствует | 0 | Центральное | 1 | Центральное | Центральное (открытая система) | Центральное | Центральное | 0 | Отсутствует | Отсутствует | Отсутствует | Отсутствует | 2016-12-01 | Протокол собрания собственников МКД | Протокол собрания собственников МКД | 2016-11-28 | 1 | 2016-11-28 |  |  | ООО "Кленовый Дворик"
6506002 | край. Красноярский, г. Красноярск, ул. Мясокомбинат, д. 2 |  |  |  | Многоквартирный дом | Не заполнено | Нет |  |  |  |  | 16 |  |  | 620.2 | 620.2 | 0 |  |  |  | Не заполнено | Не заполнено | Не заполнено |  |  | Не заполнено | Не заполнено | Не заполнено |  | Не заполнено | 0 | Не заполнено |  | Не заполнено | Не заполнено | Не заполнено | Не заполнено |  | Автономное | Не заполнено | Не заполнено | Не заполнено | [8 empty] | 0
7586533 | край. Красноярский, г. Красноярск, пр-кт. Молодежный, д. 6 | 1989 | 1989 | 111-97 | Многоквартирный дом | На счете регионального оператора | Нет | 9 | 9 | 1 | 1 | 71 | 71 | 0 | 2855.8 | 2385.9 | 0 | 469.9 | 2022 | 0 | Не присвоен | Имеется | Не имеется | нет | нет | Свайный | Железобетонные | Панельные | 322 | На лестничной клетке | 1 | Центральное | 2 | Центральное | Центральное (открытая система) | Центральное | Центральное | 0 | Отсутствует | Вытяжная вентиляция | Отсутствует | Внутренние водостоки | 2016-05-25 | Протокол №1 от 25.04.2016 | Протокол | 2016-04-25 | №1 | 2016-05-25 |  |  | ООО УК «Престиж»
7576513 | край. Красноярский, г. Красноярск, ул. Львовская, д. 15А | 1956 | 1956 | инд. | Многоквартирный дом | На счете регионального оператора | Нет | 2 | 2 | 1 | 0 | 27 | 27 | 0 | 710.9 | 548.8 | 0 | 162.1 | 1116 | 0 | Не присвоен | Не имеется | Не имеется |  | Форма отчета об исполнении договора управления, утвержденная приказом Минстроя России от 22 декабря 2014 года № 882/пр на сайте «Реформа ЖКХ» не позволяет в полном объеме раскрыть информацию по финансовому состоянию МКД. В связи с чем, соблюдая основные принципы УК: достоверность и доступность – более подробный отчет размещен в прикрепленном файле в рубрике «Управление». | Ленточный | Деревянные | Каменные, кирпичные | 0 | Отсутствует | 0 | Центральное | 1 | Центральное | Центральное (открытая система) | Центральное | Центральное | 0 | Отсутствует | Отсутствует | Отсутствует | Отсутствует | 2016-11-01 | Протокол общего собрания собственников МКД | Протокол общего собрания собственников МКД | 2016-10-13 | 1 | 2016-10-13 |  |  | ООО "Кленовый Дворик"
6658504 | край. Красноярский, г. Красноярск, ул. Пушкина, д. 19 |  | 1936 |  | Многоквартирный дом | Не заполнено | Нет |  |  |  |  | 10 |  |  | 528 | 388.9 |  |  | 1820.25 |  | Не заполнено | Не заполнено | Не заполнено |  |  | Не заполнено | Не заполнено | Не заполнено |  | Не заполнено | 0 | Не заполнено |  | Не заполнено | Не заполнено | Не заполнено | Не заполнено |  | Не заполнено | Не заполнено | Не заполнено | Не заполнено | [8 empty] | 0
6500016 | край. Красноярский, г. Красноярск, ул. им П.М.Петрушина, д. 1 | 1986 | 1986 | 111-97 | Многоквартирный дом | На счете регионального оператора | Нет | 9 | 9 | 14 | 14 | 466 | 466 | 1 | 32459.57 | 27999.87 | 128.9 | 4330.8 | 21495 | 0 | Не присвоен | Имеется | Имеется | нет | нет | Свайный | Железобетонные | Панельные | 4543.3 | На лестничной клетке | 14 | Центральное | 6 | Центральное | Центральное (открытая система) | Центральное | Центральное | 0 | Отсутствует | Вытяжная вентиляция | Отсутствует | Внутренние водостоки | 2016-04-18 | Протокол общего собрания собственников | Протокол ОСС | 2016-03-18 | №1 | 2016-03-18 |  |  | ООО УК «Престиж»
8347397 | край. Красноярский, г. Красноярск, ул. 8 Марта, д. 18а/№11 | 1966 | 1966 | Индивидуальный | Многоквартирный дом | Не определен | Нет | 2 | 2 | 1 | 0 | 35 | 35 | 0 | 960 | 760 | 0 | 0 | 524.82 | 0 | Не присвоен | Не имеется | Не имеется | - | - | Ленточный | Железобетонные | Каменные, кирпичные | 0 | Отсутствует | 0 | Центральное | 1 | Центральное | Центральное (открытая система) | Центральное | Центральное | 0 | Отсутствует | Приточная вентиляция | Отсутствует | Отсутствует | [8 empty] | 0
6658276 | край. Красноярский, г. Красноярск, ул. Краснопресненская, д. 21 | 1941 | 1941 | - | Многоквартирный дом | Не определен | Да | 2 | 2 | 2 | 0 | 25 | 25 | 0 | 495.8 | 308.7 | 0 | 187.1 | 1608 | 0 | Не заполнено | Имеется | Не имеется |  |  | Ленточный | Деревянные | Деревянные | 0 | Отсутствует | 0 | Центральное | 1 | Центральное | Отсутствует | Автономное | Отсутствует | 0 | Отсутствует | Отсутствует | Отсутствует | Отсутствует
6499617 | край. Красноярский, г. Красноярск, ул. Гусарова, д. 27 | 1980 | 1980 | 111-142 | Многоквартирный дом | На счете регионального оператора | Нет | 5 | 5 | 6 | 0 | 88 | 88 | 0 | 4725.7 | 4134.7 | 0 | 591 | 4133.9 | 0 | Не присвоен | Имеется | Имеется |  |  | Свайный | Железобетонные | Панельные | 1121 | На лестничной клетке | 0 | Центральное | 1 | Центральное | Центральное (открытая система) | Центральное | Центральное | 0 | Отсутствует | Приточно-вытяжная вентиляция | Отсутствует | Наружные водостоки | 2007-01-01 | договор управления | протокол | 2011-08-31 | 1 | 2012-01-01 |  |  | ООО "КУЖФ"ЮСТАС"
6730148 | край. Красноярский, г. Красноярск, ул. Тельмана, д. 16 (дубль 1) |  |  |  | Не заполнено | Не заполнено | Нет | [13 empty] | Не заполнено | Не заполнено | Не заполнено |  |  | Не заполнено | Не заполнено | Не заполнено |  | Не заполнено |  | Не заполнено |  | Не заполнено | Не заполнено | Не заполнено | Не заполнено |  | Автономное | Не заполнено | Не заполнено | Не заполнено
6656785 | край. Красноярский, г. Красноярск, пер. Транспортный, д. 2, к. б |  | 1958 |  | Многоквартирный дом | Не заполнено | Да | [7 empty] | 425.5 | 329.6 |  |  |  |  | Не заполнено | Не заполнено | Не заполнено |  |  | Не заполнено | Не заполнено | Не заполнено |  | Не заполнено | 0 | Не заполнено |  | Не заполнено | Не заполнено | Не заполнено | Не заполнено |  | Автономное | Не заполнено | Не заполнено | Не заполнено
7586440 | край. Красноярский, г. Красноярск, ул. Мате Залки, д. 22 | 1990 | 1990 | 111-97 | Многоквартирный дом | На счете регионального оператора | Нет | 10 | 10 | 2 | 2 | 60 | 60 | 0 | 4054.1 | 4054.1 | 0 | 465.5 | 11103 | 0 | Не присвоен | Имеется | Не имеется | нет | нет | Свайный | Железобетонные | Панельные | 760.6 | На лестничной клетке | 2 | Центральное | 2 | Центральное | Центральное (открытая система) | Центральное | Центральное | 0 | Отсутствует | Вытяжная вентиляция | Отсутствует | Внутренние водостоки | 2016-06-01 | протокол внеочередного общего собрания собственников №1 от 04.05.2016г., договор управления от 01.06.2016 № 11 | Протокол | 2016-05-04 | 1 | 2016-06-01 |  |  | ООО УК "Радий"
6499902 | край. Красноярский, г. Красноярск, ул. Кольцевая, д. 10Б | 1975 | 1975 | - | Многоквартирный дом | Не определен | Нет | 12 | 12 | 1 | 2 | 46 | 44 | 2 | 2871 | 2460.3 | 204.3 | 206.4 | 1620 | 0 | Не заполнено | Не имеется | Не имеется |  | Форма отчета об исполнении договора управления, утвержденная приказом Минстроя России от 22 декабря 2014 года № 882/пр на сайте «Реформа ЖКХ» не позволяет в полном объеме раскрыть информацию по финансовому состоянию МКД. В связи с чем, соблюдая основные принципы УК: достоверность и доступность – более подробный отчет размещен в прикрепленном файле в рубрике «Управление». | Свайный | Железобетонные | Панельные | 330.2 | На лестничной клетке | 1 | Центральное | 1 | Центральное | Центральное (открытая система) | Центральное | Центральное | 0 | Отсутствует | Приточно-вытяжная вентиляция | Автоматическая | Внутренние водостоки | [8 empty] | 0
7613805 | край. Красноярский, г. Красноярск, ул. им Шевченко, д. 11 | 1971 | 1971 | 1-335 | Многоквартирный дом | На счете регионального оператора | Нет | 5 | 5 | 6 | 0 | 98 | 97 | 1 | 4705.2 | 4603.9 | 101.3 | 436 | 3414.82 |  | Не присвоен | Имеется | Не имеется |  | Форма отчета об исполнении договора управления за 2016г, утвержденная приказом Минстроя России от 22 декабря 2014 года №882/пр на сайте "Реформа ЖКХ" не позволяет в полном объеме раскрыть информацию по финансовому состоянию МКД. В связи с чем, соблюдая основные принципы УК: достоверность и доступность-более подробный отчет размещен в прикрепленном файле в разделе сайта "Управление". | Свайный | Железобетонные | Панельные | 436 | Отсутствует | 0 | Центральное | 1 | Центральное | Центральное (открытая система) | Центральное | Центральное | 0 | Отсутствует | Приточно-вытяжная вентиляция | Отсутствует | Наружные водостоки | 2016-06-02 | Протокол общего собрания, договор управления | Протокол общего собрания собственников | 2016-04-26 | Б/Н | 2016-04-27 |  |  | ООО ГУК "Жилфонд"
6467393 | край. Красноярский, г. Красноярск, ул. Крупской, д. 4 | 1965 | 1965 | 447 | Многоквартирный дом | На счете регионального оператора | Нет | 5 | 5 | 4 | 0 | 79 | 76 | 3 | 3223.7 | 3064.9 | 158.8 | 2023.3 | 2163.3 | 0 | Не присвоен | Не имеется | Не имеется | Не имеется | Форма отчета об исполнении договора управления, утвержденная приказом Минстроя России от 22 декабря 2014 года №882/пр на сайте "Реформа ЖКХ" не позволяет в полном объеме раскрыть информацию по финансовому состоянию МКД. В связи с чем, соблюдая основные принципы УК: достоверность и доступность-более подробный отчет размещен в прикрепленном файле в разделе сайта "Управление". | Иной | Железобетонные | Каменные, кирпичные | 881.1 | Отсутствует | 0 | Центральное | 2 | Центральное | Центральное (открытая система) | Центральное | Центральное | 0 | Центральное | Приточно-вытяжная вентиляция | Отсутствует | Наружные водостоки | 2016-08-05 | Договор управления | [6 empty] | МП "МУК Красноярская"
7614241 | край. Красноярский, г. Красноярск, ул. Энергетиков, д. 46 | 1979 | 1979 | инд. | Многоквартирный дом | На счете регионального оператора | Нет | 5 | 5 | 4 | 0 | 72 | 72 | 0 | 3327.2 | 3327.2 | 0 | 276 | 2229 |  | Не присвоен | Имеется | Не имеется |  | Форма отчета об исполнении договора управления за 2016г, утвержденная приказом Минстроя России от 22 декабря 2014 года №882/пр на сайте "Реформа ЖКХ" не позволяет в полном объеме раскрыть информацию по финансовому состоянию МКД. В связи с чем, соблюдая основные принципы УК: достоверность и доступность-более подробный отчет размещен в прикрепленном файле в разделе сайта "Управление". | Свайный | Железобетонные | Панельные | 276 | Отсутствует | 0 | Центральное | 1 | Центральное | Центральное (открытая система) | Центральное | Центральное | 0 | Отсутствует | Отсутствует | Отсутствует | Отсутствует | 2016-06-21 | Протокол общего собрания, договор управления | Протокол общего собрания собственников | 2016-05-20 | Б/Н | 2016-05-20 |  |  | ООО ГУК "Жилфонд"
6467795 | край. Красноярский, г. Красноярск, ул. Космонавта Быковского, д. 6 | 1962 | 1962 | 1-447С-7 | Многоквартирный дом | На счете регионального оператора | Нет | 5 | 5 | 3 | 0 | 22 | 22 | 0 | 2493 | 2493 | 0 | 184.5 | 2212 | 0 | Не присвоен | Имеется | Не имеется | нет | Форма отчета об исполнении договора управления за 2016г, утвержденная приказом Минстроя России от 22 декабря 2014 года № 882/пр на сайте «Реформа ЖКХ» не позволяет в полном объеме раскрыть информацию по финансовому состоянию МКД. В связи с чем, соблюдая основные принципы УК: достоверность и доступность – более подробный отчет размещен в прикрепленном файле в рубрике «Управление». | Ленточный | Железобетонные | Каменные, кирпичные | 551 | Отсутствует | 0 | Центральное | 1 | Центральное | Центральное (открытая система) | Центральное | Центральное | 0 | Центральное | Вытяжная вентиляция | Отсутствует | Наружные водостоки | 2017-03-13 | Договор управления | Протокол общего собрания | 2016-11-24 | 1 | 2016-12-01 |  |  | ООО ГУК "Жилфонд"
6468017 | край. Красноярский, г. Красноярск, ул. П.И.Словцова, д. 7 | 1986 | 1986 | 111-97 | Многоквартирный дом | На счете регионального оператора | Нет | 9 | 9 | 2 | 2 | 142 | 142 | 0 | 5750.7 | 4727.4 | 0 | 926.6 | 4764.3 | 0 | Не заполнено | Имеется | Имеется |  |  | Свайный | Железобетонные | Панельные | 1091 | На лестничной клетке | 2 | Центральное | 1 | Центральное | Центральное (открытая система) | Центральное | Центральное | 0 | Отсутствует | Приточно-вытяжная вентиляция | Отсутствует | Внутренние водостоки | 2007-01-01 | договор управления | протокол | 2011-08-28 | 1 | 2012-01-01 |  |  | ООО "КУЖФ"ЮСТАС"
6500011 | край. Красноярский, г. Красноярск, пр-кт. Молодежный, д. 7 | 1983 | 1983 | 111-97 | Многоквартирный дом | На счете регионального оператора | Нет | 9 | 9 | 13 | 13 | 369 | 363 | 6 | 27731.85 | 23127.95 | 1451.6 | 3152.3 | 13240 | 0 | Не присвоен | Имеется | Имеется | нет | нет | Свайный | Железобетонные | Панельные | 3420.4 | На лестничной клетке | 13 | Центральное | 8 | Центральное | Центральное (открытая система) | Центральное | Центральное | 0 | Отсутствует | Вытяжная вентиляция | Отсутствует | Внутренние водостоки | 2016-04-04 | Протокол общего собрания собственников помещений от 06.11.2016 № 1, договор управления от 06.11.2016 № б/н | Протокл | 2015-11-06 | №1 | 2016-03-04 |  |  | ООО УК «Престиж»
6467602 | край. Красноярский, г. Красноярск, пр-кт. им газеты Красноярский Рабочий, д. 129 | 1963 | 1963 | - | Многоквартирный дом | Не определен | Нет | 5 | 5 | 4 | 0 | 67 | 64 | 3 | 3856.9 | 2596.2 | 1260.7 | 266 | 3434 | 0 | Не присвоен | Имеется | Не имеется |  | Форма отчета об исполнении договора управления за 2016г, утвержденная приказом Минстроя России от 22 декабря 2014 года №882/пр на сайте "Реформа ЖКХ" не позволяет в полном объеме раскрыть информацию по финансовому состоянию МКД. В связи с чем, соблюдая основные принципы УК: достоверность и доступность-более подробный отчет размещен в прикрепленном файле в разделе сайта "Управление". | Иной | Железобетонные | Панельные | 851 | Отсутствует | 0 | Центральное | 1 | Центральное | Центральное (открытая система) | Центральное | Центральное | 0 | Центральное | Приточно-вытяжная вентиляция | Отсутствует | Отсутствует | 2016-08-05 | Протокол общего собрания, договор управления | Протокол общего собрания собственников | 2016-03-28 | 1-Ж | 2016-03-28 |  |  | ООО ГУК "Жилфонд"
7577680 | край. Красноярский, г. Красноярск, ул. Парашютная, д. 23 | 1979 | 1979 | 1-447С-53 | Многоквартирный дом | На счете регионального оператора | Нет | 5 | 5 | 1 | 0 | 158 | 158 | 0 | 3944.9 | 2652.6 | 0 | 1292.3 | 4257.2 |  | Не присвоен | Не имеется | Не имеется |  |  | Ленточный | Железобетонные | Каменные, кирпичные | 950 | Отсутствует | 0 | Центральное | 1 | Центральное | Центральное (открытая система) | Центральное | Центральное | 0 | Отсутствует | Приточно-вытяжная вентиляция | Пожарные гидранты | Внутренние водостоки | 2016-09-02 | Договор управления, протокол собрания собственников. | Протокол общего собрания собственников | 2016-08-24 | 3 | 2016-08-24 |  |  | МП г. Красноярска "МУК "Правобережная"
7607185 | край. Красноярский, г. Красноярск, ул. Железнодорожников, д. 24а | 1972 | 1972 | 1-464 | Многоквартирный дом | На счете регионального оператора | Нет | 5 | 5 | 6 | 0 | 100 | 100 | 0 | 4722.2 | 4722.2 | 0 | 394.8 | 4097.6 | 0 | Не присвоен | Имеется | Имеется |  | Форма отчета об исполнении договора управления за 2016г, утвержденная приказом Минстроя России от 22 декабря 2014 года №882/пр на сайте "Реформа ЖКХ" не позволяет в полном объеме раскрыть информацию по финансовому состоянию МКД. В связи с чем, соблюдая основные принципы УК: достоверность и доступность-более подробный отчет размещен в прикрепленном файле в разделе сайта "Управление". | Иной | Железобетонные | Панельные | 1182.8 | Отсутствует | 0 | Центральное | 2 | Центральное | Центральное (открытая система) | Центральное | Центральное | 0 | Центральное | Приточно-вытяжная вентиляция | Отсутствует | Отсутствует | 2016-06-02 | Протокол общего собрания, договор управления | Протокол общего собрания собственников | 2016-04-28 | 124 | 2016-05-15 |  |  | ООО ГУК "Жилфонд"
7568558 | край. Красноярский, г. Красноярск, ул. Волжская, д. 40 | 1959 | 1959 | инд. | Многоквартирный дом | На счете регионального оператора | Нет | 2 | 2 | 1 | 0 | 8 | 8 | 0 | 301.7 | 276.2 | 0 | 25.5 | 805 | 0 | Не присвоен | Не имеется | Не имеется |  | Форма отчета об исполнении договора управления, утвержденная приказом Минстроя России от 22 декабря 2014 года № 882/пр на сайте «Реформа ЖКХ» не позволяет в полном объеме раскрыть информацию по финансовому состоянию МКД. В связи с чем, соблюдая основные принципы УК: достоверность и доступность – более подробный отчет размещен в прикрепленном файле в рубрике «Управление». | Ленточный | Деревянные | Блочные | 0 | Отсутствует | 0 | Центральное | 1 | Центральное | Центральное (открытая система) | Центральное | Центральное | 0 | Отсутствует | Отсутствует | Отсутствует | Отсутствует | 2016-11-01 | Протокол собрания собственников МКД | Протокол собрания собственников МКД | 2016-10-14 | 1 | 2016-10-14 |  |  | ООО "Кленовый Дворик"
7587097 | край. Красноярский, г. Красноярск, ул. Тельмана, д. 15А | 1968 | 1968 | 1-464-А | Многоквартирный дом | На счете регионального оператора | Нет | 5 | 5 | 4 | 0 | 60 | 60 | 0 | 2727.3 | 2727.3 | 0 | 278.4 | 3081 | 0 | Не присвоен | Имеется | Не имеется | 0 | Форма отчета об исполнении договора управления за 2016г, утвержденная приказом Минстроя России от 22 декабря 2014 года № 882/пр на сайте «Реформа ЖКХ» не позволяет в полном объеме раскрыть информацию по финансовому состоянию МКД. В связи с чем, соблюдая основные принципы УК: достоверность и доступность – более подробный отчет размещен в прикрепленном файле в рубрике «Управление». | Свайный | Железобетонные | Панельные | 688.8 | Отсутствует | 0 | Центральное | 1 | Центральное | Центральное (открытая система) | Центральное | Центральное | 0 | Центральное | Вытяжная вентиляция | Отсутствует | Наружные водостоки | 2016-11-15 | Протокол общего собрания, договор управления | Протокол общего собрания собственников | 2016-06-17 | 1 | 2016-08-01 |  |  | ООО ГУК "Жилфонд"
7690900 | край. Красноярский, г. Красноярск, пер. Медицинский, д. 13 | 1977 | 1977 | 1-142 | Многоквартирный дом | Не определен | Нет | 5 | 5 | 4 | 0 | 58 | 58 | 0 | 2962.52 | 2962.52 | 0 | 441 | 3790 | 0 | Не присвоен | Имеется | Не имеется |  | Форма отчета об исполнении договора управления за 2016г, утвержденная приказом Минстроя России от 22 декабря 2014 года №882/пр на сайте "Реформа ЖКХ" не позволяет в полном объеме раскрыть информацию по финансовому состоянию МКД. В связи с чем, соблюдая основные принципы УК: достоверность и доступность-более подробный отчет размещен в прикрепленном файле в разделе сайта "Управление". | Ленточный | Железобетонные | Панельные | 785 | Отсутствует | 0 | Центральное | 1 | Центральное | Центральное (открытая система) | Центральное | Центральное | 0 | Отсутствует | Приточно-вытяжная вентиляция | Отсутствует | Отсутствует | 2016-06-29 | Протокол общего собрания, договор управления | Протокол общего собрания собственников | 2016-05-30 | 1/13-Св | 2016-05-30 |  |  | ООО ГУК "Жилфонд"
7116836 | край. Красноярский, г. Красноярск, ул. Можайского, д. 21а (дубль 1) |  | 1978 |  | Не заполнено | Не заполнено | Нет | 9 |  | 3 |  |  |  |  | 5877.3 | 5343 |  |  |  |  | Не заполнено | Не заполнено | Не заполнено |  |  | Не заполнено | Не заполнено | Панельные |  | Не заполнено |  | Не заполнено |  | Не заполнено | Не заполнено | Не заполнено | Не заполнено |  | Автономное | Не заполнено | Не заполнено | Не заполнено
9111539 | край. Красноярский, г. Красноярск, ул. Карла Маркса, д. 147 (с 01.04.2016) | 1960 | 1960 | инд | Многоквартирный дом | На счете регионального оператора | Нет | 4 | 4 | 4 | 0 | 37 | 32 | 5 | 2784.8 | 2057.3 | 478.9 | 248.6 | 1726.34 |  | Не присвоен | Не имеется | Не имеется |  |  | Ленточный | Железобетонные | Каменные, кирпичные | 905.7 | Отсутствует | 0 | Центральное | 1 | Центральное | Центральное (открытая система) | Центральное | Центральное | 0 | Отсутствует | Вытяжная вентиляция | Отсутствует | Наружные водостоки | [8 empty] | 0
7607335 | край. Красноярский, г. Красноярск, ул. Калинина, д. 3Б |  | 1958 | инд. | Многоквартирный дом | Не заполнено | Нет | 3 |  | 3 | 0 | 23 |  |  | 1231.2 | 1231.2 | 48.8 |  | 0 |  | Не заполнено | Не заполнено | Не заполнено |  |  | Не заполнено | Железобетонные | Каменные, кирпичные | 611.6 | Не заполнено | 0 | Центральное | 2 | Центральное | Центральное (открытая система) | Центральное | Центральное |  | Центральное | Не заполнено | Не заполнено | Не заполнено | [8 empty] | 0
7648578 | край. Красноярский, г. Красноярск, ул. Брянская, д. 141 | 1964 | 1964 | инд | Многоквартирный дом | На счете регионального оператора | Да | 2 | 2 | 1 | 0 | 7 | 7 | 0 | 354.3 | 327.9 | 0 | 26.4 | 1752 | 0 | Не присвоен | Не имеется | Не имеется |  | Форма отчета об исполнении договора управления, утвержденная приказом Минстроя России от 22 декабря 2014 года № 882/пр на сайте «Реформа ЖКХ» не позволяет в полном объеме раскрыть информацию по финансовому состоянию МКД. В связи с чем, соблюдая основные принципы УК: достоверность и доступность – более подробный отчет размещен в прикрепленном файле в рубрике «Управление». | Ленточный | Деревянные | Деревянные | 0 | Отсутствует | 0 | Центральное | 1 | Печное | Отсутствует | Автономное | Отсутствует | 0 | Отсутствует | Отсутствует | Отсутствует | Отсутствует
7568692 | край. Красноярский, г. Красноярск, ул. Глинки, д. 26 | 1955 | 1955 | инд. | Многоквартирный дом | На счете регионального оператора | Нет | 2 | 2 | 1 | 0 | 28 | 28 | 0 | 738.2 | 697.2 | 0 | 41 | 876 | 0 | Не присвоен | Имеется | Не имеется |  | Форма отчета об исполнении договора управления, утвержденная приказом Минстроя России от 22 декабря 2014 года № 882/пр на сайте «Реформа ЖКХ» не позволяет в полном объеме раскрыть информацию по финансовому состоянию МКД. В связи с чем, соблюдая основные принципы УК: достоверность и доступность – более подробный отчет размещен в прикрепленном файле в рубрике «Управление». | Ленточный | Деревянные | Каменные, кирпичные | 0 | Отсутствует | 0 | Центральное | 1 | Центральное | Центральное (открытая система) | Центральное | Центральное |  | Отсутствует | Отсутствует | Отсутствует | Отсутствует | 2016-11-01 | Протокол собрания собственников МКД | Протокол собрания собственников МКД | 2016-10-14 | 1 | 2016-10-14 |  |  | ООО "Кленовый Дворик"
9322359 | край. Красноярский, г. Красноярск, ул. им Академика Вавилова, д. 37Д | 2016 | 2016 | не серийный | Многоквартирный дом | Не определен | Нет | 25 | 25 | 1 | 4 | 162 | 161 | 1 | 11988.4 | 8571.1 | 218.7 | 3198.6 | 5750 | 2431 | Не присвоен | Имеется | Не имеется |  |  | Иной | Железобетонные | Иные | 475 | На лестничной клетке | 1 | Центральное | 1 | Центральное | Центральное (открытая система) | Центральное | Центральное | 0 | Отсутствует | Приточно-вытяжная вентиляция | Пожарные гидранты | Внутренние водостоки | 2016-07-18 | протокол общего собрания собственников | протокол общего собрания сосбтвенников | 2016-07-18 | 1 | 2016-07-18 |  |  | ООО "УК "Фрегат"
7613828 | край. Красноярский, г. Красноярск, ул. им Шевченко, д. 24 | 1975 | 1975 | 97-111 | Многоквартирный дом | На счете регионального оператора | Нет | 9 | 5 | 5 | 1 | 99 | 99 | 0 | 5659.2 | 5659.2 | 0 | 751.2 | 5931.95 | 0 | Не присвоен | Не имеется | Не имеется |  | Форма отчета об исполнении договора управления за 2016г, утвержденная приказом Минстроя России от 22 декабря 2014 года №882/пр на сайте "Реформа ЖКХ" не позволяет в полном объеме раскрыть информацию по финансовому состоянию МКД. В связи с чем, соблюдая основные принципы УК: достоверность и доступность-более подробный отчет размещен в прикрепленном файле в разделе сайта "Управление". | Свайный | Железобетонные | Панельные | 1061.4 | На лестничной клетке | 5 | Центральное | 2 | Центральное | Центральное (открытая система) | Центральное | Центральное | 0 | Отсутствует | Приточно-вытяжная вентиляция | Отсутствует | Наружные водостоки | 2016-05-23 | Протокол общего собрания, договор управления | Протокол общего собрания собственников | 2016-03-29 | Б/Н | 2016-04-01 |  |  | ООО ГУК "Жилфонд"
7584251 | край. Красноярский, г. Красноярск, ул. Армейская, д. 21 | 1971 | 1971 | Информация отсутствует | Многоквартирный дом | На счете регионального оператора | Нет | 5 | 5 | 4 | 0 | 70 | 70 | 0 | 3686.1 | 3427.9 | 0 | 258.2 | 1511.2 | 412.5 | Не присвоен | Имеется | Имеется | Отсутствует | Отсутствует | Свайный | Железобетонные | Каменные, кирпичные | 934.4 | Отсутствует | 0 | Центральное | 1 | Центральное | Центральное (открытая система) | Центральное | Центральное | 0 | Центральное | Вытяжная вентиляция | Отсутствует | Отсутствует | 2014-07-01 | Договор управления | Протокол общего собрания собственников | 2014-06-26 | б/н | 2014-06-27 |  |  | МП "МУК Красноярская"
7710342 | край. Красноярский, г. Красноярск, ул. Щорса, д. 52 | 1976 | 1976 | 111-142 | Многоквартирный дом | На счете регионального оператора | Нет | 5 | 5 | 4 | 0 | 57 | 56 | 1 | 2908.8 | 2776.8 | 132 | 462 | 17815 | 0 | Не присвоен | Имеется | Не имеется |  | Форма отчета об исполнении договора управления за 2016г, утвержденная приказом Минстроя России от 22 декабря 2014 года №882/пр на сайте "Реформа ЖКХ" не позволяет в полном объеме раскрыть информацию по финансовому состоянию МКД. В связи с чем, соблюдая основные принципы УК: достоверность и доступность-более подробный отчет размещен в прикрепленном файле в разделе сайта "Управление". | Свайный | Железобетонные | Панельные | 790.6 | На лестничной клетке | 4 | Центральное | 1 | Центральное | Центральное (открытая система) | Центральное | Центральное |  | Отсутствует | Приточно-вытяжная вентиляция | Пожарные гидранты | Отсутствует | 2016-06-24 | Протокол общего собрания, договор управления | Протокол общего собрания собственников | 2016-06-06 | 156-К | 2016-07-01 |  |  | ООО ГУК "Жилфонд"
9120317 | край. Красноярский, г. Красноярск, ул. Путевая, д. 1 |  |  |  | Не заполнено | Не заполнено | Да | [13 empty] | Не заполнено | Не заполнено | Не заполнено |  |  | Не заполнено | Не заполнено | Не заполнено |  | Не заполнено |  | Не заполнено |  | Не заполнено | Не заполнено | Не заполнено | Не заполнено |  | Не заполнено | Не заполнено | Не заполнено | Не заполнено
6467846 | край. Красноярский, г. Красноярск, ул. Аэровокзальная, д. 3А | 1962 | 1962 | инд.крупноблочный | Многоквартирный дом | На счете регионального оператора | Нет | 4 | 4 | 4 | 0 | 64 | 63 | 1 | 2640.1 | 2608 | 32.1 |  | 2800 | 0 | Не присвоен | Имеется | Не имеется | нет | нет | Ленточный | Железобетонные | Панельные | 852 | Отсутствует | 0 | Центральное | 1 | Центральное | Не заполнено | Центральное | Центральное | 0 | Центральное | Вытяжная вентиляция | Отсутствует | Наружные водостоки | [8 empty] | 0
7640817 | край. Красноярский, г. Красноярск, ул. Калинина, д. 74 | 1960 | 1960 | инд. | Многоквартирный дом | На счете регионального оператора | Нет | 3 | 3 | 2 | 0 | 57 | 56 | 1 | 1196.2 | 1140 | 56.2 | 1515.5 | 1163 | 0 | Не присвоен | Не имеется | Не имеется | Не имеется | Форма отчета об исполнении договора управления, утвержденная приказом Минстроя России от 22 декабря 2014 года №882/пр на сайте "Реформа ЖКХ" не позволяет в полном объеме раскрыть информацию по финансовому состоянию МКД. В связи с чем, соблюдая основные принципы УК: достоверность и доступность-более подробный отчет размещен в прикрепленном файле в разделе сайта "Управление". | Ленточный | Железобетонные | Каменные, кирпичные | 716.7 | Отсутствует | 0 | Центральное | 2 | Центральное | Центральное (открытая система) | Центральное | Центральное | 0 | Отсутствует | Приточно-вытяжная вентиляция | Отсутствует | Отсутствует | [8 empty] | 0
8486358 | край. Красноярский, г. Красноярск, пер. Светлогорский, д. 2 | 2005 | 2005 | 97-0394.13.89 | Многоквартирный дом | На специальном счете организации | Нет | 10 |  | 7 | 7 | 376 | 351 | 25 | 18824.1 | 15662.7 | 1058.7 |  | 1.01 |  | Не присвоен | Имеется | Не имеется |  |  | Свайный | Железобетонные | Панельные | 2102.7 | На лестничной клетке | 7 | Центральное | 1 | Центральное | Центральное (закрытая система) | Центральное | Центральное |  | Отсутствует | Приточная вентиляция | Отсутствует | Смешанные | 2005-09-01 | Протокол от 03.11.2004 г. | Протокол от 03.11.2004 г. | 2004-11-03 |  |  |  |  | ТСЖ "Желаем счастья"
7601816 | край. Красноярский, г. Красноярск, ул. Линейная, д. 3 |  |  |  | Не заполнено | Не заполнено | Нет | [7 empty] | 78.8 | [5 empty] | Не заполнено | Не заполнено | Не заполнено |  |  | Не заполнено | Не заполнено | Не заполнено |  | Не заполнено |  | Не заполнено |  | Не заполнено | Не заполнено | Не заполнено | Не заполнено |  | Не заполнено | Не заполнено | Не заполнено | Не заполнено
7568582 | край. Красноярский, г. Красноярск, ул. Волжская, д. 51 | 1960 | 1960 | инд. | Многоквартирный дом | На счете регионального оператора | Нет | 2 | 2 | 1 | 0 | 8 | 8 | 0 | 287.8 | 262.8 | 0 | 25 | 903 | 0 | Не присвоен | Не имеется | Не имеется |  | Форма отчета об исполнении договора управления, утвержденная приказом Минстроя России от 22 декабря 2014 года № 882/пр на сайте «Реформа ЖКХ» не позволяет в полном объеме раскрыть информацию по финансовому состоянию МКД. В связи с чем, соблюдая основные принципы УК: достоверность и доступность – более подробный отчет размещен в прикрепленном файле в рубрике «Управление». | Ленточный | Деревянные | Блочные | 0 | Отсутствует | 0 | Центральное | 1 | Центральное | Центральное (открытая система) | Центральное | Центральное | 0 | Отсутствует | Отсутствует | Отсутствует | Отсутствует | 2016-11-01 | Протокол собрания собственников МКД | Протокол собрания собственников МКД | 2016-10-14 | 1 | 2016-10-14 |  |  | ООО "Кленовый Дворик"
9027470 | край. Красноярский, г. Красноярск, ул. Молокова, д. 5Б | 1998 | 1998 | индивидуальный | Многоквартирный дом | На счете регионального оператора | Нет | 10 | 10 | 1 | 1 | 38 | 36 | 2 | 4301.42 | 3735.8 | 188.12 | 377.5 | 652 | 0 | B | Имеется | Имеется |  |  | Свайный | Железобетонные | Каменные, кирпичные | 51.1 | На лестничной клетке | 1 | Центральное | 2 | Центральное | Центральное (открытая система) | Центральное | Центральное | 0 | Отсутствует | Приточно-вытяжная вентиляция | Отсутствует | Внутренние водостоки | 2015-03-01 | Договор управления/протокол общего собрания | Протокол общего собрания собственников | 2014-12-18 | 1 | 2015-01-12 |  |  | ООО " УК МОЛОКОВА"
7600741 | край. Красноярский, г. Красноярск, ул. Полярная, д. 10 | 1956 | 1956 | инд | Многоквартирный дом | На счете регионального оператора | Да | 2 | 2 | 2 | 0 | 8 | 8 | 0 | 474.6 | 394.6 | 0 | 80 | 1387.85 |  | Не присвоен | Не имеется | Не имеется |  | Форма отчета об исполнении договора управления, утвержденная приказом Минстроя России от 22 декабря 2014 года № 882/пр на сайте «Реформа ЖКХ» не позволяет в полном объеме раскрыть информацию по финансовому состоянию МКД. В связи с чем, соблюдая основные принципы УК: достоверность и доступность – более подробный отчет размещен в прикрепленном файле в рубрике «Управление». | Ленточный | Деревянные | Деревянные | 0 | Отсутствует | 0 | Центральное | 1 | Печное | Отсутствует | Центральное | Отсутствует | 0 | Отсутствует | Отсутствует | Отсутствует | Отсутствует | 2017-01-01 | Протокол № 1 внеочередного общего собрания собственников помещений многоквартирного дома, расположенного по адресу: г. Красноярск, улица Полярная, 10, в форме очно-заочного голосования от «6» декабря 2016 г.
7585988 | край. Красноярский, г. Красноярск, ул. Краснодарская, д. 2 | 1956 | 1956 | 1-464А-17 | Многоквартирный дом | Не определен | Нет | 3 | 3 | 3 | 0 | 23 | 21 | 2 | 1841.5 | 1681.3 | 160.2 | 164.9 | 553.3 | 0 | Не присвоен | Имеется | Не имеется | нет | нет | Ленточный | Железобетонные | Каменные, кирпичные | 553.3 | Отсутствует | 0 | Центральное | 1 | Центральное | Не заполнено | Центральное | Центральное | 0 | Центральное | Вытяжная вентиляция | Отсутствует | Наружные водостоки | [8 empty] | 0
8112242 | край. Красноярский, г. Красноярск, ул. Линейная, д. 82 | 2013 | 2013 | индивидуальный | Многоквартирный дом | На счете регионального оператора | Нет | 14 | 14 | 2 | 4 | 195 | 195 | 0 | 9987.7 | 9987.7 | 0 | 2000 | 11041 | 3000 | A | Имеется | Имеется |  |  | Свайный | Железобетонные | Монолитные | 720 | На лестничной клетке | 2 | Центральное | 1 | Центральное | Центральное (закрытая система) | Центральное | Центральное | 0 | Отсутствует | Отсутствует | Пожарные гидранты | Внутренние водостоки | 2015-07-01 | договор управления, решение конкурсной комиссии | договор управления | 2015-07-01 | б/н | 2015-07-01 |  |  | ООО УК "Гвардейский парк"
9174064 | край. Красноярский, г. Красноярск, пр-кт. Свободный, д. 64, лит. ж |  |  |  | Не заполнено | Не заполнено | Нет | [13 empty] | Не заполнено | Не заполнено | Не заполнено |  |  | Не заполнено | Не заполнено | Не заполнено |  | Не заполнено |  | Не заполнено |  | Не заполнено | Не заполнено | Не заполнено | Не заполнено |  | Не заполнено | Не заполнено | Не заполнено | Не заполнено
7607521 | край. Красноярский, г. Красноярск, ул. Ладо Кецховели, д. 32 | 1990 | 1990 | 86 | Многоквартирный дом | На специальном счете у регионального оператора | Нет | 9 | 9 | 1 | 1 | 70 | 69 | 1 | 3813.8 | 3162.5 | 651.3 | 372.2 | 4273 |  | Не присвоен | Не имеется | Не имеется |  | Форма отчета об исполнении договора управления за 2016г, утвержденная приказом Минстроя России от 22 декабря 2014 года №882/пр на сайте "Реформа ЖКХ" не позволяет в полном объеме раскрыть информацию по финансовому состоянию МКД. В связи с чем, соблюдая основные принципы УК: достоверность и доступность-более подробный отчет размещен в прикрепленном файле в разделе сайта "Управление". | Свайный | Железобетонные | Каменные, кирпичные | 462 | Отсутствует | 0 | Центральное | 2 | Центральное | Центральное (открытая система) | Центральное | Центральное | 0 | Отсутствует | Приточно-вытяжная вентиляция | Отсутствует | Внутренние водостоки | 2016-06-02 | Протокол общего собрания, договор управления | Протокол общего собрания собственников | 2016-03-05 | № 43 | 2016-05-15 |  |  | ООО ГУК "Жилфонд"
6499641 | край. Красноярский, г. Красноярск, ул. Железнодорожников, д. 20 | 1971 | 1971 | 1-464 | Многоквартирный дом | На счете регионального оператора | Нет | 5 | 5 | 6 | 0 | 91 | 91 | 0 | 4427.6 | 4427.6 | 0 | 339 | 4986 | 0 | Не присвоен | Имеется | Имеется |  | Форма отчета об исполнении договора управления за 2016г, утвержденная приказом Минстроя России от 22 декабря 2014 года №882/пр на сайте "Реформа ЖКХ" не позволяет в полном объеме раскрыть информацию по финансовому состоянию МКД. В связи с чем, соблюдая основные принципы УК: достоверность и доступность-более подробный отчет размещен в прикрепленном файле в разделе сайта "Управление". | Ленточный | Железобетонные | Панельные | 1060.4 | Отсутствует | 0 | Центральное | 2 | Центральное | Центральное (открытая система) | Центральное | Центральное | 0 | Центральное | Приточно-вытяжная вентиляция | Отсутствует | Наружные водостоки | 2016-07-01 | Протокол общего собрания, договор управления | Протокол общего собрания собственников | 2016-04-28 | 136 | 2016-05-01 |  |  | ООО ГУК "Жилфонд"
7674523 | край. Красноярский, г. Красноярск, ул. Гастелло, д. 41 | 1945 | 1945 | 0 | Многоквартирный дом | На счете регионального оператора | Нет | 2 | 2 | 2 | 0 | 16 | 16 | 0 | 560.4 | 507.4 | 0 | 53 | 8634 | 0 | Не присвоен | Имеется | Не имеется |  | Форма отчета об исполнении договора управления, утвержденная приказом Минстроя России от 22 декабря 2014 года №882/пр на сайте "Реформа ЖКХ" не позволяет в полном объеме раскрыть информацию по финансовому состоянию МКД. В связи с чем, соблюдая основные принципы УК: достоверность и доступность-более подробный отчет размещен в прикрепленном файле в разделе сайта "Управление". | Ленточный | Деревянные | Блочные | 375.6 | Отсутствует | 0 | Центральное | 1 | Центральное | Центральное (открытая система) | Центральное | Центральное | 0 | Автономное | Приточно-вытяжная вентиляция | Пожарные гидранты | Отсутствует | 2016-11-01 | Протокол собрания собственников МКД | Протокол собрания собственников МКД | 2016-10-21 | 1 | 2016-11-21 |  |  | ООО "Кленовый Дворик"
7674492 | край. Красноярский, г. Красноярск, ул. Гастелло, д. 35 | 1945 | 1945 | 0 | Многоквартирный дом | На счете регионального оператора | Нет | 2 | 2 | 3 | 0 | 24 | 24 | 0 | 843.9 | 763.8 | 0 | 80.1 | 8634 | 0 | Не заполнено | Имеется | Не имеется |  | Форма отчета об исполнении договора управления, утвержденная приказом Минстроя России от 22 декабря 2014 года №882/пр на сайте "Реформа ЖКХ" не позволяет в полном объеме раскрыть информацию по финансовому состоянию МКД. В связи с чем, соблюдая основные принципы УК: достоверность и доступность-более подробный отчет размещен в прикрепленном файле в разделе сайта "Управление". | Ленточный | Деревянные | Блочные | 544 | Отсутствует | 0 | Центральное | 1 | Центральное | Центральное (открытая система) | Центральное | Центральное | 0 | Автономное | Приточно-вытяжная вентиляция | Пожарные гидранты | Отсутствует | 2016-11-01 | Протокол собрания собственников МКД | Протокол собрания собственников МКД | 2016-10-21 | 1 | 2016-10-21 |  |  | ООО "Кленовый Дворик"
6467644 | край. Красноярский, г. Красноярск, ул. Анатолия Гладкова, д. 14 | 1975 | 1975 | кп-41а | Многоквартирный дом | Не определен | Нет | 9 | 9 | 4 | 4 | 287 | 287 | 0 | 10918 | 10918 | 0 | 1527 | 7158 | 0 | Не присвоен | Имеется | Не имеется |  | Форма отчета об исполнении договора управления за 2016г, утвержденная приказом Минстроя России от 22 декабря 2014 года №882/пр на сайте "Реформа ЖКХ" не позволяет в полном объеме раскрыть информацию по финансовому состоянию МКД. В связи с чем, соблюдая основные принципы УК: достоверность и доступность-более подробный отчет размещен в прикрепленном файле в разделе сайта "Управление". | Свайный | Железобетонные | Каменные, кирпичные | 1785.5 | Отсутствует | 0 | Центральное | 1 | Центральное | Центральное (открытая система) | Центральное | Центральное | 0 | Отсутствует | Приточно-вытяжная вентиляция | Отсутствует | Внутренние водостоки | 2016-10-21 | Протокол общего собрания, договор управления | Протокол общего собрания собственников | 2016-06-30 | 1-Ж | 2016-06-30 |  |  | ООО ГУК "Жилфонд"
7568617 | край. Красноярский, г. Красноярск, ул. Глинки, д. 18 | 1954 | 1954 | инд. | Многоквартирный дом | На счете регионального оператора | Нет | 2 | 2 | 2 | 0 | 13 | 13 | 0 | 827.7 | 737.7 | 0 | 90 | 983 | 0 | Не присвоен | Не имеется | Не имеется |  | Форма отчета об исполнении договора управления, утвержденная приказом Минстроя России от 22 декабря 2014 года № 882/пр на сайте «Реформа ЖКХ» не позволяет в полном объеме раскрыть информацию по финансовому состоянию МКД. В связи с чем, соблюдая основные принципы УК: достоверность и доступность – более подробный отчет размещен в прикрепленном файле в рубрике «Управление». | Ленточный | Деревянные | Каменные, кирпичные | 0 | Отсутствует | 0 | Центральное | 1 | Центральное | Центральное (открытая система) | Центральное | Центральное | 0 | Отсутствует | Отсутствует | Отсутствует | Отсутствует | 2016-11-01 | Протокол собрания собственников МКД | Протокол собрания собственников МКД | 2016-10-12 | 1 | 2016-10-12 |  |  | ООО "Кленовый Дворик"
8680120 | край. Красноярский, г. Красноярск, ул. Молокова, д. 1 Д | 2010 | 2010 | Серия 97 (111-97) | Многоквартирный дом | На счете регионального оператора | Нет | 10 | 7 | 5 | 5 | 202 | 202 | 0 | 12593.9 | 10076.2 | 0 |  | 16392 |  | Не присвоен | Имеется | Имеется |  |  | Бетонные столбы | Железобетонные | Панельные | 116.9 | На лестничной клетке | 5 | Центральное | 2 | Центральное | Центральное (закрытая система) | Центральное | Центральное |  | Отсутствует | Приточно-вытяжная вентиляция | Отсутствует | Смешанные | 2013-05-01 | Протокол № 1 от 29.03.2013 г. внеочередного общего собрания собственников помещений в многоквартирном доме, расположенном по адресу: г. Красноярск, ул. Молокова, д. 1 "Д" | Протокол внеочередного общего собрания собственников помещений в многоквартирном доме, расположенном по адресу: г. Красноярск, ул. Молокова, д. 1 "Д" | 2013-03-29 | 1 | 2013-05-01 |  |  | ООО "УК "Мегаполис""
6499710 | край. Красноярский, г. Красноярск, ул. Академика Павлова, д. 55 (дубль 1) |  | 1976 |  | Не заполнено | Не заполнено | Нет | 9 |  | 5 | 5 |  |  |  | 9526.1 | 8557 | 1937 |  |  |  | Не заполнено | Не заполнено | Не заполнено |  |  | Не заполнено | Железобетонные | Панельные |  | Не заполнено |  | Центральное |  | Центральное | Центральное (открытая система) | Центральное | Центральное |  | Отсутствует | Не заполнено | Не заполнено | Не заполнено
8978267 | край. Красноярский, г. Красноярск, ул. Сосновый Бор, д. 15 |  |  |  | Не заполнено | Не заполнено | Нет | [7 empty] | 536.9 | [5 empty] | Не заполнено | Не заполнено | Не заполнено |  |  | Не заполнено | Не заполнено | Не заполнено |  | Не заполнено |  | Не заполнено |  | Не заполнено | Не заполнено | Не заполнено | Не заполнено |  | Не заполнено | Не заполнено | Не заполнено | Не заполнено
7687454 | край. Красноярский, г. Красноярск, ул. Космонавтов, д. 17А | 2005 | 2005 | Кирпичный | Многоквартирный дом | На специальном счете у регионального оператора | Нет | 10 | 0 | 1 | 1 | 97 | 90 | 7 | 6455.1 | 3559 | 424.2 | 1007.1 | 1368 | 60 | Не присвоен | Имеется | Имеется | Видеонаблюдение |  | Свайный | Железобетонные | Монолитные | 684 | На лестничной клетке | 1 | Центральное | 1 | Центральное | Центральное (закрытая система) | Центральное | Центральное |  | Отсутствует | Приточная вентиляция | Отсутствует | Внутренние водостоки | 2016-04-01 | Протокол№1 от 21.03.2016 г. | Протокол | 2016-03-21 | 1 | 2016-03-21 |  |  | ООО УК "Северное"
7607146 | край. Красноярский, г. Красноярск, ул. Декабристов, д. 24/1 | 1932 | 1932 | инд. | Многоквартирный дом | На счете регионального оператора | Да | 2 | 2 | 1 | 0 | 14 | 14 | 0 | 901.2 | 502.5 | 0 | 398.7 | 463 | 0 | Не присвоен | Не имеется | Не имеется |  | Форма отчета об исполнении договора управления, утвержденная приказом Минстроя России от 22 декабря 2014 года № 882/пр на сайте «Реформа ЖКХ» не позволяет в полном объеме раскрыть информацию по финансовому состоянию МКД. В связи с чем, соблюдая основные принципы УК: достоверность и доступность – более подробный отчет размещен в прикрепленном файле в рубрике «Управление». | Ленточный | Деревянные | Деревянные | 0 | Отсутствует | 0 | Центральное | 2 | Центральное | Центральное (открытая система) | Центральное | Центральное | 0 | Отсутствует | Приточно-вытяжная вентиляция | Отсутствует | Отсутствует
9173847 | край. Красноярский, г. Красноярск, ул. Менжинского, д. 11, лит. а |  |  |  | Не заполнено | Не заполнено | Нет | [13 empty] | Не заполнено | Не заполнено | Не заполнено |  |  | Не заполнено | Не заполнено | Не заполнено |  | Не заполнено |  | Не заполнено |  | Не заполнено | Не заполнено | Не заполнено | Не заполнено |  | Не заполнено | Не заполнено | Не заполнено | Не заполнено
7612560 | край. Красноярский, г. Красноярск, ул. Парковая, д. 13 | 1950 | 1950 | инд. | Многоквартирный дом | На счете регионального оператора | Нет | 2 | 2 | 2 | 0 | 4 | 4 | 0 | 234.3 | 234.3 | 0 | 34.2 | 494 | 0 | Не присвоен | Не имеется | Не имеется |  | Форма отчета об исполнении договора управления, утвержденная приказом Минстроя России от 22 декабря 2014 года № 882/пр на сайте «Реформа ЖКХ» не позволяет в полном объеме раскрыть информацию по финансовому состоянию МКД. В связи с чем, соблюдая основные принципы УК: достоверность и доступность – более подробный отчет размещен в прикрепленном файле в рубрике «Управление». | Ленточный | Деревянные | Блочные | 57.6 | Отсутствует | 0 | Центральное | 1 | Центральное | Центральное (открытая система) | Центральное | Центральное | 0 | Отсутствует | Отсутствует | Отсутствует | Отсутствует | 2016-11-01 | Протокол общего собрания собственников МКД | Протокол общего собрания собственников МКД | 2016-10-21 | 1 | 2016-10-21 |  |  | ООО "Кленовый Дворик"
7959168 | край. Красноярский, г. Красноярск, ул. Е.Д.Стасовой, д. 39 |  | 2000 |  | Многоквартирный дом | Не заполнено | Нет | 5 |  | 3 |  | 32 |  |  | 4660.6 | 4121.1 | 539.5 |  |  |  | Не заполнено | Не заполнено | Не заполнено |  |  | Не заполнено | Железобетонные | Каменные, кирпичные |  | Не заполнено |  | Не заполнено |  | Не заполнено | Не заполнено | Не заполнено | Не заполнено |  | Не заполнено | Не заполнено | Не заполнено | Не заполнено | [8 empty] | ТСЖ Озерное
7602254 | край. Красноярский, г. Красноярск, ул. Березина, д. 150 | 1959 | 1959 | инд | Многоквартирный дом | На счете регионального оператора | Да | 1 | 1 | 1 | 0 | 5 | 5 | 0 | 128.8 | 128.8 | 0 | 0 | 473 |  | Не присвоен | Не имеется | Не имеется |  | Форма отчета об исполнении договора управления, утвержденная приказом Минстроя России от 22 декабря 2014 года № 882/пр на сайте «Реформа ЖКХ» не позволяет в полном объеме раскрыть информацию по финансовому состоянию МКД. В связи с чем, соблюдая основные принципы УК: достоверность и доступность – более подробный отчет размещен в прикрепленном файле в рубрике «Управление». | Ленточный | Деревянные | Деревянные | 0 | Отсутствует | 0 | Центральное | 1 | Печное | Отсутствует | Центральное | Отсутствует | 0 | Отсутствует | Отсутствует | Отсутствует | Отсутствует
7613600 | край. Красноярский, г. Красноярск, ул. Учумская, д. 8 | 1962 | 1962 | инд. | Многоквартирный дом | На счете регионального оператора | Нет | 2 | 2 | 3 | 0 | 24 | 24 | 0 | 803.4 | 824.4 | 0 | 79 | 2228 | 0 | Не присвоен | Не имеется | Не имеется |  | Форма отчета об исполнении договора управления, утвержденная приказом Минстроя России от 22 декабря 2014 года № 882/пр на сайте «Реформа ЖКХ» не позволяет в полном объеме раскрыть информацию по финансовому состоянию МКД. В связи с чем, соблюдая основные принципы УК: достоверность и доступность – более подробный отчет размещен в прикрепленном файле в рубрике «Управление». | Ленточный | Деревянные | Каменные, кирпичные | 134.4 | Отсутствует | 0 | Центральное | 1 | Центральное | Центральное (открытая система) | Центральное | Центральное | 0 | Центральное | Отсутствует | Отсутствует | Отсутствует | 2016-11-01 | Протокол собрания собственников МКД | Протокол собрания собственников МКД | 2016-10-14 | 1 | 2016-10-14 |  |  | ООО "Кленовый Дворик"
7571196 | край. Красноярский, г. Красноярск, ул. Иркутская, д. 5 | 1958 | 1958 | инд. | Многоквартирный дом | На счете регионального оператора | Нет | 4 | 4 | 4 | 0 | 25 | 25 | 0 | 2492.1 | 1586.5 | 905.6 | 251.7 | 2133 | 0 | Не присвоен | Имеется | Не имеется |  | Форма отчета об исполнении договора управления за 2016г, утвержденная приказом Минстроя России от 22 декабря 2014 года №882/пр на сайте "Реформа ЖКХ" не позволяет в полном объеме раскрыть информацию по финансовому состоянию МКД. В связи с чем, соблюдая основные принципы УК: достоверность и доступность-более подробный отчет размещен в прикрепленном файле в разделе сайта "Управление". | Ленточный | Смешанные | Каменные, кирпичные | 184.6 | Отсутствует | 0 | Центральное | 1 | Центральное | Центральное (открытая система) | Центральное | Центральное | 0 | Центральное | Приточно-вытяжная вентиляция | Отсутствует | Наружные водостоки | 2016-06-16 | Протокол общего собрания, договор управления | Протокол общего собрания собственников | 2016-05-12 | Б/Н | 2016-05-18 |  |  | ООО ГУК "Жилфонд"
6917004 | край. Красноярский, г. Красноярск, д. 31/38 |  |  |  | Не заполнено | Не заполнено | Нет | [13 empty] | Не заполнено | Не заполнено | Не заполнено |  |  | Не заполнено | Не заполнено | Не заполнено |  | Не заполнено |  | Не заполнено |  | Не заполнено | Не заполнено | Не заполнено | Не заполнено |  | Автономное | Не заполнено | Не заполнено | Не заполнено
7711109 | край. Красноярский, г. Красноярск, ул. Щербакова, д. 44 | 1959 | 1959 | 0 | Многоквартирный дом | На счете регионального оператора | Нет | 2 | 2 | 1 | 0 | 8 | 8 | 0 | 294.3 | 269.3 | 0 | 25 | 11499 | 0 | Не заполнено | Имеется | Не имеется |  | Форма отчета об исполнении договора управления, утвержденная приказом Минстроя России от 22 декабря 2014 года №882/пр на сайте "Реформа ЖКХ" не позволяет в полном объеме раскрыть информацию по финансовому состоянию МКД. В связи с чем, соблюдая основные принципы УК: достоверность и доступность-более подробный отчет размещен в прикрепленном файле в разделе сайта "Управление". | Ленточный | Деревянные | Блочные | 4.5 | Отсутствует | 0 | Центральное | 1 | Центральное | Центральное (открытая система) | Центральное | Центральное |  | Автономное | Отсутствует | Пожарные гидранты | Отсутствует | 2016-12-01 | Протокол собрания собственников МКД | Протокол собрания собственников МКД | 2016-10-31 | 1 | 2016-10-31 |  |  | ООО "Кленовый Дворик"
7684678 | край. Красноярский, г. Красноярск, ул. Коммунальная, д. 18 | 1969 | 1969 | 1-335 | Многоквартирный дом | На счете регионального оператора | Нет | 5 | 5 | 6 | 0 | 101 | 101 | 0 | 5125.7 | 4732.7 | 0 | 393 | 3461 | 0 | Не присвоен | Имеется | Не имеется |  | Форма отчета об исполнении договора управления, утвержденная приказом Минстроя России от 22 декабря 2014 года №882/пр на сайте "Реформа ЖКХ" не позволяет в полном объеме раскрыть информацию по финансовому состоянию МКД. В связи с чем, соблюдая основные принципы УК: достоверность и доступность-более подробный отчет размещен в прикрепленном файле в разделе сайта "Управление". | Ленточный | Железобетонные | Панельные | 1198 | Отсутствует | 0 | Центральное | 1 | Центральное | Центральное (открытая система) | Центральное | Центральное | 0 | Центральное | Приточно-вытяжная вентиляция | Пожарные гидранты | Отсутствует | [8 empty] | 0
7711102 | край. Красноярский, г. Красноярск, ул. Семафорная, д. 309 | 1934 | 1934 | 0 | Многоквартирный дом | На счете регионального оператора | Да | 2 | 2 | 3 | 0 | 12 | 12 | 0 | 549.4 | 486.1 | 0 | 63.3 | 0 | 0 | Не присвоен | Имеется | Не имеется |  | Форма отчета об исполнении договора управления, утвержденная приказом Минстроя России от 22 декабря 2014 года №882/пр на сайте "Реформа ЖКХ" не позволяет в полном объеме раскрыть информацию по финансовому состоянию МКД. В связи с чем, соблюдая основные принципы УК: достоверность и доступность-более подробный отчет размещен в прикрепленном файле в разделе сайта "Управление". | Ленточный | Деревянные | Деревянные | 4.5 | Отсутствует | 0 | Центральное | 1 | Центральное | Центральное (открытая система) | Центральное | Центральное | 0 | Автономное | Отсутствует | Пожарные гидранты | Отсутствует
6467510 | край. Красноярский, г. Красноярск, ул. Тобольская, д. 33А | 1971 | 1971 | 1-464А-17 | Многоквартирный дом | На специальном счете у регионального оператора | Нет | 5 | 5 | 4 | 0 | 62 | 62 | 0 | 2724.1 | 2724.1 | 0 | 244 | 1480 |  | Не присвоен | Не имеется | Не имеется |  | Форма отчета об исполнении договора управления за 2016г, утвержденная приказом Минстроя России от 22 декабря 2014 года №882/пр на сайте "Реформа ЖКХ" не позволяет в полном объеме раскрыть информацию по финансовому состоянию МКД. В связи с чем, соблюдая основные принципы УК: достоверность и доступность-более подробный отчет размещен в прикрепленном файле в разделе сайта "Управление". | Свайный | Железобетонные | Панельные | 584.6 | Отсутствует | 0 | Центральное | 1 | Центральное | Центральное (открытая система) | Центральное | Центральное | 0 | Отсутствует | Приточно-вытяжная вентиляция | Отсутствует | Наружные водостоки | 2016-07-19 | Протокол общего собрания, договор управления | Протокол общего собрания собственников | 2016-03-19 | Б/Н | 2016-03-21 |  |  | ООО ГУК "Жилфонд"
7614144 | край. Красноярский, г. Красноярск, ул. Энергетиков, д. 32 | 1976 | 1976 | инд. | Многоквартирный дом | На счете регионального оператора | Нет | 5 | 5 | 2 | 0 | 117 | 117 | 0 | 3820.3 | 3593.5 | 0 | 126.8 | 3027 | 0 | Не присвоен | Имеется | Не имеется |  | Форма отчета об исполнении договора управления, утвержденная приказом Минстроя России от 22 декабря 2014 года № 882/пр на сайте «Реформа ЖКХ» не позволяет в полном объеме раскрыть информацию по финансовому состоянию МКД. В связи с чем, соблюдая основные принципы УК: достоверность и доступность – более подробный отчет размещен в прикрепленном файле в рубрике «Управление». | Свайный | Железобетонные | Панельные | 126.8 | Отсутствует | 0 | Центральное | 1 | Центральное | Центральное (открытая система) | Центральное | Центральное | 0 | Отсутствует | Приточно-вытяжная вентиляция | Отсутствует | Наружные водостоки | 2016-12-01 | Протокол собрания собственников МКД | Протокол собрания собственников МКД | 2016-11-21 | 1 | 2016-11-21 |  |  | ООО "Кленовый Дворик"
7613285 | край. Красноярский, г. Красноярск, ул. Текстильщиков, д. 14 | 1949 | 1949 | инд. | Многоквартирный дом | На счете регионального оператора | Нет | 2 | 2 | 2 | 0 | 12 | 12 | 0 | 553.7 | 510.8 | 0 | 42.9 | 1056 | 0 | Не присвоен | Не имеется | Не имеется |  | Форма отчета об исполнении договора управления, утвержденная приказом Минстроя России от 22 декабря 2014 года № 882/пр на сайте «Реформа ЖКХ» не позволяет в полном объеме раскрыть информацию по финансовому состоянию МКД. В связи с чем, соблюдая основные принципы УК: достоверность и доступность – более подробный отчет размещен в прикрепленном файле в рубрике «Управление». | Ленточный | Деревянные | Деревянные | 324 | Отсутствует | 0 | Центральное | 1 | Центральное | Центральное (открытая система) | Центральное | Центральное | 0 | Отсутствует | Приточно-вытяжная вентиляция | Отсутствует | Отсутствует | 2016-08-01 | Протокол общего собрания собственников помещений от 10.07.2016 № 2, договор управления многоквартирным домом от 01.08.2016 № б/н | Протокол общего собрания собственников | 2016-07-10 | 2 |  |  |  | ООО УКЖФ "Алиса"
7116804 | край. Красноярский, г. Красноярск, ул. 9 Мая, д. 23 (дубль 1) |  | 1981 |  | Не заполнено | Не заполнено | Нет | 5 |  | 4 |  |  |  |  | 3249.4 | 2888.2 |  |  |  |  | Не заполнено | Не заполнено | Не заполнено |  |  | Не заполнено | Не заполнено | Панельные |  | Не заполнено |  | Не заполнено |  | Не заполнено | Не заполнено | Не заполнено | Не заполнено |  | Автономное | Не заполнено | Не заполнено | Не заполнено
6467544 | край. Красноярский, г. Красноярск, ул. Королева, д. 14 | 1966 | 1966 | - | Многоквартирный дом | На счете регионального оператора | Нет | 5 | 5 | 3 | 0 | 189 | 188 | 1 | 3628.5 | 2938.3 | 14.8 | 675.4 | 3868 | 0 | Не заполнено | Имеется | Не имеется |  | Форма отчета об исполнении договора управления, утвержденная приказом Минстроя России от 22 декабря 2014 года № 882/пр на сайте «Реформа ЖКХ» не позволяет в полном объеме раскрыть информацию по финансовому состоянию МКД. В связи с чем, соблюдая основные принципы УК: достоверность и доступность – более подробный отчет размещен в прикрепленном файле в рубрике «Управление». | Иной | Железобетонные | Панельные | 869.3 | Отсутствует | 0 | Центральное | 1 | Центральное | Центральное (открытая система) | Центральное | Центральное | 0 | Отсутствует | Приточно-вытяжная вентиляция | Отсутствует | Отсутствует | [8 empty] | 0
7583739 | край. Красноярский, г. Красноярск, пр-кт. 60 лет образования СССР, д. 8 | 1986 | 1986 | 111-97 | Многоквартирный дом | На специальном счете у регионального оператора | Нет | 9 | 9 | 11 | 11 | 355 | 351 | 4 | 24597.61 | 21041.01 | 862.4 | 2694.2 | 14413 | 0 | Не присвоен | Имеется | Имеется | нет | нет | Свайный | Железобетонные | Панельные | 2723.6 | На лестничной клетке | 11 | Центральное | 4 | Центральное | Центральное (открытая система) | Центральное | Центральное | 0 | Отсутствует | Вытяжная вентиляция | Отсутствует | Внутренние водостоки | 2016-03-21 | Протокол №1 от 18.10.2015 г. | Протокол | 2015-10-18 | №1 | 2016-03-18 |  |  | ООО УК «Престиж»
6467985 | край. Красноярский, г. Красноярск, ул. Щорса, д. 101 | 1979 | 1979 | 111-142 | Многоквартирный дом | На специальном счете у регионального оператора | Нет | 5 | 5 | 6 | 0 | 88 | 88 | 0 | 4104.6 | 4104.6 | 0 | 678 | 11590 | 0 | D | Имеется | Не имеется |  | Форма отчета об исполнении договора управления за 2016г, утвержденная приказом Минстроя России от 22 декабря 2014 года №882/пр на сайте "Реформа ЖКХ" не позволяет в полном объеме раскрыть информацию по финансовому состоянию МКД. В связи с чем, соблюдая основные принципы УК: достоверность и доступность-более подробный отчет размещен в прикрепленном файле в разделе сайта "Управление". | Ленточный | Железобетонные | Панельные | 1137 | На лестничной клетке | 6 | Центральное | 1 | Центральное | Центральное (открытая система) | Центральное | Центральное |  | Отсутствует | Приточно-вытяжная вентиляция | Пожарные гидранты | Отсутствует | 2016-04-08 | Протокол общего собрания, договор управления | Протокол общего собрания собственников | 2016-02-25 | 66-К | 2016-03-01 |  |  | ООО ГУК "Жилфонд"
6468094 | край. Красноярский, г. Красноярск, ул. Березина, д. 98 | 1956 | 1956 | инд | Многоквартирный дом | На счете регионального оператора | Нет | 2 | 2 | 1 | 0 | 8 | 8 | 0 | 501.1 | 421.1 | 0 | 80 | 520.21 | 0 | Не присвоен | Не имеется | Не имеется |  | Форма отчета об исполнении договора управления, утвержденная приказом Минстроя России от 22 декабря 2014 года № 882/пр на сайте «Реформа ЖКХ» не позволяет в полном объеме раскрыть информацию по финансовому состоянию МКД. В связи с чем, соблюдая основные принципы УК: достоверность и доступность – более подробный отчет размещен в прикрепленном файле в рубрике «Управление». | Ленточный | Деревянные | Деревянные | 0 | Отсутствует | 0 | Центральное | 1 | Печное | Отсутствует | Центральное | Центральное | 0 | Отсутствует | Отсутствует | Отсутствует | Отсутствует | 2017-01-19 | договор управления | протокол общего собрания собственников | 2016-05-24 | 1 | 2016-11-01 |  |  | УК "Покровские ворота"
9105342 | край. Красноярский, г. Красноярск, ул. Соколовская, д. 72 | 2015 | 2015 | кирпичный | Многоквартирный дом | На специальном счете у регионального оператора | Нет | 11 | 11 | 3 | 6 | 329 | 329 | 0 | 16990.4 | 11956.5 | 0 | 4592.8 | 1653.8 | 236.2 | B | Имеется | Не имеется |  |  | Свайный | Железобетонные | Каменные, кирпичные | 1653.8 | На лестничной клетке | 3 | Центральное | 1 | Центральное | Центральное (закрытая система) | Центральное | Центральное | 6.5 | Отсутствует | Вытяжная вентиляция | Пожарные гидранты | Внутренние водостоки | 2015-11-09 | договор управления | договор управления | 2017-02-07 | 2017-01-01 | 2017-02-07 |  |  | ООО «Солнечный»
8077953 | край. Красноярский, г. Красноярск, ул. Линейная, д. 84 | 2013 | 2013 | индивидуальный | Многоквартирный дом | На счете регионального оператора | Нет | 10 | 10 | 5 | 5 | 190 | 189 | 1 | 11481.6 | 9239.1 | 175 | 2067.5 | 3500 |  | Не заполнено | Имеется | Имеется |  |  | Свайный | Железобетонные | Панельные | 1389.4 | На лестничной клетке | 5 | Центральное | 1 | Центральное | Центральное (открытая система) | Центральное | Центральное |  | Отсутствует | Приточно-вытяжная вентиляция | Отсутствует | Отсутствует | 2016-12-15 | Протокол № 1 от 13 декабря 2016 года общего собрания собственников помещений в МКД, расположенном по адресу: г. Красноярск, ул. Линейная, дом 84, внеочередное, проведено в форме очно-заочного голосования. | [6 empty] | ООО УК "ПОКРОВГРАД"
7613418 | край. Красноярский, г. Красноярск, ул. Тобольская, д. 37А | 1999 | 1999 | инд. | Многоквартирный дом | На счете регионального оператора | Нет | 9 | 9 | 1 | 1 | 71 | 71 | 0 | 3214.31 | 3214.31 | 0 | 479.5 | 3056 | 0 | Не присвоен | Имеется | Не имеется |  | Форма отчета об исполнении договора управления за 2016г, утвержденная приказом Минстроя России от 22 декабря 2014 года №882/пр на сайте "Реформа ЖКХ" не позволяет в полном объеме раскрыть информацию по финансовому состоянию МКД. В связи с чем, соблюдая основные принципы УК: достоверность и доступность-более подробный отчет размещен в прикрепленном файле в разделе сайта "Управление". | Свайный | Железобетонные | Каменные, кирпичные | 479.5 | На лестничной клетке | 4 | Центральное | 1 | Центральное | Центральное (открытая система) | Центральное | Центральное | 0 | Отсутствует | Приточно-вытяжная вентиляция | Отсутствует | Внутренние водостоки | 2016-06-24 | Протокол общего собрания, договор управления | Протокол общего собрания собственников | 2016-06-06 | Б/Н | 2016-06-07 |  |  | ООО ГУК "Жилфонд"
6500000 | край. Красноярский, г. Красноярск, ул. Ферганская, д. 9 |  | 1973 |  | Многоквартирный дом | Не заполнено | Нет | 9 |  | 5 | 5 | 160 |  |  | 9149.6 | 8378 |  |  |  |  | Не заполнено | Не заполнено | Не заполнено |  |  | Не заполнено | Железобетонные | Панельные |  | Не заполнено |  | Центральное |  | Центральное | Центральное (открытая система) | Центральное | Центральное |  | Отсутствует | Не заполнено | Не заполнено | Не заполнено | [8 empty] | 0
7360358 | край. Красноярский, г. Красноярск, ул. им Н.Н.Урванцева, д. 30 | 2007 | 2007 | 97 | Многоквартирный дом | На счете регионального оператора | Нет | 10 | 10 | 4 | 4 | 198 | 197 | 1 | 12060.9 | 5022.8 | 35.2 | 4436.5 | 1542.9 | 320 | B+ | Имеется | Имеется |  | нет | Свайный | Железобетонные | Панельные | 1205 | На лестничной клетке | 4 | Центральное | 2 | Центральное | Центральное (открытая система) | Центральное | Центральное | 0 | Отсутствует | Отсутствует | Отсутствует | Внутренние водостоки | 2012-01-01 | Протокол общего собрания собственников | Протокол общего собрания собственников | 2011-12-02 | 1 |  |  |  | ООО УК "Зима-2011"
7636489 | край. Красноярский, г. Красноярск, ул. Крупской, д. 20 | 1965 | 1965 | 464 | Многоквартирный дом | На счете регионального оператора | Нет | 5 | 5 | 3 | 0 | 60 | 60 | 0 | 2605.4 | 2605.4 | 0 | 1502 | 1660 | 0 | Не присвоен | Имеется | Не имеется | Не имеется | Форма отчета об исполнении договора управления, утвержденная приказом Минстроя России от 22 декабря 2014 года №882/пр на сайте "Реформа ЖКХ" не позволяет в полном объеме раскрыть информацию по финансовому состоянию МКД. В связи с чем, соблюдая основные принципы УК: достоверность и доступность-более подробный отчет размещен в прикрепленном файле в разделе сайта "Управление". | Иной | Железобетонные | Панельные | 646 | Отсутствует | 0 | Центральное | 2 | Центральное | Центральное (открытая система) | Центральное | Центральное | 0 | Центральное | Приточно-вытяжная вентиляция | Отсутствует | Отсутствует | 2016-06-12 | Договор управления, Протокол общего собрания собственников | Протокол общего собрания собственников | 2016-04-22 | № 1 | 2016-04-26 |  |  | ООО "УК КОМФОРТ"
9318893 | край. Красноярский, г. Красноярск, ул. Менжинского, д. 10, лит. А | 1988 | 1988 | 86 | Многоквартирный дом | На счете регионального оператора | Нет | 9 | 9 | 1 | 1 | 64 | 63 | 1 | 4890.3 | 2990.6 | 65.3 | 1834.4 | 2260 | 0 | Не присвоен | Имеется | Имеется | Ограждение | Форма отчета об исполнении договора управления, утвержденная приказом Минстроя России от 22 декабря 2014 года № 882/пр на сайте «Реформа ЖКХ» не позволяет в полном объеме раскрыть информацию по финансовому состоянию МКД. В связи с чем, соблюдая основные принципы УК: достоверность и доступность – более подробный отчет размещен в прикрепленном файле в рубрике «Управление». | Свайный | Железобетонные | Каменные, кирпичные | 445 | На лестничной клетке | 1 | Центральное | 2 | Центральное | Центральное (открытая система) | Центральное | Центральное | 0 | Отсутствует | Приточно-вытяжная вентиляция | Отсутствует | Внутренние водостоки | [8 empty] | 0
7375257 | край. Красноярский, г. Красноярск, б-р. Солнечный Бульвар, д. 13 | 1983 | 1983 | 161-97-21 | Специализированный жилищный фонд | На специальном счете у регионального оператора | Нет | 9 | 1 | 1 | 2 | 315 | 313 | 2 | 6576.5 | 4006.9 | 235.3 | 2334.3 | 2399 | 0 | C | Не имеется | Не имеется | иных элементов благоустройства нет | дополнительной информации нет | Бетонные столбы | Железобетонные | Панельные | 1081.2 | На лестничной клетке | 1 | Центральное | 2 | Центральное | Центральное (закрытая система) | Центральное | Центральное | 0 | Отсутствует | Приточно-вытяжная вентиляция | Пожарные гидранты | Внутренние водостоки | 2011-01-11 | Договор управления/Протокол общего собрания собственников | Протокол общего собрания собственников | 2011-01-11 | 1 | 2011-01-11
7116853 | край. Красноярский, г. Красноярск, ул. им Героя Советского Союза Д.М.Карбышева, д. 28 (дубль 1) |  | 1969 |  | Не заполнено | Не заполнено | Нет | 5 |  | 4 |  |  |  |  | 3054.8 | 2728.4 |  |  |  |  | Не заполнено | Не заполнено | Не заполнено |  |  | Не заполнено | Не заполнено | Панельные |  | Не заполнено |  | Не заполнено |  | Не заполнено | Не заполнено | Не заполнено | Не заполнено |  | Автономное | Не заполнено | Не заполнено | Не заполнено
9099737 | край. Красноярский, г. Красноярск, ул. Карла Маркса, д. 40, лит. А1 |  |  |  | Не заполнено | Не заполнено | Да | [13 empty] | Не заполнено | Не заполнено | Не заполнено |  |  | Не заполнено | Не заполнено | Не заполнено |  | Не заполнено |  | Не заполнено |  | Не заполнено | Не заполнено | Не заполнено | Не заполнено |  | Не заполнено | Не заполнено | Не заполнено | Не заполнено
7607396 | край. Красноярский, г. Красноярск, ул. Калинина, д. 50 | 1959 | 1959 | инд. | Многоквартирный дом | На счете регионального оператора | Да | 2 | 2 | 1 | 0 | 8 | 8 | 0 | 723.8 | 428.5 | 0 | 295.3 | 1369.1 | 0 | Не присвоен | Не имеется | Не имеется |  | Форма отчета об исполнении договора управления, утвержденная приказом Минстроя России от 22 декабря 2014 года № 882/пр на сайте «Реформа ЖКХ» не позволяет в полном объеме раскрыть информацию по финансовому состоянию МКД. В связи с чем, соблюдая основные принципы УК: достоверность и доступность – более подробный отчет размещен в прикрепленном файле в рубрике «Управление». | Ленточный | Деревянные | Деревянные | 0 | Отсутствует | 0 | Центральное | 2 | Центральное | Центральное (открытая система) | Центральное | Центральное | 0 | Отсутствует | Приточно-вытяжная вентиляция | Отсутствует | Отсутствует | 2016-12-13 | договор управления МКД | Протокол общего собрания собственников | 2016-12-13 | 13-16 | 2016-12-01
7705384 | край. Красноярский, г. Красноярск, пр-кт. им газеты Красноярский Рабочий, д. 88Б | 1961 | 1961 | 1-335 | Многоквартирный дом | На счете регионального оператора | Нет | 5 | 5 | 4 | 0 | 79 | 78 | 1 | 3511.8 | 3192.5 | 73.3 | 246 | 9513 | 0 | Не заполнено | Имеется | Не имеется |  | Форма отчета об исполнении договора управления, утвержденная приказом Минстроя России от 22 декабря 2014 года №882/пр на сайте "Реформа ЖКХ" не позволяет в полном объеме раскрыть информацию по финансовому состоянию МКД. В связи с чем, соблюдая основные принципы УК: достоверность и доступность-более подробный отчет размещен в прикрепленном файле в разделе сайта "Управление". | Ленточный | Железобетонные | Блочные | 850.4 | Отсутствует | 0 | Центральное | 1 | Центральное | Центральное (открытая система) | Центральное | Центральное |  | Центральное | Приточно-вытяжная вентиляция | Пожарные гидранты | Наружные водостоки | [8 empty] | 0
7585971 | край. Красноярский, г. Красноярск, ул. Краснодарская, д. 14 | 1972 | 1972 | 1-464А-17 | Многоквартирный дом | На счете регионального оператора | Нет | 5 | 5 | 4 | 0 | 49 | 48 | 1 | 2471.9 | 2392.3 | 79.6 | 277.6 | 0 | 0 | Не присвоен | Имеется | Не имеется | нет | Форма отчета об исполнении договора управления за 2016г, утвержденная приказом Минстроя России от 22 декабря 2014 года № 882/пр на сайте «Реформа ЖКХ» не позволяет в полном объеме раскрыть информацию по финансовому состоянию МКД. В связи с чем, соблюдая основные принципы УК: достоверность и доступность – более подробный отчет размещен в прикрепленном файле в рубрике «Управление». | Свайный | Железобетонные | Панельные | 700.6 | Отсутствует | 0 | Центральное | 1 | Центральное | Центральное (открытая система) | Центральное | Центральное | 0 | Отсутствует | Вытяжная вентиляция | Отсутствует | Внутренние водостоки | 2017-03-13 | Договор управления | Протокол общего собрания | 2016-10-25 | 1 | 2016-11-01 |  |  | ООО ГУК "Жилфонд"
7613092 | край. Красноярский, г. Красноярск, ул. Рейдовая, д. 70 | 1949 | 1949 | инд. | Жилой дом блокированной застройки | Не определен | Нет | 1 | 1 | 1 | 0 | 1 | 1 | 0 | 80.2 | 80.2 | 0 | 0 | 0 | 0 | Не присвоен | Не имеется | Не имеется |  | Форма отчета об исполнении договора управления, утвержденная приказом Минстроя России от 22 декабря 2014 года № 882/пр на сайте «Реформа ЖКХ» не позволяет в полном объеме раскрыть информацию по финансовому состоянию МКД. В связи с чем, соблюдая основные принципы УК: достоверность и доступность – более подробный отчет размещен в прикрепленном файле в рубрике «Управление». | Ленточный | Деревянные | Каменные, кирпичные | 10.1 | Отсутствует | 0 | Центральное | 1 | Центральное | Центральное (открытая система) | Центральное | Центральное | 0 | Отсутствует | Отсутствует | Отсутствует | Отсутствует
7583780 | край. Красноярский, г. Красноярск, ул. 78 Добровольческой бригады, д. 5 | 1994 | 1994 | 111-97 | Многоквартирный дом | На счете регионального оператора | Нет | 10 | 10 | 7 | 7 | 259 | 251 | 8 | 16247.7 | 15202.3 | 1045.4 | 1889.4 | 6383 | 0 | Не присвоен | Имеется | Не имеется | нет | Форма отчета об исполнении договора управления за 2016г, утвержденная приказом Минстроя России от 22 декабря 2014 года №882/пр на сайте "Реформа ЖКХ" не позволяет в полном объеме раскрыть информацию по финансовому состоянию МКД. В связи с чем, соблюдая основные принципы УК: достоверность и доступность-более подробный отчет размещен в прикрепленном файле в разделе сайта "Управление". | Свайный | Железобетонные | Панельные | 2297.3 | На лестничной клетке | 7 | Центральное | 4 | Центральное | Центральное (открытая система) | Центральное | Центральное | 0 | Отсутствует | Вытяжная вентиляция | Отсутствует | Внутренние водостоки | 2016-12-20 | Протокол общего собрания, договор управления | Протокол общего собрания собственников | 2016-11-25 | 1 | 2016-12-01 |  |  | ООО ГУК "Жилфонд"
7587332 | край. Красноярский, г. Красноярск, пр-кт. Ульяновский, д. 16А | 1968 | 1968 | 1-464-А | Многоквартирный дом | На счете регионального оператора | Нет | 5 | 5 | 4 | 0 | 60 | 60 | 0 | 2757.69 | 2757.69 | 0 | 279.2 | 2788 | 0 | Не присвоен | Имеется | Не имеется | нет | Форма отчета об исполнении договора управления за 2016г, утвержденная приказом Минстроя России от 22 декабря 2014 года № 882/пр на сайте «Реформа ЖКХ» не позволяет в полном объеме раскрыть информацию по финансовому состоянию МКД. В связи с чем, соблюдая основные принципы УК: достоверность и доступность – более подробный отчет размещен в прикрепленном файле в рубрике «Управление». | Свайный | Железобетонные | Панельные | 688.8 | Отсутствует | 0 | Центральное | 1 | Центральное | Центральное (открытая система) | Центральное | Центральное | 0 | Центральное | Вытяжная вентиляция | Отсутствует | Наружные водостоки | 2016-12-26 | Договор управления | Протокол общего собрания | 2016-10-21 | 1 | 2016-11-01 |  |  | ООО ГУК "Жилфонд"
7648723 | край. Красноярский, г. Красноярск, ул. Конституции СССР, д. 21 | 1983 | 1983 | 111-97 | Многоквартирный дом | На специальном счете организации | Нет | 16 | 16 | 1 | 2 | 80 | 80 | 0 | 4507.1 | 4507.1 | 0 | 1276.2 | 10934 | 0 | Не присвоен | Не имеется | Не имеется |  | Форма отчета об исполнении договора управления за 2016г, утвержденная приказом Минстроя России от 22 декабря 2014 года №882/пр на сайте "Реформа ЖКХ" не позволяет в полном объеме раскрыть информацию по финансовому состоянию МКД. В связи с чем, соблюдая основные принципы УК: достоверность и доступность-более подробный отчет размещен в прикрепленном файле в разделе сайта "Управление". | Свайный | Железобетонные | Панельные | 552 | На лестничной клетке | 1 | Центральное | 1 | Центральное | Центральное (открытая система) | Центральное | Центральное | 0 | Отсутствует | Приточно-вытяжная вентиляция | Автоматическая | Внутренние водостоки | 2016-07-27 | Протокол общего собрания, договор управления | Протокол общего собрания собственников | 2016-07-14 | Б\Н | 2016-07-15 |  |  | ООО ГУК "Жилфонд"
7686767 | край. Красноярский, г. Красноярск, пр-кт. им газеты Красноярский Рабочий, д. 189 | 1964 | 1964 | - | Многоквартирный дом | На счете регионального оператора | Нет | 5 | 5 | 3 | 0 | 61 | 60 | 1 | 3003 | 2474.9 | 71.8 | 456.3 | 3219 | 0 | Не заполнено | Имеется | Не имеется |  | Форма отчета об исполнении договора управления, утвержденная приказом Минстроя России от 22 декабря 2014 года № 882/пр на сайте «Реформа ЖКХ» не позволяет в полном объеме раскрыть информацию по финансовому состоянию МКД. В связи с чем, соблюдая основные принципы УК: достоверность и доступность – более подробный отчет размещен в прикрепленном файле в рубрике «Управление». | Ленточный | Железобетонные | Панельные | 642 | Отсутствует | 0 | Центральное | 1 | Центральное | Центральное (открытая система) | Центральное | Центральное | 0 | Отсутствует | Приточно-вытяжная вентиляция | Отсутствует | Отсутствует | 2016-04-25 | договор управления №1/189П от 17.03.2016г. | протокол общего собрания собственников | 2016-03-17 | 1/189П | 2016-03-17 |  |  | ООО "Практика"
7116780 | край. Красноярский, г. Красноярск, ул. Академика Павлова, д. 50 (дубль 1) |  | 1966 |  | Не заполнено | Не заполнено | Нет | 5 |  | 8 |  |  |  |  | 6128.2 | 5574 |  |  |  |  | Не заполнено | Не заполнено | Не заполнено |  |  | Не заполнено | Не заполнено | Панельные |  | Не заполнено |  | Не заполнено |  | Не заполнено | Не заполнено | Не заполнено | Не заполнено |  | Автономное | Не заполнено | Не заполнено | Не заполнено
7712347 | край. Красноярский, г. Красноярск, ул. Академика Павлова, д. 68 | 1970 | 1970 | 1КЖ-09 | Многоквартирный дом | На счете регионального оператора | Нет | 9 | 9 | 4 | 4 | 143 | 143 | 0 | 7679.5 | 7679.5 | 0 | 717.2 | 5703 | 0 | Не присвоен | Имеется | Не имеется |  | Форма отчета об исполнении договора управления за 2016г, утвержденная приказом Минстроя России от 22 декабря 2014 года №882/пр на сайте "Реформа ЖКХ" не позволяет в полном объеме раскрыть информацию по финансовому состоянию МКД. В связи с чем, соблюдая основные принципы УК: достоверность и доступность-более подробный отчет размещен в прикрепленном файле в разделе сайта "Управление". | Ленточный | Железобетонные | Панельные | 1163 | На лестничной клетке | 4 | Центральное | 1 | Центральное | Центральное (открытая система) | Центральное | Центральное | 0 | Отсутствует | Приточно-вытяжная вентиляция | Пожарные гидранты | Внутренние водостоки | 2016-05-17 | Протокол общего собрания, договор управления | Протокол общего собрания собственников | 2016-02-25 | 7-К | 2016-03-01 |  |  | ООО ГУК "Жилфонд"
6467872 | край. Красноярский, г. Красноярск, пр-кт. Ульяновский, д. 30 | 1975 | 1975 | 1КЖ-7 | Многоквартирный дом | На специальном счете у регионального оператора | Нет | 9 | 9 | 4 | 4 | 128 | 126 | 2 | 8028 | 6850.2 | 1177.8 | 1035.1 | 12008 | 0 | Не присвоен | Имеется | Не имеется | нет | нет | Свайный | Железобетонные | Панельные | 408.9 | На лестничной клетке | 4 | Центральное | 1 | Центральное | Центральное (открытая система) | Центральное | Центральное | 0 | Отсутствует | Вытяжная вентиляция | Отсутствует | Внутренние водостоки | 2016-08-01 | протокол общего собрания. | Протокол общего собрания | 2016-04-14 | 1 | 2016-08-01 |  |  | ТСН "ТСЖ "Абсолют"
7600808 | край. Красноярский, г. Красноярск, ул. Рогова, д. 6 | 1959 | 1959 | инд | Многоквартирный дом | На счете регионального оператора | Нет | 1 | 1 | 1 | 0 | 3 | 3 | 0 | 91.3 | 91.3 | 0 | 0 | 606 | 0 | Не присвоен | Не имеется | Не имеется |  |  | Ленточный | Деревянные | Деревянные | 0 | Отсутствует | 0 | Центральное | 1 | Печное | Отсутствует | Автономное | Отсутствует | 0 | Отсутствует | Отсутствует | Отсутствует | Отсутствует | [8 empty] | 0
6467647 | край. Красноярский, г. Красноярск, ул. Семафорная, д. 231 | 1965 | 1965 | 1-335 | Многоквартирный дом | Не определен | Нет | 5 | 5 | 3 | 0 | 59 | 57 | 2 | 3024.8 | 2400.2 | 624.6 | 219.9 | 3265 | 0 | Не присвоен | Имеется | Не имеется |  | Форма отчета об исполнении договора управления за 2016г, утвержденная приказом Минстроя России от 22 декабря 2014 года №882/пр на сайте "Реформа ЖКХ" не позволяет в полном объеме раскрыть информацию по финансовому состоянию МКД. В связи с чем, соблюдая основные принципы УК: достоверность и доступность-более подробный отчет размещен в прикрепленном файле в разделе сайта "Управление". | Ленточный | Железобетонные | Панельные | 648 | Отсутствует | 0 | Центральное | 1 | Центральное | Центральное (открытая система) | Центральное | Центральное | 0 | Центральное | Приточно-вытяжная вентиляция | Отсутствует | Отсутствует | 2016-05-18 | Протокол общего собрания, договор управления | Протокол общего собрания собственников | 2016-03-23 | 1-Ж | 2016-03-23 |  |  | ООО ГУК "Жилфонд"
7617090 | край. Красноярский, г. Красноярск, ул. Юности, д. 8 | 1982 | 1982 | инд. | Многоквартирный дом | На счете регионального оператора | Нет | 9 | 9 | 1 | 1 | 36 | 36 | 0 | 2399.7 | 2092.1 | 0 | 307.6 | 1520 |  | Не присвоен | Имеется | Не имеется |  | Форма отчета об исполнении договора управления, утвержденная приказом Минстроя России от 22 декабря 2014 года № 882/пр на сайте «Реформа ЖКХ» не позволяет в полном объеме раскрыть информацию по финансовому состоянию МКД. В связи с чем, соблюдая основные принципы УК: достоверность и доступность – более подробный отчет размещен в прикрепленном файле в рубрике «Управление». | Свайный | Железобетонные | Панельные | 375 | На лестничной клетке | 1 | Центральное | 1 | Центральное | Центральное (открытая система) | Центральное | Центральное | 0 | Отсутствует | Приточно-вытяжная вентиляция | Отсутствует | Внутренние водостоки | 2016-08-16 | решение собственников МКД от 18.06.2016договор управления с собственниками МКДпротокол от 18.06.2016 | протокол общего собрания | 2016-06-18 | 1 | 2016-06-18 |  |  | ООО УК "МОЙ ДОМ"
8928270 | край. Красноярский, г. Красноярск, ул. Норильская, д. 4 Г | 2014 | 2014 | 11-154 | Многоквартирный дом | На счете регионального оператора | Нет | 18 | 0 | 1 | 2 | 98 | 98 | 0 | 7736.8 | 6310.9 | 0 | 1425.9 | 2647 | 200 | B | Имеется | Не имеется |  |  | Свайный | Железобетонные | Каменные, кирпичные | 528.7 | На лестничной клетке | 1 | Центральное | 2 | Центральное | Центральное (закрытая система) | Центральное | Центральное | 0 | Отсутствует | Приточная вентиляция | Автоматическая | Внутренние водостоки | 2014-06-20 | Договор управления | Протокол общего собрания собственников | 2014-07-17 | 1 | 2014-08-01 |  |  | УК "Калининский"
7568675 | край. Красноярский, г. Красноярск, ул. Глинки, д. 25А | 1955 | 1955 | инд. | Многоквартирный дом | На счете регионального оператора | Нет | 2 | 2 | 1 | 0 | 27 | 27 | 0 | 787.5 | 746.5 | 0 | 41 | 594 | 0 | Не присвоен | Имеется | Не имеется |  | Форма отчета об исполнении договора управления, утвержденная приказом Минстроя России от 22 декабря 2014 года № 882/пр на сайте «Реформа ЖКХ» не позволяет в полном объеме раскрыть информацию по финансовому состоянию МКД. В связи с чем, соблюдая основные принципы УК: достоверность и доступность – более подробный отчет размещен в прикрепленном файле в рубрике «Управление». | Ленточный | Деревянные | Каменные, кирпичные | 0 | Отсутствует | 0 | Центральное | 1 | Центральное | Центральное (открытая система) | Центральное | Центральное | 0 | Отсутствует | Отсутствует | Отсутствует | Отсутствует | 2016-12-01 | Протокол собрания собственников МКД | Протокол собрания собственников МКД | 2016-11-22 | 1 | 2016-11-22 |  |  | ООО "Кленовый Дворик"
8030067 | край. Красноярский, г. Красноярск, пер. Светлогорский, д. 4 | 2008 | 2008 | э-699-3 | Многоквартирный дом | На специальном счете организации | Нет | 10 | 10 | 3 | 3 | 431 | 431 | 4 | 13475.7 | 12596 | 879.7 | 4039.6 |  |  | Не заполнено | Не имеется | Не имеется |  |  | Свайный | Железобетонные | Каменные, кирпичные | 1171.1 | На лестничной клетке | 3 | Центральное | 2 | Индивидуальный тепловой пункт (ИТП) | Индивидуальный тепловой пункт (ИТП) | Центральное | Центральное | 20 | Отсутствует | Приточная вентиляция | Отсутствует | Внутренние водостоки | 2011-06-01 | протокол общего собрания собственников | протокол общего собрания собственников | 2009-08-25 | 4 | 2011-06-01 |  |  | ТСЖ "Светлогорский"
7367705 | край. Красноярский, г. Красноярск, ул. Ботаническая, д. 18 | 2001 | 2001 | 97, панельный | Многоквартирный дом | На счете регионального оператора | Нет | 5 | 5 | 2 | 0 | 39 | 37 | 2 | 3246.7 | 2679.5 | 74.5 | 379.3 | 1820 | 0 | Не присвоен | Не имеется | Не имеется |  |  | Свайный | Железобетонные | Панельные | 58.2 | Отсутствует | 0 | Центральное | 1 | Центральное | Центральное (открытая система) | Центральное | Центральное | 0 | Отсутствует | Приточно-вытяжная вентиляция | Пожарные гидранты | Наружные водостоки | 2007-12-15 | Протокол общего собрания собственников помещений | Протокол общего собрания собственников помещений | 2007-12-15 | 1 | 2008-01-09 |  |  | Управляющая компания "Союз"
8450566 | край. Красноярский, г. Красноярск, ул. Водопьянова, д. 5 | 2006 | 2006 | Кирпичный | Многоквартирный дом | На счете регионального оператора | Нет | 10 | 10 | 1 | 1 | 68 | 66 | 2 | 3114.9 | 2807.7 | 307.2 | 1114.9 | 566.2 | 0 | Не присвоен | Не имеется | Не имеется |  |  | Свайный | Железобетонные | Каменные, кирпичные | 532.4 | На лестничной клетке | 1 | Центральное | 1 | Центральное | Индивидуальный тепловой пункт (ИТП) | Центральное | Центральное | 0 | Отсутствует | Вытяжная вентиляция | Отсутствует | Внутренние водостоки | 2016-05-01 | Протокол общего собрания собственников от 30.04.2016г. | протокол общего собрания собственников | 2016-04-30 | 2 | 2016-05-01 |  |  | ООО УК "Радий"
7713169 | край. Красноярский, г. Красноярск, пер. Маяковского, д. 19 | 1964 | 1964 | 1-335 | Многоквартирный дом | На счете регионального оператора | Нет | 5 | 5 | 4 | 0 | 80 |  |  | 3523.3 | 3523.3 | 0 | 330 | 3037 |  | Не присвоен | Имеется | Не имеется |  | Форма отчета об исполнении договора управления за 2016г, утвержденная приказом Минстроя России от 22 декабря 2014 года №882/пр на сайте "Реформа ЖКХ" не позволяет в полном объеме раскрыть информацию по финансовому состоянию МКД. В связи с чем, соблюдая основные принципы УК: достоверность и доступность-более подробный отчет размещен в прикрепленном файле в разделе сайта "Управление". | Ленточный | Железобетонные | Панельные | 877.2 | Отсутствует | 0 | Центральное | 1 | Центральное | Центральное (открытая система) | Центральное | Центральное | 0 | Центральное | Приточно-вытяжная вентиляция | Пожарные гидранты | Отсутствует | 2016-10-04 | Протокол общего собрания, договор управления | Протокол общего собрания собственников | 2016-09-25 | 327-К | 2016-10-01 |  |  | ООО ГУК "Жилфонд"
6658111 | край. Красноярский, г. Красноярск, ул. Партизана Железняка, д. 10А, к. 3 | 1956 | 1956 | брусовой | Многоквартирный дом | На счете регионального оператора | Да | 2 | 2 | 1 | 0 | 8 | 8 | 0 | 317.2 | 317.2 | 0 | 40.8 | 5736 | 0 | Не присвоен | Не имеется | Не имеется | нет | нет | Ленточный | Деревянные | Деревянные | 0 | Отсутствует | 0 | Центральное | 1 | Печное | Отсутствует | Отсутствует | Центральное | 0 | Отсутствует | Отсутствует | Отсутствует | Наружные водостоки
7552152 | край. Красноярский, г. Красноярск, пр-кт. им газеты Красноярский Рабочий, д. 24 | 1941 | 1941 | инд. | Многоквартирный дом | На счете регионального оператора | Нет | 6 | 6 | 4 | 0 | 57 | 57 | 0 | 3107.6 | 3107.6 | 0 | 597 | 1524 | 0 | Не присвоен | Имеется | Имеется |  | Форма отчета об исполнении договора управления за 2016г, утвержденная приказом Минстроя России от 22 декабря 2014 года №882/пр на сайте "Реформа ЖКХ" не позволяет в полном объеме раскрыть информацию по финансовому состоянию МКД. В связи с чем, соблюдая основные принципы УК: достоверность и доступность-более подробный отчет размещен в прикрепленном файле в разделе сайта "Управление". | Ленточный | Смешанные | Каменные, кирпичные | 814 | Отсутствует | 0 | Центральное | 1 | Центральное | Центральное (открытая система) | Центральное | Центральное | 0 | Центральное | Приточно-вытяжная вентиляция | Отсутствует | Наружные водостоки | 2016-07-13 | Протокол общего собрания, договор управления | Протокол общего собрания собственников | 2016-06-25 | Б/Н | 2016-06-27 |  |  | ООО ГУК "Жилфонд"
6468136 | край. Красноярский, г. Красноярск, ул. Чернышевского, д. 57 | 1959 | 1959 | инд. | Многоквартирный дом | Не заполнено | Нет | 2 | 2 | 1 | 0 | 10 | 10 | 0 | 447.3 | 367.3 | 0 | 80 | 995 | 0 | Не присвоен | Не имеется | Не имеется |  | Форма отчета об исполнении договора управления, утвержденная приказом Минстроя России от 22 декабря 2014 года № 882/пр на сайте «Реформа ЖКХ» не позволяет в полном объеме раскрыть информацию по финансовому состоянию МКД. В связи с чем, соблюдая основные принципы УК: достоверность и доступность – более подробный отчет размещен в прикрепленном файле в рубрике «Управление». | Ленточный | Деревянные | Смешанные | 0 | Отсутствует | 0 | Центральное | 1 | Центральное | Отсутствует | Центральное | Центральное | 0 | Отсутствует | Отсутствует | Отсутствует | Отсутствует | [8 empty] | 0
6940603 | край. Красноярский, г. Красноярск, ул. Молокова, д. 1Д |  |  |  | Не заполнено | Не заполнено | Нет | [13 empty] | Не заполнено | Не заполнено | Не заполнено |  |  | Не заполнено | Не заполнено | Не заполнено |  | Не заполнено | 0 | Не заполнено |  | Не заполнено | Не заполнено | Не заполнено | Не заполнено |  | Автономное | Не заполнено | Не заполнено | Не заполнено
7691869 | край. Красноярский, г. Красноярск, ул. Туристская, д. 82 | 1956 | 1956 | - | Жилой дом блокированной застройки | На счете регионального оператора | Нет | 1 | 1 | 1 | 0 | 2 | 2 | 0 | 141.5 | 141.5 | 0 | 0 | 811 | 0 | Не присвоен | Не имеется | Не имеется |  | Форма отчета об исполнении договора управления, утвержденная приказом Минстроя России от 22 декабря 2014 года № 882/пр на сайте «Реформа ЖКХ» не позволяет в полном объеме раскрыть информацию по финансовому состоянию МКД. В связи с чем, соблюдая основные принципы УК: достоверность и доступность – более подробный отчет размещен в прикрепленном файле в рубрике «Управление». | Ленточный | Деревянные | Деревянные | 0 | Отсутствует | 0 | Центральное | 1 | Центральное | Отсутствует | Центральное | Центральное | 0 | Отсутствует | Отсутствует | Отсутствует | Отсутствует
6467803 | край. Красноярский, г. Красноярск, ул. Джамбульская, д. 5 | 1962 | 1962 | 1-464-А3 | Многоквартирный дом | На счете регионального оператора | Нет | 5 | 5 | 3 | 0 | 60 | 60 | 0 | 2626 | 2626 | 0 | 209.2 | 1569 | 0 | Не присвоен | Имеется | Не имеется | нет | Форма отчета об исполнении договора управления за 2016г, утвержденная приказом Минстроя России от 22 декабря 2014 года № 882/пр на сайте «Реформа ЖКХ» не позволяет в полном объеме раскрыть информацию по финансовому состоянию МКД. В связи с чем, соблюдая основные принципы УК: достоверность и доступность – более подробный отчет размещен в прикрепленном файле в рубрике «Управление». | Свайный | Железобетонные | Панельные | 508 | Отсутствует | 0 | Центральное | 1 | Центральное | Центральное (открытая система) | Центральное | Центральное | 0 | Центральное | Вытяжная вентиляция | Отсутствует | Наружные водостоки | 2017-01-19 | Протокол общего собрания, договор управления | Протокол общего собрания собственников | 2016-12-23 | 1 | 2016-12-28 |  |  | ООО ГУК "Жилфонд"
9099404 | край. Красноярский, г. Красноярск, ул. Вейнбаума, д. 32, лит. А |  |  |  | Не заполнено | Не заполнено | Да | [13 empty] | Не заполнено | Не заполнено | Не заполнено |  |  | Не заполнено | Не заполнено | Не заполнено |  | Не заполнено |  | Не заполнено |  | Не заполнено | Не заполнено | Не заполнено | Не заполнено |  | Не заполнено | Не заполнено | Не заполнено | Не заполнено
6467591 | край. Красноярский, г. Красноярск, ул. Парашютная, д. 78 | 1972 | 1972 | 1-335A | Многоквартирный дом | Не определен | Нет | 5 | 5 | 8 | 0 | 115 | 115 | 0 | 5582.3 | 5582.3 | 0 | 619 | 5939.5 | 0 | Не присвоен | Имеется | Не имеется |  | Форма отчета об исполнении договора управления за 2016г, утвержденная приказом Минстроя России от 22 декабря 2014 года №882/пр на сайте "Реформа ЖКХ" не позволяет в полном объеме раскрыть информацию по финансовому состоянию МКД. В связи с чем, соблюдая основные принципы УК: достоверность и доступность-более подробный отчет размещен в прикрепленном файле в разделе сайта "Управление". | Ленточный | Железобетонные | Панельные | 1400.9 | Отсутствует | 0 | Центральное | 1 | Центральное | Центральное (открытая система) | Центральное | Центральное | 0 | Центральное | Приточно-вытяжная вентиляция | Отсутствует | Отсутствует | 2016-12-08 | Протокол общего собрания, договор управления | Протокол общего собрания собственников | 2016-11-28 | 1/78Св | 2016-11-28 |  |  | ООО ГУК "Жилфонд"
6500037 | край. Красноярский, г. Красноярск, ул. Карла Маркса, д. 135 | 1972 | 1972 | 1-447 | Многоквартирный дом | На счете регионального оператора | Нет | 9 | 9 | 1 | 1 | 52 | 49 | 3 | 2685.4 | 2152.4 | 221.6 | 311.4 | 1198 | 0 | Не присвоен | Не имеется | Не имеется |  | Форма отчета об исполнении договора управления, утвержденная приказом Минстроя России от 22 декабря 2014 года № 882/пр на сайте «Реформа ЖКХ» не позволяет в полном объеме раскрыть информацию по финансовому состоянию МКД. В связи с чем, соблюдая основные принципы УК: достоверность и доступность – более подробный отчет размещен в прикрепленном файле в рубрике «Управление». | Свайный | Железобетонные | Каменные, кирпичные | 395.6 | Отсутствует | 0 | Центральное | 1 | Центральное | Центральное (открытая система) | Центральное | Центральное | 0 | Отсутствует | Вытяжная вентиляция | Отсутствует | Внутренние водостоки | 2016-05-05 | Договор управления с ООО "ГУК Жилфонд" | Протокол общего собрания собственников | 2016-05-05 | б/н | 2016-05-05 |  |  | ООО ГУК "Жилфонд"
6467937 | край. Красноярский, г. Красноярск, ул. Кутузова, д. 58 | 1976 | 1976 | н/д | Многоквартирный дом | На счете регионального оператора | Нет | 5 | 5 | 4 | 0 | 58 | 58 | 0 | 3335.3 | 2876.3 | 0 | 459 | 16913 | 0 | Не присвоен | Имеется | Не имеется |  |  | Свайный | Железобетонные | Панельные | 790.6 | На лестничной клетке | 4 | Центральное | 2 | Центральное | Центральное (открытая система) | Центральное | Центральное | 0 | Отсутствует | Приточно-вытяжная вентиляция | Отсутствует | Отсутствует | 2014-10-01 | Договор управления № 127 | Протокол общего собрания собственников | 2014-07-24 | 1 | 2014-10-01 |  |  | ООО УК "СУПЕРСТРОЙ"
6467675 | край. Красноярский, г. Красноярск, ул. Хабаровская 2-я, д. 9 |  | 1969 |  | Не заполнено | Не заполнено | Нет | [7 empty] | 3184.3 | 2312.2 |  |  |  |  | Не заполнено | Не заполнено | Не заполнено |  |  | Не заполнено | Не заполнено | Не заполнено |  | Не заполнено |  | Не заполнено |  | Не заполнено | Не заполнено | Не заполнено | Не заполнено |  | Автономное | Не заполнено | Не заполнено | Не заполнено
7612700 | край. Красноярский, г. Красноярск, ул. Песочная, д. 25 | 1949 | 1949 | инд. | Многоквартирный дом | На счете регионального оператора | Нет | 2 | 2 | 2 | 0 | 13 | 13 | 0 | 488.6 | 488.6 | 0 | 50 | 1572 | 0 | Не присвоен | Не имеется | Не имеется | 0 | Форма отчета об исполнении договора управления за 2016г, утвержденная приказом Минстроя России от 22 декабря 2014 года № 882/пр на сайте «Реформа ЖКХ» не позволяет в полном объеме раскрыть информацию по финансовому состоянию МКД. В связи с чем, соблюдая основные принципы УК: достоверность и доступность – более подробный отчет размещен в прикрепленном файле в рубрике «Управление». | Ленточный | Деревянные | Деревянные | 334.3 | Отсутствует | 0 | Центральное | 1 | Центральное | Центральное (открытая система) | Центральное | Центральное | 0 | Отсутствует | Отсутствует | Отсутствует | Отсутствует | 2016-11-17 | Протокол общего собрания, договор управления | Протокол общего собрания собственников | 2016-10-28 | Б/Н | 2016-10-28 |  |  | ООО ГУК "Жилфонд"
6499800 | край. Красноярский, г. Красноярск, пр-кт. им газеты Красноярский Рабочий, д. 62 | 1956 | 1956 | инд. | Многоквартирный дом | На специальном счете у регионального оператора | Нет | 5 | 5 | 10 | 0 | 160 | 131 | 29 | 12977.9 | 10022.1 | 2955.8 | 1232 | 2151 |  | Не присвоен | Не имеется | Не имеется |  | Форма отчета об исполнении договора управления за 2016г, утвержденная приказом Минстроя России от 22 декабря 2014 года №882/пр на сайте "Реформа ЖКХ" не позволяет в полном объеме раскрыть информацию по финансовому состоянию МКД. В связи с чем, соблюдая основные принципы УК: достоверность и доступность-более подробный отчет размещен в прикрепленном файле в разделе сайта "Управление". | Ленточный | Смешанные | Каменные, кирпичные | 2580 | Отсутствует | 0 | Центральное | 1 | Центральное | Центральное (открытая система) | Центральное | Центральное | 0 | Отсутствует | Приточно-вытяжная вентиляция | Отсутствует | Наружные водостоки | 2016-12-16 | Протокол общего собрания, договор управления | Протокол общего собрания собственников | 2016-11-10 | Б/Н | 2016-11-11 |  |  | ООО ГУК "Жилфонд"
6467548 | край. Красноярский, г. Красноярск, ул. Саянская, д. 257 | 1987 | 1987 | - | Многоквартирный дом | На специальном счете у регионального оператора | Нет | 9 | 9 | 4 | 4 | 108 | 108 | 0 | 6963.2 | 6963.2 | 0 | 796 | 4958 | 0 | Не присвоен | Имеется | Не имеется |  | Форма отчета об исполнении договора управления за 2016г, утвержденная приказом Минстроя России от 22 декабря 2014 года №882/пр на сайте "Реформа ЖКХ" не позволяет в полном объеме раскрыть информацию по финансовому состоянию МКД. В связи с чем, соблюдая основные принципы УК: достоверность и доступность-более подробный отчет размещен в прикрепленном файле в разделе сайта "Управление". | Свайный | Железобетонные | Панельные | 1052.1 | Отсутствует | 0 | Центральное | 1 | Центральное | Центральное (открытая система) | Центральное | Центральное | 0 | Отсутствует | Приточно-вытяжная вентиляция | Отсутствует | Внутренние водостоки | 2016-10-12 | Протокол общего собрания, договор управления | Протокол общего собрания собственников | 2016-08-31 | 1/25Св7 | 2016-08-31 |  |  | ООО ГУК "Жилфонд"
8603740 | край. Красноярский, г. Красноярск, ул. Карла Маркса, д. 8а | 2012 | 2012 | индивидуальный | Многоквартирный дом | На специальном счете у регионального оператора | Нет | 11 | 1 | 4 | 4 | 109 | 104 | 5 | 14173.2 | 11115 | 2781.4 | 276.8 | 4539 | 0 | Не присвоен | Имеется | Не имеется |  |  | Не заполнено | Железобетонные | Каменные, кирпичные |  | На лестничной клетке | 4 | Центральное | 2 | Центральное | Центральное (открытая система) | Центральное | Центральное |  | Не заполнено | Не заполнено | Не заполнено | Не заполнено | 2012-12-29 | [7 empty] | ООО УК "Восход"
7635938 | край. Красноярский, г. Красноярск, ул. им А.С.Попова, д. 2з | 1959 | 1959 | инд. | Многоквартирный дом | На счете регионального оператора | Нет | 1 | 1 | 0 | 0 | 4 | 4 | 0 | 134.1 | 134.1 | 0 | 0 | 0 | 0 | Не присвоен | Не имеется | Не имеется | Не имеется | Форма отчета об исполнении договора управления, утвержденная приказом Минстроя России от 22 декабря 2014 года №882/пр на сайте "Реформа ЖКХ" не позволяет в полном объеме раскрыть информацию по финансовому состоянию МКД. В связи с чем, соблюдая основные принципы УК: достоверность и доступность-более подробный отчет размещен в прикрепленном файле в разделе сайта "Управление". | Иной | Деревянные | Каменные, кирпичные | 0 | Отсутствует | 0 | Центральное | 2 | Печное | Отсутствует | Автономное | Автономное | 0 | Отсутствует | Отсутствует | Отсутствует | Отсутствует | [8 empty] | 0
7584155 | край. Красноярский, г. Красноярск, ул. Авиагородок, д. 463 | 1958 | 1958 | 0 | Многоквартирный дом | На счете регионального оператора | Нет | 1 | 1 | 4 | 0 | 4 | 4 | 0 | 127.5 | 127.5 | 0 | 0 | 5698 | 0 | Не присвоен | Не имеется | Не имеется | нет | нет | Ленточный | Деревянные | Каменные, кирпичные | 0 | Отсутствует | 0 | Отсутствует | 0 | Печное | Отсутствует | Отсутствует | Отсутствует | 0 | Отсутствует | Вытяжная вентиляция | Отсутствует | Наружные водостоки | [8 empty] | 0
7641269 | край. Красноярский, г. Красноярск, ул. Цимлянская, д. 114 | 1958 | 1958 | инд. | Многоквартирный дом | На счете регионального оператора | Нет | 1 | 1 | 0 | 0 | 2 | 2 | 0 | 104.4 | 104.4 | 0 | 0 | 142 | 0 | Не присвоен | Не имеется | Не имеется | Не имеется | Форма отчета об исполнении договора управления, утвержденная приказом Минстроя России от 22 декабря 2014 года №882/пр на сайте "Реформа ЖКХ" не позволяет в полном объеме раскрыть информацию по финансовому состоянию МКД. В связи с чем, соблюдая основные принципы УК: достоверность и доступность-более подробный отчет размещен в прикрепленном файле в разделе сайта "Управление". | Иной | Деревянные | Деревянные | 0 | Отсутствует | 0 | Центральное | 1 | Печное | Отсутствует | Автономное | Отсутствует | 0 | Отсутствует | Отсутствует | Отсутствует | Отсутствует | [8 empty] | 0
7640824 | край. Красноярский, г. Красноярск, ул. Калинина, д. 77, к. 2 | 1960 | 1960 | инд. | Многоквартирный дом | На счете регионального оператора | Нет | 1 | 1 | 1 | 0 | 4 | 4 | 0 | 108.4 | 108.4 | 0 | 0 | 0 | 0 | Не присвоен | Не имеется | Не имеется | Не имеется | Форма отчета об исполнении договора управления, утвержденная приказом Минстроя России от 22 декабря 2014 года №882/пр на сайте "Реформа ЖКХ" не позволяет в полном объеме раскрыть информацию по финансовому состоянию МКД. В связи с чем, соблюдая основные принципы УК: достоверность и доступность-более подробный отчет размещен в прикрепленном файле в разделе сайта "Управление". | Ленточный | Деревянные | Деревянные | 0 | Отсутствует | 0 | Центральное | 1 | Центральное | Отсутствует | Центральное | Центральное | 0 | Отсутствует | Отсутствует | Отсутствует | Отсутствует | [8 empty] | 0
9173752 | край. Красноярский, г. Красноярск, ул. Светлогорская, д. 27, лит. г |  |  |  | Не заполнено | Не заполнено | Нет | [13 empty] | Не заполнено | Не заполнено | Не заполнено |  |  | Не заполнено | Не заполнено | Не заполнено |  | Не заполнено |  | Не заполнено |  | Не заполнено | Не заполнено | Не заполнено | Не заполнено |  | Не заполнено | Не заполнено | Не заполнено | Не заполнено
6565214 | край. Красноярский, г. Красноярск, ул. Свердловская, д. 19А | 1966 | 1966 | 1-335 | Многоквартирный дом | Не определен | Нет | 5 | 5 | 6 | 0 | 90 | 90 | 0 | 4440.3 | 4440.3 | 0 | 461 | 5035.6 | 0 | Не присвоен | Имеется | Не имеется |  | Форма отчета об исполнении договора управления за 2016г, утвержденная приказом Минстроя России от 22 декабря 2014 года №882/пр на сайте "Реформа ЖКХ" не позволяет в полном объеме раскрыть информацию по финансовому состоянию МКД. В связи с чем, соблюдая основные принципы УК: достоверность и доступность-более подробный отчет размещен в прикрепленном файле в разделе сайта "Управление". | Иной | Железобетонные | Панельные | 1107.6 | Отсутствует | 0 | Центральное | 1 | Центральное | Центральное (открытая система) | Центральное | Центральное | 0 | Центральное | Приточно-вытяжная вентиляция | Отсутствует | Отсутствует | 2016-12-08 | Протокол общего собрания, договор управления | Протокол общего собрания собственников | 2016-12-01 | 1-19а\Св | 2016-12-01 |  |  | ООО ГУК "Жилфонд"
7686733 | край. Красноярский, г. Красноярск, пр-кт. им газеты Красноярский Рабочий, д. 179 | 1964 | 1964 | - | Многоквартирный дом | Не определен | Нет | 5 | 5 | 3 | 0 | 58 | 56 | 2 | 2549.6 | 2324.1 | 225.5 | 222 | 0 | 0 | Не присвоен | Имеется | Не имеется |  | Форма отчета об исполнении договора управления за 2016г, утвержденная приказом Минстроя России от 22 декабря 2014 года №882/пр на сайте "Реформа ЖКХ" не позволяет в полном объеме раскрыть информацию по финансовому состоянию МКД. В связи с чем, соблюдая основные принципы УК: достоверность и доступность-более подробный отчет размещен в прикрепленном файле в разделе сайта "Управление". | Ленточный | Железобетонные | Панельные | 649.1 | Отсутствует | 0 | Центральное | 1 | Центральное | Центральное (открытая система) | Центральное | Центральное | 0 | Отсутствует | Приточно-вытяжная вентиляция | Отсутствует | Отсутствует | 2016-05-20 | Протокол общего собрания, договор управления | Протокол общего собрания собственников | 2016-02-27 | 1-Ж | 2016-02-27 |  |  | ООО ГУК "Жилфонд"
6499759 | край. Красноярский, г. Красноярск, ул. Айвазовского, д. 9 | 1954 | 1954 | инд. | Многоквартирный дом | На счете регионального оператора | Нет | 2 | 2 | 2 | 0 | 14 | 14 | 0 | 839 | 749 | 0 | 90 | 394 | 0 | Не присвоен | Имеется | Не имеется |  | Форма отчета об исполнении договора управления, утвержденная приказом Минстроя России от 22 декабря 2014 года № 882/пр на сайте «Реформа ЖКХ» не позволяет в полном объеме раскрыть информацию по финансовому состоянию МКД. В связи с чем, соблюдая основные принципы УК: достоверность и доступность – более подробный отчет размещен в прикрепленном файле в рубрике «Управление». | Ленточный | Деревянные | Каменные, кирпичные | 0 | Отсутствует | 0 | Центральное | 1 | Центральное | Центральное (открытая система) | Центральное | Центральное | 0 | Отсутствует | Отсутствует | Отсутствует | Отсутствует | 2016-11-01 | Протокол собрания собственников | Протокол собрания собственников | 2016-10-15 | 1 | 2016-10-15 |  |  | ООО "Кленовый Дворик"
7367767 | край. Красноярский, г. Красноярск, ул. Ботаническая, д. 22 Г | 2001 | 2001 | панельный, индивидуальное проектирование | Многоквартирный дом | На счете регионального оператора | Нет | 5 | 5 | 4 | 0 | 60 | 60 | 0 | 3541.5 | 3012.2 | 0 | 336.6 | 3340 | 0 | Не присвоен | Не имеется | Не имеется |  |  | Свайный | Железобетонные | Панельные | 160.4 | Отсутствует | 0 | Центральное | 1 | Центральное | Центральное (открытая система) | Центральное | Центральное | 0 | Отсутствует | Приточно-вытяжная вентиляция | Пожарные гидранты | Наружные водостоки | 2007-12-18 | Протокол общего собрания собственников помещений | Протокол общего собрания собственников помещений | 2007-12-18 | 1 | 2008-01-09 |  |  | Управляющая компания "Союз"
7711223 | край. Красноярский, г. Красноярск, ул. Кутузова, д. 31 | 1957 | 1957 | 0 | Многоквартирный дом | На счете регионального оператора | Нет | 2 | 2 | 1 | 0 | 8 | 8 | 0 | 277.4 | 277.4 | 0 | 22 | 8419 | 0 | Не присвоен | Имеется | Не имеется | 0 | Форма отчета об исполнении договора управления за 2016г, утвержденная приказом Минстроя России от 22 декабря 2014 года № 882/пр на сайте «Реформа ЖКХ» не позволяет в полном объеме раскрыть информацию по финансовому состоянию МКД. В связи с чем, соблюдая основные принципы УК: достоверность и доступность – более подробный отчет размещен в прикрепленном файле в рубрике «Управление». | Ленточный | Деревянные | Блочные | 4.5 | Отсутствует | 0 | Центральное |  | Центральное | Центральное (открытая система) | Центральное | Центральное |  | Автономное | Отсутствует | Пожарные гидранты | Отсутствует | 2016-12-19 | Протокол общего собрания, договор управления | Протокол общего собрания собственников | 2016-11-25 | 357-к | 2016-11-28 |  |  | ООО ГУК "Жилфонд"
6935858 | край. Красноярский, г. Красноярск, ул. 8 Марта, д. 20ж | 1962 | 1962 | инд. | Многоквартирный дом | На счете регионального оператора | Нет | 2 | 2 | 2 | 0 | 16 | 16 | 0 | 1892.43 | 635.1 | 0 | 1257.33 | 1054 | 0 | Не присвоен | Имеется | Имеется |  | Форма отчета об исполнении договора управления, утвержденная приказом Минстроя России от 22 декабря 2014 года № 882/пр на сайте «Реформа ЖКХ» не позволяет в полном объеме раскрыть информацию по финансовому состоянию МКД. В связи с чем, соблюдая основные принципы УК: достоверность и доступность – более подробный отчет размещен в прикрепленном файле в рубрике «Управление». | Иной | Железобетонные | Каменные, кирпичные | 351.4 | Отсутствует | 0 | Центральное | 1 | Центральное | Центральное (открытая система) | Центральное | Центральное | 0 | Центральное | Приточно-вытяжная вентиляция | Отсутствует | Отсутствует | 2016-12-20 | договор управления МКД | протокол общего собрания собствеников | 2016-12-20 | 23-16 | 2016-12-01 |  |  | ООО УК "КРАСТЭК
7568674 | край. Красноярский, г. Красноярск, ул. Глинки, д. 25 |  | 1955 | инд. | Многоквартирный дом | Не заполнено | Нет | 2 |  | 1 |  | 29 | 29 | 0 | 767.8 | 726.8 | 0 | 41 | 811 | 0 | Не присвоен | Имеется | Не имеется |  | Форма отчета об исполнении договора управления, утвержденная приказом Минстроя России от 22 декабря 2014 года № 882/пр на сайте «Реформа ЖКХ» не позволяет в полном объеме раскрыть информацию по финансовому состоянию МКД. В связи с чем, соблюдая основные принципы УК: достоверность и доступность – более подробный отчет размещен в прикрепленном файле в рубрике «Управление». | Ленточный | Деревянные | Каменные, кирпичные | 0 | Отсутствует | 0 | Центральное | 1 | Центральное | Центральное (открытая система) | Центральное | Центральное | 0 | Отсутствует | Отсутствует | Отсутствует | Отсутствует | 2016-11-01 | Протокол общего собрания собственников МКД | Протокол общего собрания собственников МКД | 2016-10-12 | 1 | 2016-10-12 |  |  | ООО "Кленовый Дворик"
7751023 | край. Красноярский, г. Красноярск, ул. Водопьянова, д. 11 | 1998 | 1998 | зональный Т,П.сер 97 | Многоквартирный дом | На счете регионального оператора | Нет | 10 | 10 | 6 | 6 | 216 | 214 | 6 | 13562.2 | 12808.4 | 753.8 | 2232.2 | 13128 |  | Не присвоен | Имеется | Имеется | Детский городок, скамейки, урны, вазоны для цветов, ограждение для газона, качели. | нет | Свайный | Железобетонные | Панельные | 1980 | На лестничной клетке | 6 | Центральное | 2 | Центральное | Центральное (открытая система) | Центральное | Центральное |  | Отсутствует | Приточно-вытяжная вентиляция | Пожарные гидранты | Внутренние водостоки | 2015-09-01 | Протокол №2 от 17.07.2015г. общего собрания собственников | протокол общего собрания собственников | 2015-07-17 | 2 | 2015-09-01 |  |  | ООО Управляющая компания "Авантаж"
6499989 | край. Красноярский, г. Красноярск, ул. Воронова, д. 19 | 1973 | 1973 | 111-97 | Многоквартирный дом | На счете регионального оператора | Нет | 9 | 9 | 6 | 6 | 162 | 162 | 0 | 10663.39 | 10663.39 | 0 | 1154 | 19351 | 0 | Не присвоен | Имеется | Имеется | нет | Форма отчета об исполнении договора управления за 2016г, утвержденная приказом Минстроя России от 22 декабря 2014 года №882/пр на сайте "Реформа ЖКХ" не позволяет в полном объеме раскрыть информацию по финансовому состоянию МКД. В связи с чем, соблюдая основные принципы УК: достоверность и доступность-более подробный отчет размещен в прикрепленном файле в разделе сайта "Управление". | Свайный | Железобетонные | Панельные | 1238 | На лестничной клетке | 6 | Центральное | 2 | Центральное | Центральное (открытая система) | Центральное | Центральное | 0 | Отсутствует | Вытяжная вентиляция | Отсутствует | Внутренние водостоки | 2016-06-29 | Протокол общего собрания, договор управления | Протокол общего собрания собственников | 2016-05-10 | 1 | 2016-06-01 |  |  | ООО ГУК "Жилфонд"
9038662 | край. Красноярский, г. Красноярск, ул. Северо-Енисейская, д. 46а, к. 1,2,3. | 2000 | 2000 | 86 | Многоквартирный дом | На счете регионального оператора | Нет | 9 | 9 | 3 | 3 | 118 | 117 | 1 | 7512 | 6368 | 0 | 1680.8 | 6723 | 0 | D | Имеется | Имеется | Скамейки, Урны, Качели, Горка, Песочница. | Нет. | Ленточный | Железобетонные | Каменные, кирпичные | 1246.9 | На лестничной клетке | 3 | Центральное | 2 | Центральное | Центральное (открытая система) | Центральное | Центральное | 0 | Отсутствует | Приточно-вытяжная вентиляция | Отсутствует | Внутренние водостоки | 2000-11-08 | Устав ТСЖ | Протокол общего собрания | 2000-10-30 | 1 | 2000-11-08 |  |  | ТСЖ Геолог-1
7497883 | край. Красноярский, г. Красноярск, ул. Капитанская, д. 6 | 2009 | 2010 | Индивидуальный проект | Многоквартирный дом | Не определен | Нет | 10 | 10 | 7 | 7 | 242 | 227 | 15 | 28615.58 | 16702.4 | 5301.18 | 6612 | 3210 |  | Не заполнено | Имеется | Не имеется | наличие: центрального холодного и горячего водоснабжения, центральной канализации, водоотведения, электроснабжения, центрального водяного отопления (теплоснабжения), противопожарной системы, встроенных лифтов, мусоропровода, благоустроенной придомовой территории (озеленение) |  | Свайный | Железобетонные | Смешанные | 2290.5 | На лестничной клетке | 7 | Центральное | 7 | Центральное | Центральное (открытая система) | Центральное | Центральное | 0 | Отсутствует | Приточная вентиляция | Отсутствует | Внутренние водостоки | 2010-07-30 | Протокол общего собрания собственников/Договор управления | Протокол общего собрания собственников | 2010-07-30 | 1 | 2010-07-30 |  |  | ООО "УК "Комфорт-Сити"
9109973 | край. Красноярский, г. Красноярск, ул. Кишиневская, д. 4, лит. А |  |  |  | Не заполнено | Не заполнено | Нет | [13 empty] | Не заполнено | Не заполнено | Не заполнено |  |  | Не заполнено | Не заполнено | Не заполнено |  | Не заполнено |  | Не заполнено |  | Не заполнено | Не заполнено | Не заполнено | Не заполнено |  | Не заполнено | Не заполнено | Не заполнено | Не заполнено
7367641 | край. Красноярский, г. Красноярск, ул. Ботаническая, д. 16 А | 2004 | 2004 | панельный, индивидуальное проектирование | Многоквартирный дом | На счете регионального оператора | Нет | 9 | 6 | 3 | 2 | 89 | 88 | 1 | 8121.4 | 6249.9 | 1012.3 | 757.1 | 2570 | 0 | Не присвоен | Не имеется | Не имеется |  |  | Свайный | Железобетонные | Панельные | 1104 | На лестничной клетке | 2 | Центральное | 1 | Центральное | Центральное (открытая система) | Центральное | Центральное |  | Отсутствует | Приточно-вытяжная вентиляция | Пожарные гидранты | Наружные водостоки | 2007-12-16 | Протокол общего собрания собственников помещений | Протокол общего собрания собственников помещений | 2007-12-16 | 1 | 2008-01-09 |  |  | Управляющая компания "Союз"
7713511 | край. Красноярский, г. Красноярск, ул. Транзитная, д. 58 | 1958 | 1958 | 1-405 | Многоквартирный дом | На счете регионального оператора | Нет | 4 | 4 | 4 | 0 | 39 | 38 | 1 | 3239.6 | 2364.4 | 563.2 | 312 | 5632 | 0 | Не заполнено | Имеется | Не имеется |  | Форма отчета об исполнении договора управления, утвержденная приказом Минстроя России от 22 декабря 2014 года №882/пр на сайте "Реформа ЖКХ" не позволяет в полном объеме раскрыть информацию по финансовому состоянию МКД. В связи с чем, соблюдая основные принципы УК: достоверность и доступность-более подробный отчет размещен в прикрепленном файле в разделе сайта "Управление". | Ленточный | Железобетонные | Каменные, кирпичные | 1061.8 | Отсутствует | 0 | Центральное | 1 | Центральное | Центральное (открытая система) | Центральное | Центральное |  | Центральное | Приточно-вытяжная вентиляция | Пожарные гидранты | Наружные водостоки | 2017-01-17 | протокол общего собрания собственников помещений от 23.12.2016 № 1, договор управления от 26.12.2016 № 21 | [6 empty] | ООО УК "ЖИЛКОМ-24"
7691280 | край. Красноярский, г. Красноярск, ул. Свердловская, д. 213 | 1959 | 1959 | - | Многоквартирный дом | Не определен | Да | 2 | 2 | 1 | 0 | 8 | 8 | 0 | 452.2 | 416.2 | 0 | 36 | 1464 | 0 | Не заполнено | Не имеется | Не имеется |  | Форма отчета об исполнении договора управления, утвержденная приказом Минстроя России от 22 декабря 2014 года № 882/пр на сайте «Реформа ЖКХ» не позволяет в полном объеме раскрыть информацию по финансовому состоянию МКД. В связи с чем, соблюдая основные принципы УК: достоверность и доступность – более подробный отчет размещен в прикрепленном файле в рубрике «Управление». | Ленточный | Деревянные | Деревянные | 0 | Отсутствует | 0 | Центральное | 1 | Печное | Отсутствует | Автономное | Отсутствует | 0 | Отсутствует | Отсутствует | Отсутствует | Отсутствует
6658211 | край. Красноярский, г. Красноярск, ул. Качинская, д. 60 | 1951 | 1951 | инд | Многоквартирный дом | На счете регионального оператора | Да | 2 | 2 | 1 | 0 | 3 | 3 | 0 | 68 | 68 | 0 | 0 | 0 | 0 | Не присвоен | Не имеется | Не имеется |  | Форма отчета об исполнении договора управления, утвержденная приказом Минстроя России от 22 декабря 2014 года № 882/пр на сайте «Реформа ЖКХ» не позволяет в полном объеме раскрыть информацию по финансовому состоянию МКД. В связи с чем, соблюдая основные принципы УК: достоверность и доступность – более подробный отчет размещен в прикрепленном файле в рубрике «Управление». | Ленточный | Деревянные | Смешанные | 0 | Отсутствует | 0 | Центральное | 1 | Печное | Отсутствует | Автономное | Автономное | 0 | Отсутствует | Отсутствует | Отсутствует | Отсутствует
9099021 | край. Красноярский, г. Красноярск, ул. 9 Мая, д. 83/2 | 2015 | 2015 |  | Многоквартирный дом | На счете регионального оператора | Нет | 27 | 27 | 1 | 4 | 230 | 230 | 8 | 16292 | 11338.5 |  |  | 812 |  | Не заполнено | Имеется | Имеется |  |  | Свайный | Железобетонные | Каменные, кирпичные | 739.1 | На лестничной клетке | 1 | Центральное | 1 | Центральное | Центральное (открытая система) | Центральное | Центральное |  | Центральное | Приточно-вытяжная вентиляция | Пожарные гидранты | Внутренние водостоки | 2016-04-13 | Договор управления | Протокол открытого конкурса | 2016-04-13 | 10 | 2016-04-13 |  |  | МП "МУК Красноярская"
9118659 | край. Красноярский, г. Красноярск, ул. Тельмана, д. 39 |  |  |  | Не заполнено | Не заполнено | Нет | [13 empty] | Не заполнено | Не заполнено | Не заполнено |  |  | Не заполнено | Не заполнено | Не заполнено |  | Не заполнено |  | Не заполнено |  | Не заполнено | Не заполнено | Не заполнено | Не заполнено |  | Не заполнено | Не заполнено | Не заполнено | Не заполнено
7686868 | край. Красноярский, г. Красноярск, ул. Лесников, д. 5А |  | 1960 |  | Многоквартирный дом | Не заполнено | Нет | 1 |  |  |  | 2 |  |  | 47 | 47 | 0 |  |  |  | Не заполнено | Не заполнено | Не заполнено |  |  | Не заполнено | Не заполнено | Деревянные |  | Не заполнено |  | Не заполнено |  | Не заполнено | Не заполнено | Не заполнено | Не заполнено |  | Не заполнено | Не заполнено | Не заполнено | Не заполнено | [8 empty] | 0
7657383 | край. Красноярский, г. Красноярск, пер. Вузовский, д. 14 | 1961 | 1961 | 1-447 | Многоквартирный дом | На счете регионального оператора | Нет | 4 | 4 | 2 | 0 | 32 | 32 | 0 | 1412.6 | 1315.8 | 0 | 96.8 | 826 | 0 | Не заполнено | Имеется | Не имеется |  | Форма отчета об исполнении договора управления, утвержденная приказом Минстроя России от 22 декабря 2014 года №882/пр на сайте "Реформа ЖКХ" не позволяет в полном объеме раскрыть информацию по финансовому состоянию МКД. В связи с чем, соблюдая основные принципы УК: достоверность и доступность-более подробный отчет размещен в прикрепленном файле в разделе сайта "Управление". | Не заполнено | Не заполнено | Каменные, кирпичные | 453 | Не заполнено |  | Центральное | 1 | Центральное | Центральное (открытая система) | Центральное | Центральное | 0 | Отсутствует | Приточно-вытяжная вентиляция | Пожарные гидранты | Наружные водостоки | 2016-12-01 | Протокол общего собрания собственников МКД | Протокол общего собрания собственников МКД | 2016-11-24 | 1 | 2016-11-24 |  |  | ООО "Кленовый Дворик"
6499972 | край. Красноярский, г. Красноярск, ул. Судостроительная, д. 42 | 1982 | 1982 | 111-142 | Многоквартирный дом | Не определен | Нет | 5 | 5 | 6 | 0 | 88 | 88 | 0 | 4140.5 | 4140.5 | 0 | 571 | 5158 | 0 | Не присвоен | Имеется | Не имеется |  | Форма отчета об исполнении договора управления за 2016г, утвержденная приказом Минстроя России от 22 декабря 2014 года №882/пр на сайте "Реформа ЖКХ" не позволяет в полном объеме раскрыть информацию по финансовому состоянию МКД. В связи с чем, соблюдая основные принципы УК: достоверность и доступность-более подробный отчет размещен в прикрепленном файле в разделе сайта "Управление". | Ленточный | Железобетонные | Панельные | 1137 | На лестничной клетке | 6 | Центральное | 1 | Центральное | Центральное (открытая система) | Центральное | Центральное | 0 | Отсутствует | Приточно-вытяжная вентиляция | Отсутствует | Отсутствует | 2016-07-08 | Протокол общего собрания, договор управления | Протокол общего собрания собственников | 2016-05-30 | 1-Ж | 2016-05-30 |  |  | ООО ГУК "Жилфонд"
7793899 | край. Красноярский, г. Красноярск, ул. Базайская, д. 136 | 1968 | 1968 | - | Многоквартирный дом | Не определен | Нет | 1 | 1 | 1 | 0 | 3 | 3 | 0 | 29.9 | 29.9 | 0 | 0 | 0 | 0 | Не заполнено | Не имеется | Не имеется |  | Форма отчета об исполнении договора управления, утвержденная приказом Минстроя России от 22 декабря 2014 года № 882/пр на сайте «Реформа ЖКХ» не позволяет в полном объеме раскрыть информацию по финансовому состоянию МКД. В связи с чем, соблюдая основные принципы УК: достоверность и доступность – более подробный отчет размещен в прикрепленном файле в рубрике «Управление». | Иной | Не заполнено | Деревянные | 0 | Отсутствует | 0 | Центральное | 2 | Отсутствует | Отсутствует | Отсутствует | Отсутствует | 0 | Отсутствует | Отсутствует | Отсутствует | Отсутствует | [8 empty] | 0
7576560 | край. Красноярский, г. Красноярск, ул. Львовская, д. 31 | 1974 | 1974 | инд. | Многоквартирный дом | На счете регионального оператора | Нет | 5 | 5 | 4 | 0 | 72 | 72 | 0 | 3375.9 | 3375.9 | 0 | 300 | 4698 |  | Не присвоен | Имеется | Не имеется |  | Форма отчета об исполнении договора управления за 2016г, утвержденная приказом Минстроя России от 22 декабря 2014 года №882/пр на сайте "Реформа ЖКХ" не позволяет в полном объеме раскрыть информацию по финансовому состоянию МКД. В связи с чем, соблюдая основные принципы УК: достоверность и доступность-более подробный отчет размещен в прикрепленном файле в разделе сайта "Управление". | Свайный | Железобетонные | Панельные | 300 | Отсутствует | 0 | Центральное | 1 | Центральное | Центральное (открытая система) | Центральное | Центральное | 0 | Отсутствует | Приточно-вытяжная вентиляция | Отсутствует | Наружные водостоки | 2016-06-20 | Протокол общего собрания, договор управления | Протокол общего собрания собственников | 2016-05-18 | Б/Н | 2016-05-20 |  |  | ООО ГУК "Жилфонд"
7577633 | край. Красноярский, г. Красноярск, ул. Новая, д. 32 | 1965 | 1965 | нет данных | Многоквартирный дом | На счете регионального оператора | Нет | 5 | 5 | 2 | 0 | 115 | 114 | 1 | 3433.4 | 2137.9 | 73 | 1222.5 | 1727 |  | Не присвоен | Не имеется | Не имеется |  |  | Ленточный | Железобетонные | Каменные, кирпичные | 686.4 | Отсутствует | 0 | Центральное | 2 | Центральное | Центральное (открытая система) | Центральное | Центральное | 0 | Отсутствует | Приточно-вытяжная вентиляция | Пожарные гидранты | Наружные водостоки | 2016-09-02 | Договор управления, протокол собрания собственников. | Протокол общего собрания собственников | 2016-08-24 | 1 | 2016-08-24 |  |  | МП г. Красноярска "МУК "Правобережная"
7580559 | край. Красноярский, г. Красноярск, ул. 40 лет Победы, д. 20 | 1988 | 1988 | III-97 | Многоквартирный дом | На счете регионального оператора | Нет | 10 | 1 | 6 | 6 | 180 | 179 | 1 | 13918.02 | 12364.1 | 64.9 | 1489 | 3484 | 0 | Не присвоен | Имеется | Имеется | не имеется | отсутствует | Свайный | Железобетонные | Панельные | 1742.4 | На лестничной клетке | 6 | Центральное | 2 | Центральное | Центральное (закрытая система) | Центральное | Центральное | 0 | Отсутствует | Приточно-вытяжная вентиляция | Отсутствует | Смешанные | 2013-10-01 | договор управления №7 от 01.10.2013 | протокол общего собрания собственников | 2013-09-23 | 2 | 2013-10-01 |  |  | ООО УК "Новый Город"
7643755 | край. Красноярский, г. Красноярск, ул. им Академика Вавилова, д. 23 | 1959 | 1959 | 1-405 | Многоквартирный дом | На специальном счете у регионального оператора | Нет | 5 | 5 | 6 | 0 | 86 | 84 | 2 | 5593.7 | 5150.6 | 443.1 | 566.4 | 9153 | 0 | Не присвоен | Имеется | Не имеется |  | Форма отчета об исполнении договора управления за 2016г, утвержденная приказом Минстроя России от 22 декабря 2014 года №882/пр на сайте "Реформа ЖКХ" не позволяет в полном объеме раскрыть информацию по финансовому состоянию МКД. В связи с чем, соблюдая основные принципы УК: достоверность и доступность-более подробный отчет размещен в прикрепленном файле в разделе сайта "Управление". | Ленточный | Железобетонные | Каменные, кирпичные | 1209.8 | Отсутствует | 0 | Центральное | 1 | Центральное | Центральное (открытая система) | Центральное | Центральное |  | Отсутствует | Приточно-вытяжная вентиляция | Пожарные гидранты | Наружные водостоки | 2016-08-04 | Протокол общего собрания, договор управления | Протокол общего собрания собственников | 2016-07-19 | 87-К | 2016-07-20 |  |  | ООО ГУК "Жилфонд"
6467938 | край. Красноярский, г. Красноярск, ул. Кутузова, д. 60 | 1976 | 1976 | 0 | Многоквартирный дом | На счете регионального оператора | Нет | 5 | 5 | 4 | 0 | 58 | 58 | 0 | 2906.7 | 2906.7 | 0 | 462 | 16913 | 0 | Не присвоен | Имеется | Не имеется |  | Форма отчета об исполнении договора управления за 2016г, утвержденная приказом Минстроя России от 22 декабря 2014 года №882/пр на сайте "Реформа ЖКХ" не позволяет в полном объеме раскрыть информацию по финансовому состоянию МКД. В связи с чем, соблюдая основные принципы УК: достоверность и доступность-более подробный отчет размещен в прикрепленном файле в разделе сайта "Управление". | Свайный | Железобетонные | Панельные | 790.6 | На лестничной клетке | 4 | Центральное | 1 | Центральное | Центральное (открытая система) | Центральное | Центральное |  | Отсутствует | Приточно-вытяжная вентиляция | Пожарные гидранты | Отсутствует | 2016-06-24 | Протокол общего собрания, договор управления | Протокол общего собрания собственников | 2016-06-06 | 155-К | 2016-07-01 |  |  | ООО ГУК "Жилфонд"
9173924 | край. Красноярский, г. Красноярск, ул. Мате Залки, д. 4, лит. г |  |  |  | Не заполнено | Не заполнено | Нет | [13 empty] | Не заполнено | Не заполнено | Не заполнено |  |  | Не заполнено | Не заполнено | Не заполнено |  | Не заполнено |  | Не заполнено |  | Не заполнено | Не заполнено | Не заполнено | Не заполнено |  | Не заполнено | Не заполнено | Не заполнено | Не заполнено
7601913 | край. Красноярский, г. Красноярск, ул. 5-я Линейная, д. 1 |  | 1958 |  | Многоквартирный дом | Не заполнено | Нет | 1 |  | 1 | 0 | 4 |  |  | 127.5 | 127.5 | 0 |  | 308 |  | Не заполнено | Не заполнено | Не заполнено |  |  | Не заполнено | Не заполнено | Деревянные |  | Не заполнено |  | Не заполнено |  | Не заполнено | Не заполнено | Не заполнено | Не заполнено |  | Не заполнено | Не заполнено | Не заполнено | Не заполнено | [8 empty] | 0
6499761 | край. Красноярский, г. Красноярск, ул. Астраханская, д. 9А | 1980 | 1980 | панельный | Многоквартирный дом | На счете регионального оператора | Нет | 5 | 5 | 4 | 0 | 90 | 90 | 0 | 4866.7 | 4292.2 | 0 | 574.5 | 1510.5 | 0 | Не присвоен | Не имеется | Не имеется | - | - | Свайный | Железобетонные | Панельные | 574.5 | Отсутствует | 0 | Центральное | 1 | Центральное | Центральное (открытая система) | Центральное | Центральное | 0 | Отсутствует | Приточно-вытяжная вентиляция | Отсутствует | Отсутствует | 2016-08-04 | Протокол собрания собственников №1 от 23.06.2016 и договор управления от 23.06.2016 | Протокол собрания собственников | 2016-06-23 | 1 | 2016-06-23 |  |  | УК Павловский
6467827 | край. Красноярский, г. Красноярск, ул. Смоленская 2-я, д. 10 (дубль 1) |  | 1955 |  | Многоквартирный дом | Не заполнено | Нет | 1 |  | 4 | 0 | 4 |  |  | 108.6 | 108.6 | 0 |  |  |  | Не заполнено | Не заполнено | Не заполнено |  |  | Не заполнено | Не заполнено | Каменные, кирпичные |  | Не заполнено |  | Не заполнено |  | Не заполнено | Не заполнено | Не заполнено | Не заполнено |  | Не заполнено | Не заполнено | Не заполнено | Не заполнено | [8 empty] | 0
8010514 | край. Красноярский, г. Красноярск, ул. Академгородок, д. 20 | 1987 | 1987 | 111-97 | Многоквартирный дом | На счете регионального оператора | Нет | 9 | 1 | 6 | 6 | 183 | 177 | 6 | 11765.9 | 11698.2 | 709.5 | 4912.3 | 9851.14 | 0 | E | Имеется | Не имеется |  |  | Свайный | Железобетонные | Панельные | 1760.8 | Отсутствует | 0 | Центральное | 2 | Центральное | Центральное (открытая система) | Центральное | Центральное | 0 | Отсутствует | Приточно-вытяжная вентиляция | Отсутствует | Внутренние водостоки | 2016-01-28 | Договор управления МКД | протокол | 2016-01-28 | 1 | 2016-01-28 |  |  | ФГУП "ЖКХ КНЦ СО РАН"
7568697 | край. Красноярский, г. Красноярск, ул. Глинки, д. 27 | 1955 | 1955 | инд. | Многоквартирный дом | На счете регионального оператора | Нет | 2 | 2 | 2 | 0 | 14 | 14 | 0 | 851.5 | 764.5 | 0 | 87 | 417 | 0 | Не присвоен | Не имеется | Не имеется |  | Форма отчета об исполнении договора управления, утвержденная приказом Минстроя России от 22 декабря 2014 года № 882/пр на сайте «Реформа ЖКХ» не позволяет в полном объеме раскрыть информацию по финансовому состоянию МКД. В связи с чем, соблюдая основные принципы УК: достоверность и доступность – более подробный отчет размещен в прикрепленном файле в рубрике «Управление». | Ленточный | Деревянные | Каменные, кирпичные | 0 | Отсутствует | 0 | Центральное | 1 | Центральное | Центральное (открытая система) | Центральное | Центральное | 0 | Отсутствует | Отсутствует | Отсутствует | Отсутствует | 2016-12-16 | договор управления, решение собственников | [6 empty] | ООО "УК Наш Город"
7691609 | край. Красноярский, г. Красноярск, ул. Судостроительная, д. 14 | 1927 | 1927 | - | Жилой дом блокированной застройки | На счете регионального оператора | Да | 1 | 1 | 1 | 0 | 11 | 11 | 0 | 384.8 | 384.8 | 0 | 0 | 2037 | 0 | Не заполнено | Не имеется | Не имеется |  | Форма отчета об исполнении договора управления, утвержденная приказом Минстроя России от 22 декабря 2014 года № 882/пр на сайте «Реформа ЖКХ» не позволяет в полном объеме раскрыть информацию по финансовому состоянию МКД. В связи с чем, соблюдая основные принципы УК: достоверность и доступность – более подробный отчет размещен в прикрепленном файле в рубрике «Управление». | Иной | Деревянные | Деревянные | 0 | Отсутствует | 0 | Центральное | 1 | Печное | Отсутствует | Автономное | Отсутствует | 1.5 | Отсутствует | Отсутствует | Отсутствует | Отсутствует
7568772 | край. Красноярский, г. Красноярск, ул. Глинки, д. 5А | 1956 | 1956 | инд. | Многоквартирный дом | На счете регионального оператора | Нет | 2 | 2 | 2 | 0 | 15 | 15 | 0 | 803.2 | 715.2 | 0 | 88 | 725 | 0 | Не присвоен | Не имеется | Не имеется |  | Форма отчета об исполнении договора управления, утвержденная приказом Минстроя России от 22 декабря 2014 года № 882/пр на сайте «Реформа ЖКХ» не позволяет в полном объеме раскрыть информацию по финансовому состоянию МКД. В связи с чем, соблюдая основные принципы УК: достоверность и доступность – более подробный отчет размещен в прикрепленном файле в рубрике «Управление». | Ленточный | Деревянные | Каменные, кирпичные | 0 | Отсутствует | 0 | Центральное | 1 | Центральное | Центральное (открытая система) | Центральное | Центральное | 0 | Отсутствует | Отсутствует | Отсутствует | Отсутствует | 2016-11-01 | Протокол собрания собственников МКД | Протокол собрания собственников МКД | 2016-10-11 | 1 | 2016-10-11 |  |  | ООО "Кленовый Дворик"
6467895 | край. Красноярский, г. Красноярск, ул. Грунтовая, д. 8 | 1958 | 1958 | 0 | Многоквартирный дом | На счете регионального оператора | Нет | 2 | 2 | 2 | 0 | 12 | 12 | 0 | 706.5 | 645.5 | 0 | 61 | 6360 | 0 | Не заполнено | Имеется | Не имеется |  | Форма отчета об исполнении договора управления, утвержденная приказом Минстроя России от 22 декабря 2014 года №882/пр на сайте "Реформа ЖКХ" не позволяет в полном объеме раскрыть информацию по финансовому состоянию МКД. В связи с чем, соблюдая основные принципы УК: достоверность и доступность-более подробный отчет размещен в прикрепленном файле в разделе сайта "Управление". | Ленточный | Железобетонные | Блочные | 466.6 | Отсутствует | 0 | Центральное | 1 | Центральное | Центральное (открытая система) | Центральное | Центральное | 0 | Автономное | Приточно-вытяжная вентиляция | Пожарные гидранты | Отсутствует | 2016-12-01 | Протокол собрания собственников МКД | Протокол собрания собственников МКД | 2016-10-22 | 1 | 2016-10-22 |  |  | ООО "Кленовый Дворик"
6500039 | край. Красноярский, г. Красноярск, ул. Красной Армии, д. 7 | 1940 | 1940 | инд | Многоквартирный дом | На счете регионального оператора | Нет | 4 | 4 | 2 | 0 | 17 | 15 | 2 | 1429.4 | 1173.8 | 255.6 | 169 | 1092.39 | 0 | Не присвоен | Не имеется | Не имеется | 0 | Форма отчета об исполнении договора управления за 2016г, утвержденная приказом Минстроя России от 22 декабря 2014 года № 882/пр на сайте «Реформа ЖКХ» не позволяет в полном объеме раскрыть информацию по финансовому состоянию МКД. В связи с чем, соблюдая основные принципы УК: достоверность и доступность – более подробный отчет размещен в прикрепленном файле в рубрике «Управление». | Свайный | Деревянные | Каменные, кирпичные | 448 | Отсутствует | 0 | Центральное | 1 | Центральное | Центральное (открытая система) | Центральное | Центральное | 0 | Отсутствует | Вытяжная вентиляция | Отсутствует | Наружные водостоки | 2017-02-20 | Договор управления | Протокол общего собрания | 2016-12-21 | 130 | 2017-01-01 |  |  | ООО ГУК "Жилфонд"
7710404 | край. Красноярский, г. Красноярск, ул. Щербакова, д. 55 | 1955 | 1955 | 0 | Многоквартирный дом | На счете регионального оператора | Нет | 2 | 2 | 1 | 0 | 8 | 8 | 0 | 481.2 | 435.2 | 0 | 46 | 326 | 0 | Не присвоен | Имеется | Не имеется |  | Форма отчета об исполнении договора управления, утвержденная приказом Минстроя России от 22 декабря 2014 года №882/пр на сайте "Реформа ЖКХ" не позволяет в полном объеме раскрыть информацию по финансовому состоянию МКД. В связи с чем, соблюдая основные принципы УК: достоверность и доступность-более подробный отчет размещен в прикрепленном файле в разделе сайта "Управление". | Ленточный | Деревянные | Каменные, кирпичные | 319.8 | Отсутствует | 0 | Центральное | 1 | Центральное | Центральное (открытая система) | Центральное | Центральное |  | Автономное | Приточно-вытяжная вентиляция | Пожарные гидранты | Отсутствует | 2016-11-01 | Протокол собрания собственников МКД | Протокол собрания собственников МКД | 2016-10-20 | 1 | 2016-10-20 |  |  | ООО "Кленовый Дворик"
6467670 | край. Красноярский, г. Красноярск, ул. им Героя Советского Союза М.А.Юшкова, д. 48 | 1967 | 1967 | 464 | Многоквартирный дом | На счете регионального оператора | Нет | 5 | 5 | 4 | 0 | 60 | 60 | 0 | 2729.6 | 2729.6 | 0 | 1682.4 | 963.3 | 0 | Не присвоен | Не имеется | Не имеется | Не имеется | Не имеется | Бетонные столбы | Железобетонные | Панельные | 691.2 | Отсутствует | 0 | Центральное | 2 | Центральное | Центральное (открытая система) | Центральное | Центральное | 0 | Центральное | Приточно-вытяжная вентиляция | Отсутствует | Наружные водостоки | 2016-03-16 | Договор управления | Протокол общего собрания собственников | 2016-03-11 | 479 | 2016-03-16 |  |  | МП "МУК Красноярская"
7640924 | край. Красноярский, г. Красноярск, ул. Ленинградская 1-я, д. 12 | 1958 | 1958 | Т-39 | Многоквартирный дом | На счете регионального оператора | Нет | 2 | 2 | 1 | 0 | 8 | 8 | 0 | 421.9 | 421.9 | 0 | 34.9 | 639 | 0 | Не присвоен | Не имеется | Не имеется | Не имеется | Форма отчета об исполнении договора управления за 2016г, утвержденная приказом Минстроя России от 22 декабря 2014 года №882/пр на сайте "Реформа ЖКХ" не позволяет в полном объеме раскрыть информацию по финансовому состоянию МКД. В связи с чем, соблюдая основные принципы УК: достоверность и доступность-более подробный отчет размещен в прикрепленном файле в разделе сайта "Управление". | Ленточный | Деревянные | Деревянные | 236 | Отсутствует | 0 | Центральное | 1 | Центральное | Центральное (открытая система) | Центральное | Центральное | 0 | Автономное | Отсутствует | Отсутствует | Отсутствует | 2016-12-09 | Протокол общего собрания, договор управления | Протокол общего собрания собственников | 2016-10-31 | 175 | 2016-11-10 |  |  | ООО ГУК "Жилфонд"
7553387 | край. Красноярский, г. Красноярск, ул. Шинная 4-я, д. 35 | 1960 | 1960 | инд. | Жилой дом блокированной застройки | Не определен | Нет | 1 | 1 | 1 | 0 | 2 | 2 | 0 | 81.7 | 81.7 | 0 | 0 | 0 | 0 | Не присвоен | Не имеется | Не имеется |  | Форма отчета об исполнении договора управления, утвержденная приказом Минстроя России от 22 декабря 2014 года № 882/пр на сайте «Реформа ЖКХ» не позволяет в полном объеме раскрыть информацию по финансовому состоянию МКД. В связи с чем, соблюдая основные принципы УК: достоверность и доступность – более подробный отчет размещен в прикрепленном файле в рубрике «Управление». | Ленточный | Деревянные | Блочные | 0 | Отсутствует | 0 | Отсутствует | 0 | Печное | Отсутствует | Отсутствует | Отсутствует | 0 | Отсутствует | Отсутствует | Отсутствует | Отсутствует
6916984 | край. Красноярский, г. Красноярск, ул. Ады Лебедевой, д. 50 | 1959 | 1959 | инд | Многоквартирный дом | На счете регионального оператора | Да | 2 | 2 | 2 | 0 | 13 | 13 | 0 | 501.2 | 373.4 | 0 | 127.8 |  | 0 | Не присвоен | Не имеется | Не имеется |  | Форма отчета об исполнении договора управления, утвержденная приказом Минстроя России от 22 декабря 2014 года № 882/пр на сайте «Реформа ЖКХ» не позволяет в полном объеме раскрыть информацию по финансовому состоянию МКД. В связи с чем, соблюдая основные принципы УК: достоверность и доступность – более подробный отчет размещен в прикрепленном файле в рубрике «Управление». | Ленточный | Деревянные | Деревянные | 0 | Отсутствует | 0 | Центральное | 1 | Печное | Отсутствует | Центральное | Отсутствует | 0 | Отсутствует | Отсутствует | Отсутствует | Наружные водостоки
7584178 | край. Красноярский, г. Красноярск, ул. 9 Мая, д. 33 | 1986 | 1986 | 111-97 | Многоквартирный дом | На счете регионального оператора | Нет | 9 | 9 | 4 | 4 | 214 | 214 | 0 | 9157.8 | 9157.8 | 0 | 1572.6 | 12441 | 0 | Не присвоен | Имеется | Не имеется | нет | Форма отчета об исполнении договора управления за 2016г, утвержденная приказом Минстроя России от 22 декабря 2014 года №882/пр на сайте "Реформа ЖКХ" не позволяет в полном объеме раскрыть информацию по финансовому состоянию МКД. В связи с чем, соблюдая основные принципы УК: достоверность и доступность-более подробный отчет размещен в прикрепленном файле в разделе сайта "Управление". | Свайный | Железобетонные | Панельные | 1359.2 | На лестничной клетке | 4 | Центральное | 2 | Центральное | Центральное (открытая система) | Центральное | Центральное | 0 | Отсутствует | Вытяжная вентиляция | Отсутствует | Внутренние водостоки | 2016-07-29 | Протокол общего собрания, договор управления | Протокол общего собрания собственников | 2016-05-20 | 1 | 2016-07-01 |  |  | ООО ГУК "Жилфонд"
7711094 | край. Красноярский, г. Красноярск, ул. Академика Павлова, д. 51 | 1975 | 1975 | 111-142 | Многоквартирный дом | На счете регионального оператора | Нет | 5 | 5 | 6 | 0 | 89 | 87 | 2 | 4220.3 | 4093 | 127.3 | 646.8 | 14689 | 0 | Не присвоен | Имеется | Не имеется |  | Форма отчета об исполнении договора управления за 2016г, утвержденная приказом Минстроя России от 22 декабря 2014 года №882/пр на сайте "Реформа ЖКХ" не позволяет в полном объеме раскрыть информацию по финансовому состоянию МКД. В связи с чем, соблюдая основные принципы УК: достоверность и доступность-более подробный отчет размещен в прикрепленном файле в разделе сайта "Управление". | Ленточный | Железобетонные | Панельные | 1131.8 | На лестничной клетке | 6 | Центральное | 1 | Центральное | Центральное (открытая система) | Центральное | Центральное | 0 | Отсутствует | Приточно-вытяжная вентиляция | Пожарные гидранты | Отсутствует | 2016-09-23 | Протокол общего собрания, договор управления | Протокол общего собрания собственников | 2016-08-30 | 277-К | 2016-09-01 |  |  | ООО ГУК "Жилфонд"
7577157 | край. Красноярский, г. Красноярск, ул. Джамбульская, д. 2Д | 1981 | 1981 | 161-97-21 | Многоквартирный дом | На счете регионального оператора | Нет | 9 | 1 | 1 | 2 | 281 | 278 | 3 | 6751.4 | 3532.5 | 461.9 | 2757 | 2627.5 |  | Не присвоен | Имеется | Не имеется |  |  | Ленточный | Железобетонные | Панельные | 853.8 | На лестничной клетке | 1 | Центральное | 2 | Центральное | Центральное (открытая система) | Центральное | Центральное | 0 | Отсутствует | Приточно-вытяжная вентиляция | Пожарные гидранты | Внутренние водостоки | 2016-12-12 | Договор управления от 25.11.2016 №5/сов, протокол общего собрания собственников от 25.11.2016 №2. | Протокол общего собрания собственников, договор управления | 2016-11-25 | 2 | 2016-11-25 |  |  | МП г. Красноярска "МУК "Правобережная"
9173906 | край. Красноярский, г. Красноярск, ул. Мичурина, д. 14, лит. а |  |  |  | Не заполнено | Не заполнено | Нет | [13 empty] | Не заполнено | Не заполнено | Не заполнено |  |  | Не заполнено | Не заполнено | Не заполнено |  | Не заполнено |  | Не заполнено |  | Не заполнено | Не заполнено | Не заполнено | Не заполнено |  | Не заполнено | Не заполнено | Не заполнено | Не заполнено
7641917 | край. Красноярский, г. Красноярск, ул. Пирогова, д. 11 | 1957 | 1957 | Т-39 | Многоквартирный дом | На счете регионального оператора | Нет | 2 | 2 | 1 | 0 | 9 | 9 | 0 | 429.66 | 429.66 | 0 | 559.3 | 766 | 0 | Не присвоен | Не имеется | Не имеется | Не имеется | Форма отчета об исполнении договора управления, утвержденная приказом Минстроя России от 22 декабря 2014 года №882/пр на сайте "Реформа ЖКХ" не позволяет в полном объеме раскрыть информацию по финансовому состоянию МКД. В связи с чем, соблюдая основные принципы УК: достоверность и доступность-более подробный отчет размещен в прикрепленном файле в разделе сайта "Управление". | Ленточный | Деревянные | Деревянные | 258 | Отсутствует | 0 | Центральное | 1 | Центральное | Отсутствует | Центральное | Центральное | 0 | Автономное | Отсутствует | Отсутствует | Отсутствует | [8 empty] | 0
6734255 | край. Красноярский, г. Красноярск, ул. Гусарова, д. 38 | 1985 | 1985 | 151-97-22 | Многоквартирный дом | На счете регионального оператора | Нет | 9 | 9 | 1 | 1 | 71 | 71 | 0 | 2856.2 | 2389.1 | 0 | 467.1 | 2388.9 | 0 | Не присвоен | Имеется | Имеется |  |  | Свайный | Железобетонные | Панельные | 379 | На лестничной клетке | 0 | Центральное | 1 | Центральное | Центральное (открытая система) | Центральное | Центральное | 0 | Отсутствует | Приточно-вытяжная вентиляция | Отсутствует | Внутренние водостоки | 2007-01-01 | договор управления | протокол | 2011-09-01 | 1 | 2012-01-01 |  |  | ООО "КУЖФ"ЮСТАС"
6499967 | край. Красноярский, г. Красноярск, ул. Александра Матросова, д. 10 | 1965 | 1965 | 1-335 | Многоквартирный дом | Не определен | Нет | 5 | 5 | 4 | 0 | 81 | 80 | 1 | 3495.6 | 3422.9 | 72.7 | 291.9 | 4196.67 | 0 | Не присвоен | Имеется | Не имеется |  | Форма отчета об исполнении договора управления за 2016г, утвержденная приказом Минстроя России от 22 декабря 2014 года №882/пр на сайте "Реформа ЖКХ" не позволяет в полном объеме раскрыть информацию по финансовому состоянию МКД. В связи с чем, соблюдая основные принципы УК: достоверность и доступность-более подробный отчет размещен в прикрепленном файле в разделе сайта "Управление". | Свайный | Железобетонные | Панельные | 876 | Отсутствует | 0 | Центральное | 1 | Центральное | Центральное (открытая система) | Центральное | Центральное | 0 | Центральное | Приточно-вытяжная вентиляция | Отсутствует | Отсутствует | 2016-10-12 | Протокол общего собрания, договор управления | Протокол общего собрания собственников | 2016-05-12 | 1-Ж | 2016-05-12 |  |  | ООО ГУК "Жилфонд"
8119059 | край. Красноярский, г. Красноярск, ул. 9 Мая, д. 51 | 2013 | 2013 | 111-97 | Многоквартирный дом | На счете регионального оператора | Нет | 10 | 1 | 6 | 6 | 227 | 214 | 13 | 14617.6 | 10663.9 | 1418.9 | 2534.8 | 9492.8 | 63 | B | Имеется | Имеется | нет |  | Свайный | Железобетонные | Панельные | 2077.2 | На лестничной клетке | 6 | Центральное | 4 | Центральное | Центральное (закрытая система) | Центральное | Центральное |  | Отсутствует | Вытяжная вентиляция | Отсутствует | Наружные водостоки | 2013-09-01 | Договор управления №51-9 Мая от 01.09.2013 | Протокол общего собрания | 2013-07-01 | 1 | 2013-09-01 |  |  | УК "Холмсервис"
6468066 | край. Красноярский, г. Красноярск, ул. Карла Маркса, д. 58 | 1961 | 1961 | 335 | Многоквартирный дом | На счете регионального оператора | Нет | 5 | 5 | 2 | 0 | 38 | 33 | 5 | 1579 | 1330.3 | 248.7 | 141.7 | 1245.81 | 0 | Не присвоен | Не имеется | Не имеется | 0 | Форма отчета об исполнении договора управления за 2016г, утвержденная приказом Минстроя России от 22 декабря 2014 года № 882/пр на сайте «Реформа ЖКХ» не позволяет в полном объеме раскрыть информацию по финансовому состоянию МКД. В связи с чем, соблюдая основные принципы УК: достоверность и доступность – более подробный отчет размещен в прикрепленном файле в рубрике «Управление». | Ленточный | Железобетонные | Каменные, кирпичные | 455 | Отсутствует | 0 | Центральное | 1 | Центральное | Центральное (открытая система) | Центральное | Центральное | 0 | Отсутствует | Вытяжная вентиляция | Отсутствует | Наружные водостоки | 2017-01-20 | Протокол общего собрания, договор управления | Протокол общего собрания собственников | 2016-05-31 | 128 | 2016-06-01 |  |  | ООО ГУК "Жилфонд"
7691857 | край. Красноярский, г. Красноярск, ул. Туристская, д. 76 |  | 1956 | - | Жилой дом блокированной застройки | Не заполнено | Нет | 1 |  | 1 |  | 2 |  |  | 164.7 | 164.7 | 0 |  | 0 |  | Не заполнено | Не заполнено | Не заполнено |  |  | Не заполнено | Деревянные | Деревянные | 0 | Не заполнено |  | Центральное | 1 | Центральное | Отсутствует | Центральное | Центральное |  | Отсутствует | Не заполнено | Не заполнено | Не заполнено
9173704 | край. Красноярский, г. Красноярск, ул. Академгородок, д. 20, лит. а |  |  |  | Не заполнено | Не заполнено | Нет | [13 empty] | Не заполнено | Не заполнено | Не заполнено |  |  | Не заполнено | Не заполнено | Не заполнено |  | Не заполнено |  | Не заполнено |  | Не заполнено | Не заполнено | Не заполнено | Не заполнено |  | Не заполнено | Не заполнено | Не заполнено | Не заполнено
7805512 | край. Красноярский, г. Красноярск, ул. Судостроительная, д. 26 | 2010 | 2010 | 111-97 | Многоквартирный дом | На счете регионального оператора | Нет | 10 | 10 | 4 | 4 | 215 | 215 | 0 | 12859.3 | 9757.1 |  |  | 1286 |  | Не заполнено | Имеется | Не имеется |  |  | Ленточный | Железобетонные | Панельные | 911.8 | На лестничной клетке | 4 | Центральное | 2 | Центральное | Центральное (открытая система) | Центральное | Центральное |  | Отсутствует | Приточно-вытяжная вентиляция | Не заполнено | Не заполнено | 2016-10-21 | По решению общего собрания собственников жилья | протокол общего собрания собственников | 2016-10-07 | 07-10/2016 | 2016-10-07 |  |  | ООО УК "Согласие"
7577349 | край. Красноярский, г. Красноярск, ул. Корнетова Дружинника, д. 4 | 1974 | 1974 | КЖ | Многоквартирный дом | На счете регионального оператора | Нет | 5 | 5 | 1 | 0 | 84 | 84 | 0 | 2813.8 | 1604 | 0 | 0 | 1138 | 0 | Не присвоен | Не имеется | Не имеется |  |  | Бетонные столбы | Железобетонные | Панельные | 468.4 | Отсутствует | 0 | Центральное | 1 | Центральное | Центральное (открытая система) | Центральное | Центральное |  | Отсутствует | Приточно-вытяжная вентиляция | Пожарные гидранты | Внутренние водостоки | 2016-10-01 | Протокол общего собрания собственников МКД | Протокол общего собрания собственников МКД | 2016-10-01 | 1 | 2016-10-01 |  |  | ООО "Кленовый Дворик"
7640926 | край. Красноярский, г. Красноярск, ул. Ленинградская 1-я, д. 14 | 1957 | 1957 | Т-39 | Многоквартирный дом | На счете регионального оператора | Нет | 2 | 2 | 1 | 0 | 8 | 8 | 0 | 428.5 | 428.5 | 0 | 36.2 | 478 | 0 | Не присвоен | Не имеется | Не имеется | Не имеется | Форма отчета об исполнении договора управления за 2016г, утвержденная приказом Минстроя России от 22 декабря 2014 года №882/пр на сайте "Реформа ЖКХ" не позволяет в полном объеме раскрыть информацию по финансовому состоянию МКД. В связи с чем, соблюдая основные принципы УК: достоверность и доступность-более подробный отчет размещен в прикрепленном файле в разделе сайта "Управление". | Ленточный | Деревянные | Деревянные | 257.54 | Отсутствует | 0 | Центральное | 1 | Центральное | Центральное (открытая система) | Центральное | Центральное | 0 | Автономное | Отсутствует | Отсутствует | Отсутствует | 2016-12-09 | Протокол общего собрания, договор управления | Протокол общего собрания собственников | 2016-10-31 | 174 | 2016-11-10 |  |  | ООО ГУК "Жилфонд"
6467894 | край. Красноярский, г. Красноярск, ул. Грунтовая, д. 4 | 1959 | 1959 | 0 | Многоквартирный дом | На счете регионального оператора | Нет | 3 | 3 | 2 | 0 | 13 | 13 | 0 | 1281.9 | 1185.9 | 0 | 96 | 2182 | 0 | Не заполнено | Имеется | Не имеется |  | Форма отчета об исполнении договора управления, утвержденная приказом Минстроя России от 22 декабря 2014 года №882/пр на сайте "Реформа ЖКХ" не позволяет в полном объеме раскрыть информацию по финансовому состоянию МКД. В связи с чем, соблюдая основные принципы УК: достоверность и доступность-более подробный отчет размещен в прикрепленном файле в разделе сайта "Управление". | Ленточный | Смешанные | Каменные, кирпичные | 547.2 | Отсутствует | 0 | Центральное | 1 | Центральное | Центральное (открытая система) | Центральное | Центральное | 0 | Отсутствует | Приточно-вытяжная вентиляция | Пожарные гидранты | Отсутствует | 2016-12-01 | Протокол собрания собственников МКД | Протокол собрания собственников МКД | 2016-10-27 | 1 | 2016-10-27 |  |  | ООО "Кленовый Дворик"
7576521 | край. Красноярский, г. Красноярск, ул. Львовская, д. 22 | 1955 | 1955 | инд. | Многоквартирный дом | На счете регионального оператора | Нет | 2 | 2 | 2 | 0 | 8 | 8 | 0 | 409.3 | 366.1 | 0 | 43.2 | 624 | 0 | Не присвоен | Не имеется | Не имеется |  | Форма отчета об исполнении договора управления, утвержденная приказом Минстроя России от 22 декабря 2014 года № 882/пр на сайте «Реформа ЖКХ» не позволяет в полном объеме раскрыть информацию по финансовому состоянию МКД. В связи с чем, соблюдая основные принципы УК: достоверность и доступность – более подробный отчет размещен в прикрепленном файле в рубрике «Управление». | Ленточный | Деревянные | Каменные, кирпичные | 345 | Отсутствует | 0 | Центральное | 1 | Центральное | Центральное (открытая система) | Центральное | Центральное | 0 | Отсутствует | Отсутствует | Отсутствует | Отсутствует | 2016-11-01 | Протокол собрания собственников МКД | Протокол собрания собственников МКД | 2016-10-15 | 1 | 2016-10-15 |  |  | ООО "Кленовый Дворик"
7568610 | край. Красноярский, г. Красноярск, ул. Глинки, д. 15 | 1955 | 1955 | инд. | Многоквартирный дом | На счете регионального оператора | Нет | 2 | 2 | 2 | 0 | 30 | 30 | 0 | 970.7 | 744.8 | 0 | 225.9 | 869 | 0 | Не присвоен | Имеется | Не имеется |  | Форма отчета об исполнении договора управления, утвержденная приказом Минстроя России от 22 декабря 2014 года № 882/пр на сайте «Реформа ЖКХ» не позволяет в полном объеме раскрыть информацию по финансовому состоянию МКД. В связи с чем, соблюдая основные принципы УК: достоверность и доступность – более подробный отчет размещен в прикрепленном файле в рубрике «Управление». | Ленточный | Деревянные | Каменные, кирпичные | 0 | Отсутствует | 0 | Центральное | 1 | Центральное | Центральное (открытая система) | Центральное | Центральное | 0 | Отсутствует | Отсутствует | Отсутствует | Отсутствует | 2016-11-01 | Протокол собрания собственников МКД | Протокол собрания собственников МКД | 2016-10-11 | 1 | 2016-10-11 |  |  | ООО "Кленовый Дворик"
6499780 | край. Красноярский, г. Красноярск, ул. Московская, д. 24 | 1970 | 1970 | инд. | Многоквартирный дом | На счете регионального оператора | Нет | 5 | 5 | 4 | 0 | 68 | 67 | 1 | 3352.8 | 3247.5 | 105.3 | 302 | 4005.76 |  | Не присвоен | Не имеется | Не имеется |  | Форма отчета об исполнении договора управления за 2016г, утвержденная приказом Минстроя России от 22 декабря 2014 года №882/пр на сайте "Реформа ЖКХ" не позволяет в полном объеме раскрыть информацию по финансовому состоянию МКД. В связи с чем, соблюдая основные принципы УК: достоверность и доступность-более подробный отчет размещен в прикрепленном файле в разделе сайта "Управление". | Ленточный | Железобетонные | Панельные | 302 | Отсутствует | 0 | Центральное | 1 | Центральное | Центральное (открытая система) | Центральное | Центральное | 0 | Отсутствует | Приточно-вытяжная вентиляция | Отсутствует | Наружные водостоки | 2016-04-25 | Протокол общего собрания, договор управления | Протокол общего собрания собственников | 2016-02-29 | Б/Н | 2016-03-02 |  |  | ООО ГУК "Жилфонд"
6499827 | край. Красноярский, г. Красноярск, ул. Крупской, д. 2 | 1964 | 1964 | 447 | Многоквартирный дом | На счете регионального оператора | Нет | 5 | 5 | 4 | 0 | 80 | 79 | 1 | 3237 | 3165.4 | 71.6 | 1931.1 | 2957 | 0 | Не присвоен | Не имеется | Не имеется | Не имеется | Форма отчета об исполнении договора управления, утвержденная приказом Минстроя России от 22 декабря 2014 года №882/пр на сайте "Реформа ЖКХ" не позволяет в полном объеме раскрыть информацию по финансовому состоянию МКД. В связи с чем, соблюдая основные принципы УК: достоверность и доступность-более подробный отчет размещен в прикрепленном файле в разделе сайта "Управление". | Иной | Железобетонные | Каменные, кирпичные | 794.8 | Отсутствует | 0 | Центральное | 2 | Центральное | Центральное (открытая система) | Центральное | Центральное | 0 | Центральное | Приточно-вытяжная вентиляция | Отсутствует | Наружные водостоки | 2016-05-16 | Договор управления, Протокол общего собрания собственников | Протокол общего собрания собственников | 2016-03-30 | № 1 | 2016-04-11 |  |  | ООО "УК КОМФОРТ"
7648596 | край. Красноярский, г. Красноярск, ул. Юрия Гагарина, д. 77в | 1956 | 1956 | инд | Многоквартирный дом | На счете регионального оператора | Да | 1 | 1 | 4 | 0 | 6 | 6 | 0 | 195.3 | 195.3 | 0 | 0 | 1109.81 | 0 | Не присвоен | Не имеется | Не имеется |  | Форма отчета об исполнении договора управления, утвержденная приказом Минстроя России от 22 декабря 2014 года № 882/пр на сайте «Реформа ЖКХ» не позволяет в полном объеме раскрыть информацию по финансовому состоянию МКД. В связи с чем, соблюдая основные принципы УК: достоверность и доступность – более подробный отчет размещен в прикрепленном файле в рубрике «Управление». | Ленточный | Деревянные | Деревянные | 0 | Отсутствует | 0 | Центральное | 1 | Печное | Отсутствует | Автономное | Отсутствует | 0 | Отсутствует | Отсутствует | Отсутствует | Отсутствует
9173451 | край. Красноярский, г. Красноярск, ул. им газеты Пионерская Правда, д. 3, к. А |  |  |  | Не заполнено | Не заполнено | Нет | [13 empty] | Не заполнено | Не заполнено | Не заполнено |  |  | Не заполнено | Не заполнено | Не заполнено |  | Не заполнено |  | Не заполнено |  | Не заполнено | Не заполнено | Не заполнено | Не заполнено |  | Не заполнено | Не заполнено | Не заполнено | Не заполнено
9173749 | край. Красноярский, г. Красноярск, ул. 78 Добровольческой бригады, д. 14, лит. а |  |  |  | Не заполнено | Не заполнено | Нет | [13 empty] | Не заполнено | Не заполнено | Не заполнено |  |  | Не заполнено | Не заполнено | Не заполнено |  | Не заполнено |  | Не заполнено |  | Не заполнено | Не заполнено | Не заполнено | Не заполнено |  | Не заполнено | Не заполнено | Не заполнено | Не заполнено
8993445 | край. Красноярский, г. Красноярск, ул. Сады, д. 2И | 2014 | 2014 | 97 | Многоквартирный дом | На счете регионального оператора | Нет | 16 | 1 | 3 | 6 | 188 | 188 | 0 | 15333.3 | 9729.9 | 0 | 5184.2 | 1056 | 0 | B | Имеется | Имеется |  |  | Свайный | Железобетонные | Панельные | 1236 | На лестничной клетке | 3 | Центральное | 6 | Центральное | Центральное (закрытая система) | Центральное | Центральное | 0 | Не заполнено | Приточно-вытяжная вентиляция | Пожарный кран | Смешанные | 2015-01-14 | протокол общего собрания | протокол общего собрания собственников помещений в мкд | 2015-03-02 | 1 | 2015-03-02 |  |  | ООО "УК "КРАС-СЕРВИС"
7595304 | край. Красноярский, г. Красноярск, ул. Молокова, д. 31Д | 2005 | 2005 | панельный | Многоквартирный дом | На счете регионального оператора | Нет | 10 | 10 | 1 | 1 | 89 | 89 | 0 | 3272.2 | 1447.5 | 0 | 785.2 | 568 |  | A | Имеется | Имеется | МАФ ( лавочки, клумбы ,урны,озеленение) |  | Свайный | Железобетонные | Панельные | 104.6 | На лестничной клетке | 1 | Центральное | 1 | Центральное | Центральное (открытая система) | Центральное | Центральное |  | Отсутствует | Вытяжная вентиляция | Пожарные гидранты | Внутренние водостоки | 2015-06-01 | Протокол №2 от 23.05.2015 | Протокол | 2015-05-23 | №2 | 2015-06-01 |  |  | ООО УК "Космос Плюс"
6467358 | край. Красноярский, г. Красноярск, ул. Калинина, д. 1Б | 1990 | 1990 | 1-447 | Многоквартирный дом | На счете регионального оператора | Нет | 5 | 5 | 4 | 0 | 60 | 60 | 0 | 2810.5 | 2810.5 | 0 | 314.6 | 3186.4 | 0 | Не присвоен | Не имеется | Не имеется |  | Форма отчета об исполнении договора управления за 2016г, утвержденная приказом Минстроя России от 22 декабря 2014 года №882/пр на сайте "Реформа ЖКХ" не позволяет в полном объеме раскрыть информацию по финансовому состоянию МКД. В связи с чем, соблюдая основные принципы УК: достоверность и доступность-более подробный отчет размещен в прикрепленном файле в разделе сайта "Управление". | Свайный | Железобетонные | Каменные, кирпичные | 890.8 | Отсутствует | 0 | Центральное | 2 | Центральное | Центральное (открытая система) | Центральное | Центральное | 0 | Отсутствует | Приточно-вытяжная вентиляция | Отсутствует | Внутренние водостоки | 2016-11-14 | Протокол общего собрания, договор управления | Протокол общего собрания собственников | 2016-04-29 | 178 | 2016-05-01 |  |  | ООО ГУК "Жилфонд"
7586406 | край. Красноярский, г. Красноярск, ул. Маршала Малиновского, д. 27 | 1988 | 1988 | Инд.кирпич | Многоквартирный дом | На счете регионального оператора | Нет | 9 | 9 | 5 | 5 | 158 | 156 | 2 | 10823.17 | 9289.97 | 1533.2 | 1357.3 | 0 | 0 | Не присвоен | Имеется | Не имеется | нет | нет | Свайный | Железобетонные | Панельные | 2432.1 | На лестничной клетке | 5 | Центральное | 2 | Центральное | Центральное (открытая система) | Центральное | Центральное | 0 | Отсутствует | Вытяжная вентиляция | Отсутствует | Внутренние водостоки | 2016-08-03 | Общее собрание собственников. Протокол от 01.06.2016г. | Протокол общего собрания собственников | 2016-06-01 | 2016-01-01 | 2016-06-01 |  |  | ООО УК "Советская"
9333472 | край. Красноярский, г. Красноярск, д. 1 |  |  |  | Не заполнено | Не заполнено | Нет | [13 empty] | Не заполнено | Не заполнено | Не заполнено |  |  | Не заполнено | Не заполнено | Не заполнено |  | Не заполнено |  | Не заполнено |  | Не заполнено | Не заполнено | Не заполнено | Не заполнено |  | Не заполнено | Не заполнено | Не заполнено | Не заполнено
6499881 | край. Красноярский, г. Красноярск, ул. Крупской, д. 34А | 1975 | 1975 | 447 | Многоквартирный дом | На счете регионального оператора | Нет | 6 | 6 | 4 | 0 | 71 | 71 | 0 | 4033 | 3404.6 | 628.4 | 2201.5 | 4415 | 0 | Не присвоен | Имеется | Не имеется | Не имеется | Форма отчета об исполнении договора управления, утвержденная приказом Минстроя России от 22 декабря 2014 года №882/пр на сайте "Реформа ЖКХ" не позволяет в полном объеме раскрыть информацию по финансовому состоянию МКД. В связи с чем, соблюдая основные принципы УК: достоверность и доступность-более подробный отчет размещен в прикрепленном файле в разделе сайта "Управление". | Ленточный | Железобетонные | Каменные, кирпичные | 947.5 | Отсутствует | 0 | Центральное | 2 | Центральное | Центральное (открытая система) | Центральное | Центральное | 0 | Центральное | Приточно-вытяжная вентиляция | Отсутствует | Наружные водостоки | 2016-05-16 | Договор управления, Протокол общего собрания собственников | Протокол общего собрания собственников | 2016-04-15 | № 1 | 2016-04-15 |  |  | ООО "УК КОМФОРТ"
6499890 | край. Красноярский, г. Красноярск, ул. Анатолия Гладкова, д. 7 | 1965 | 1965 | 1-335-2 | Многоквартирный дом | Не определен | Нет | 5 | 5 | 3 | 0 | 61 | 60 | 1 | 2582.1 | 2551.6 | 30.5 | 223.5 | 3286 | 0 | Не присвоен | Не имеется | Не имеется |  | Форма отчета об исполнении договора управления за 2016г, утвержденная приказом Минстроя России от 22 декабря 2014 года №882/пр на сайте "Реформа ЖКХ" не позволяет в полном объеме раскрыть информацию по финансовому состоянию МКД. В связи с чем, соблюдая основные принципы УК: достоверность и доступность-более подробный отчет размещен в прикрепленном файле в разделе сайта "Управление". | Ленточный | Железобетонные | Панельные | 641.4 | Отсутствует | 0 | Центральное | 1 | Центральное | Центральное (открытая система) | Центральное | Центральное | 0 | Центральное | Приточно-вытяжная вентиляция | Отсутствует | Отсутствует | 2016-12-22 | Протокол общего собрания, договор управления | Протокол общего собрания собственников | 2016-11-30 | 1/7Св | 2016-11-30 |  |  | ООО ГУК "Жилфонд"
6467688 | край. Красноярский, г. Красноярск, ул. Курчатова, д. 10 | 1962 | 1962 | 447 | Многоквартирный дом | Не заполнено | Нет | 5 | 5 | 4 | 0 |  |  |  | 3574 | 3574 | 0 | 280 | 767 |  | Не присвоен | Не заполнено | Не заполнено |  |  | Не заполнено | Железобетонные | Панельные | 859.2 | Отсутствует | 0 | Центральное | 1 | Центральное | Центральное (открытая система) | Центральное | Центральное |  | Центральное | Не заполнено | Не заполнено | Не заполнено | 2015-10-28 | Договор управления | Протокол общего собрания собственников | 2015-10-28 | 1606 | 2015-11-01 |  |  | МП "МУК Красноярская"
7600955 | край. Красноярский, г. Красноярск, ул. Чехова, д. 2а | 1960 | 1960 | инд | Многоквартирный дом | Не заполнено | Да | 1 | 1 | 1 | 0 | 6 | 6 | 0 | 268.6 | 230 | 0 | 38.6 | 613 | 0 | Не присвоен | Не имеется | Не имеется |  | Форма отчета об исполнении договора управления, утвержденная приказом Минстроя России от 22 декабря 2014 года № 882/пр на сайте «Реформа ЖКХ» не позволяет в полном объеме раскрыть информацию по финансовому состоянию МКД. В связи с чем, соблюдая основные принципы УК: достоверность и доступность – более подробный отчет размещен в прикрепленном файле в рубрике «Управление». | Ленточный | Деревянные | Деревянные | 0 | Отсутствует | 0 | Центральное | 1 | Печное | Отсутствует | Автономное | Автономное | 0 | Отсутствует | Отсутствует | Отсутствует | Отсутствует
7613115 | край. Красноярский, г. Красноярск, ул. Свободная, д. 5 | 1955 | 1955 | инд. | Многоквартирный дом | На счете регионального оператора | Нет | 2 | 2 | 2 | 0 | 8 | 8 | 0 | 412.7 | 370.3 | 0 | 42.4 | 1140 |  | Не присвоен | Не имеется | Не имеется |  | Форма отчета об исполнении договора управления, утвержденная приказом Минстроя России от 22 декабря 2014 года № 882/пр на сайте «Реформа ЖКХ» не позволяет в полном объеме раскрыть информацию по финансовому состоянию МКД. В связи с чем, соблюдая основные принципы УК: достоверность и доступность – более подробный отчет размещен в прикрепленном файле в рубрике «Управление». | Ленточный | Деревянные | Каменные, кирпичные | 0 | Отсутствует | 0 | Центральное | 1 | Центральное | Центральное (открытая система) | Центральное | Центральное | 0 | Отсутствует | Отсутствует | Отсутствует | Отсутствует | 2016-11-01 | Протокол собрания собственников МКД | Протокол собрания собственников МКД | 2016-10-12 | 1 | 2016-10-12 |  |  | ООО "Кленовый Дворик"
6468145 | край. Красноярский, г. Красноярск, ул. Марковского, д. 50 | 1976 | 1976 | 151-97 | Многоквартирный дом | На счете регионального оператора | Нет | 9 | 9 | 1 | 1 | 71 | 71 | 0 | 2924.3 | 2420.7 | 0 | 503.6 | 1027.65 | 0 | Не присвоен | Не имеется | Не имеется |  |  | Ленточный | Железобетонные | Панельные | 389 | Отсутствует | 1 | Центральное | 1 | Центральное | Центральное (открытая система) | Центральное | Центральное | 0 | Отсутствует | Вытяжная вентиляция | Отсутствует | Внутренние водостоки | 2015-11-01 | Договор управления, Протокол общего собрания собственников | Протокол общего собрания собственников | 2015-09-26 | 3\09-2015 | 2015-11-01 |  |  | Жилищный Трест
8959113 | край. Красноярский, г. Красноярск, ул. Куйбышева, д. 97(дубль) |  | 2007 | 86 | Многоквартирный дом | Не заполнено | Нет | 12 |  | 3 | 5 | 150 |  |  | 9928 | 9928 | 2482 |  | 4356 |  | Не заполнено | Не заполнено | Не заполнено |  |  | Не заполнено | Железобетонные | Каменные, кирпичные |  | Не заполнено | 3 | Центральное |  | Центральное | Центральное (открытая система) | Центральное | Центральное |  | Не заполнено | Не заполнено | Не заполнено | Не заполнено | [8 empty] | 0
7597336 | край. Красноярский, г. Красноярск, ул. Красной Армии, д. 14 | 1957 | 1957 | инд | Многоквартирный дом | На счете регионального оператора | Нет | 4 | 4 | 3 | 0 | 30 | 28 | 2 | 2215.9 | 1777.7 | 243 | 195.2 | 2183 | 0 | Не присвоен | Не имеется | Не имеется | 0 | 0 | Ленточный | Деревянные | Каменные, кирпичные | 332.2 | Отсутствует | 0 | Центральное | 1 | Центральное | Центральное (открытая система) | Центральное | Центральное | 0 | Отсутствует | Вытяжная вентиляция | Отсутствует | Наружные водостоки | 2015-10-01 | Договор управления | Протокол общего собрания собственников | 2015-09-17 | 1321 | 2015-10-01 |  |  | МП "МУК Красноярская"
8010545 | край. Красноярский, г. Красноярск, ул. Академгородок, д. 25 | 1992 | 1992 | 111-97 | Многоквартирный дом | На счете регионального оператора | Нет | 10 | 1 | 4 | 4 | 218 | 218 | 0 | 11203.5 | 9668.4 | 0 | 4162.3 | 7248.8 | 0 | E | Имеется | Не имеется |  |  | Свайный | Железобетонные | Панельные | 1309.1 | Отсутствует | 0 | Центральное | 2 | Центральное | Центральное (открытая система) | Центральное | Центральное | 0 | Отсутствует | Приточно-вытяжная вентиляция | Отсутствует | Внутренние водостоки | 2017-02-28 | Договор управления от 25.01.2017 №б/н, протокол общего собрания собственников от 25.01.2017 №1 | [6 empty] | ООО УК "Городская"
9110524 | край. Красноярский, г. Красноярск, ул. Республики, д. 33 А | 2015 | 2015 | монолитно кирпичный | Многоквартирный дом | На счете регионального оператора | Нет | 0 | 22 | 1 | 4 | 181 | 177 | 4 | 13710.3 | 9800.7 | 415.1 | 3494.5 | 746.8 | 150 | B | Имеется | Имеется |  |  | Свайный | Железобетонные | Монолитные | 697 | На лестничной клетке | 1 | Центральное | 4 | Центральное | Центральное (открытая система) | Центральное | Центральное | 0 | Отсутствует | Вытяжная вентиляция | Автоматическая | Внутренние водостоки | 2015-06-02 | Договор управления | Протокол общего собрания собственников | 2015-06-18 | 1 | 2015-08-01 |  |  | УК "Калининский"
7586008 | край. Красноярский, г. Красноярск, ул. Краснодарская, д. 7 | 1980 | 1980 | 111-97 | Многоквартирный дом | На счете регионального оператора | Нет | 5 | 5 | 11 | 5 | 243 | 242 | 1 | 15002.49 | 14830.79 | 171.7 | 1711 | 9090 | 0 | Не присвоен | Имеется | Не имеется | нет | Форма отчета об исполнении договора управления за 2016г, утвержденная приказом Минстроя России от 22 декабря 2014 года №882/пр на сайте "Реформа ЖКХ" не позволяет в полном объеме раскрыть информацию по финансовому состоянию МКД. В связи с чем, соблюдая основные принципы УК: достоверность и доступность-более подробный отчет размещен в прикрепленном файле в разделе сайта "Управление". | Свайный | Железобетонные | Панельные | 2793 | На лестничной клетке | 11 | Центральное | 8 | Центральное | Центральное (открытая система) | Центральное | Центральное | 0 | Отсутствует | Вытяжная вентиляция | Отсутствует | Внутренние водостоки | 2016-08-30 | Протокол общего собрания, договор управления | Протокол общего собрания собственников | 2016-04-04 | 1 | 2016-07-01 |  |  | ООО ГУК "Жилфонд"
7648661 | край. Красноярский, г. Красноярск, ул. Карла Маркса, д. 49 | 1970 | 1970 | кж | Многоквартирный дом | На счете регионального оператора | Нет | 9 | 9 | 5 | 5 | 170 | 163 | 7 | 11734.1 | 8695.9 | 1936.5 | 1101.7 | 4689 | 0 | Не присвоен | Не имеется | Не имеется | 0 | Форма отчета об исполнении договора управления за 2016г, утвержденная приказом Минстроя России от 22 декабря 2014 года № 882/пр на сайте «Реформа ЖКХ» не позволяет в полном объеме раскрыть информацию по финансовому состоянию МКД. В связи с чем, соблюдая основные принципы УК: достоверность и доступность – более подробный отчет размещен в прикрепленном файле в рубрике «Управление». | Свайный | Железобетонные | Панельные | 1620 | На лестничной клетке | 5 | Центральное | 1 | Центральное | Центральное (открытая система) | Центральное | Центральное | 0 | Отсутствует | Вытяжная вентиляция | Отсутствует | Отсутствует | 2017-04-26 | Протокол общего собрания, договор управления | Протокол общего собрания собственников | 2017-02-20 | 111 | 2017-03-01 |  |  | ООО ГУК "Жилфонд"
8895411 | край. Красноярский, г. Красноярск, ул. Взлетная, д. 7Ж | 2014 | 2014 | 26ти этажный, многоквартирный, индивидуальный проект | Многоквартирный дом | Не определен | Нет | 26 | 26 | 1 | 4 | 179 | 173 | 6 | 13932.6 | 9999.7 | 781.9 | 3151 | 28471 | 15000 | B | Имеется | Имеется |  |  | Свайный | Железобетонные | Смешанные | 950 | На лестничной клетке | 1 | Центральное | 2 | Центральное | Центральное (закрытая система) | Центральное | Центральное |  | Отсутствует | Приточная вентиляция | Пожарный кран | Внутренние водостоки | 2014-04-09 | Протокол общего собрания собственников | Протокол общего собрания собственников | 2014-04-09 | б/н | 2015-03-13 |  |  | ООО "Домотека"
9029877 | край. Красноярский, г. Красноярск, ул. Копылова, д. 48 | 1981 | 1981 | 97 | Многоквартирный дом | На специальном счете у регионального оператора | Нет | 9 | 9 | 11 | 11 | 321 | 313 | 8 | 29530.03 | 19159.7 | 1943.1 | 8427.23 | 4041 | 0 | Не присвоен | Имеется | Имеется |  | Форма отчета об исполнении договора управления, утвержденная приказом Минстроя России от 22 декабря 2014 года № 882/пр на сайте «Реформа ЖКХ» не позволяет в полном объеме раскрыть информацию по финансовому состоянию МКД. В связи с чем, соблюдая основные принципы УК: достоверность и доступность – более подробный отчет размещен в прикрепленном файле в рубрике «Управление». | Свайный | Железобетонные | Панельные | 2646.1 | На лестничной клетке | 11 | Центральное | 2 | Центральное | Центральное (открытая система) | Центральное | Центральное | 0 | Отсутствует | Приточно-вытяжная вентиляция | Отсутствует | Внутренние водостоки | 2016-05-11 | Протокол ОСС № 3\48-16 от 14.03.2016 - 28.03.2016 г., ДУ № 12 от 01.04.2016 г. | Протокол ОСС | 2016-04-01 | 3\48-16 | 2016-04-01 |  |  | Жилищный Трест
7612485 | край. Красноярский, г. Красноярск, ул. Мичурина, д. 10 | 1958 | 1958 | инд. | Многоквартирный дом | На счете регионального оператора | Нет | 4 | 4 | 7 | 0 | 61 | 57 | 4 | 4816.2 | 3795.6 | 621.5 | 399.1 | 3280 | 0 | Не присвоен | Не имеется | Не имеется |  | Форма отчета об исполнении договора управления, утвержденная приказом Минстроя России от 22 декабря 2014 года № 882/пр на сайте «Реформа ЖКХ» не позволяет в полном объеме раскрыть информацию по финансовому состоянию МКД. В связи с чем, соблюдая основные принципы УК: достоверность и доступность – более подробный отчет размещен в прикрепленном файле в рубрике «Управление». | Ленточный | Смешанные | Каменные, кирпичные | 1244 | Отсутствует | 0 | Центральное | 1 | Центральное | Центральное (открытая система) | Центральное | Центральное | 0 | Отсутствует | Приточно-вытяжная вентиляция | Отсутствует | Наружные водостоки | 2016-06-29 | Договор управления | Протокол общего собрания собственников | 2016-03-25 |  | 2016-05-01 |  |  | МП "МУК Красноярская"
8629874 | край. Красноярский, г. Красноярск, ул. Мичурина, д. 2 Д | 2013 | 2013 | Индивидуальный | Многоквартирный дом | Не определен | Нет | 16 | 16 | 3 | 6 | 347 | 347 | 0 | 23491.3 | 17826.6 | 0 | 5664.7 | 10300 | 0 | Не присвоен | Имеется | Имеется |  |  | Свайный | Железобетонные | Каменные, кирпичные | 1432.4 | На лестничной клетке | 3 | Центральное | 2 | Центральное | Центральное (открытая система) | Центральное | Центральное | 0 | Отсутствует | Приточно-вытяжная вентиляция | Автоматическая | Внутренние водостоки | 2013-12-03 | Договор управления | Протокол Общего собрания | 2014-04-22 | 1 | 2014-04-22 |  |  | ООО " УК МОЛОКОВА"
7586561 | край. Красноярский, г. Красноярск, ул. им И.С.Никитина, д. 6 | 1952 | 1952 | индивидуальный | Многоквартирный дом | На счете регионального оператора | Да | 2 | 2 | 1 | 0 | 8 | 8 | 0 | 388.6 | 388.6 | 0 | 34.4 | 991 | 0 | Не присвоен | Имеется | Не имеется | нет | нет | Ленточный | Деревянные | Деревянные | 253.4 | Отсутствует | 0 | Центральное | 1 | Центральное | Центральное (открытая система) | Центральное | Центральное | 0 | Отсутствует | Отсутствует | Отсутствует | Наружные водостоки | 2017-04-01 | Протокол ОСС от 24.03.2017 г.
7617054 | край. Красноярский, г. Красноярск, ул. Шинная 2-я, д. 38 | 1959 | 1959 | инд. | Жилой дом блокированной застройки | Не определен | Нет | 1 | 1 | 1 | 0 | 2 |  |  | 74.8 | 74.8 | 0 | 0 | 0 | 0 | Не присвоен | Не имеется | Не имеется |  | Форма отчета об исполнении договора управления, утвержденная приказом Минстроя России от 22 декабря 2014 года № 882/пр на сайте «Реформа ЖКХ» не позволяет в полном объеме раскрыть информацию по финансовому состоянию МКД. В связи с чем, соблюдая основные принципы УК: достоверность и доступность – более подробный отчет размещен в прикрепленном файле в рубрике «Управление». | Ленточный | Деревянные | Блочные | 0 | Отсутствует | 0 | Отсутствует | 0 | Печное | Отсутствует | Отсутствует | Отсутствует | 0 | Отсутствует | Отсутствует | Отсутствует | Отсутствует
6499758 | край. Красноярский, г. Красноярск, ул. 52 Квартал, д. 11 | 1961 | 1961 | инд. | Многоквартирный дом | На счете регионального оператора | Нет | 5 | 5 | 2 | 0 | 49 | 49 | 0 | 2063.3 | 2063.3 | 0 | 270.3 | 955 | 0 | Не присвоен | Имеется | Не имеется |  | Форма отчета об исполнении договора управления за 2016г, утвержденная приказом Минстроя России от 22 декабря 2014 года №882/пр на сайте "Реформа ЖКХ" не позволяет в полном объеме раскрыть информацию по финансовому состоянию МКД. В связи с чем, соблюдая основные принципы УК: достоверность и доступность-более подробный отчет размещен в прикрепленном файле в разделе сайта "Управление". | Ленточный | Смешанные | Каменные, кирпичные | 494.4 | Отсутствует | 0 | Центральное | 1 | Центральное | Центральное (открытая система) | Центральное | Центральное | 0 | Отсутствует | Приточно-вытяжная вентиляция | Отсутствует | Наружные водостоки | 2016-04-29 | Протокол общего собрания, договор управления | Протокол общего собрания собственников | 2016-03-29 | Б/Н | 2016-03-23 |  |  | ООО ГУК "Жилфонд"
6467507 | край. Красноярский, г. Красноярск, ул. Тобольская, д. 27 | 1981 | 1981 | инд. | Многоквартирный дом | На специальном счете у регионального оператора | Нет | 5 | 5 | 4 | 0 | 58 | 58 | 0 | 2995.9 | 2995.9 | 0 | 463 | 4328 |  | Не присвоен | Имеется | Не имеется |  | Форма отчета об исполнении договора управления за 2016г, утвержденная приказом Минстроя России от 22 декабря 2014 года №882/пр на сайте "Реформа ЖКХ" не позволяет в полном объеме раскрыть информацию по финансовому состоянию МКД. В связи с чем, соблюдая основные принципы УК: достоверность и доступность-более подробный отчет размещен в прикрепленном файле в разделе сайта "Управление". | Свайный | Железобетонные | Панельные | 463 | Отсутствует | 0 | Центральное | 1 | Центральное | Центральное (открытая система) | Центральное | Центральное | 0 | Отсутствует | Приточно-вытяжная вентиляция | Отсутствует | Наружные водостоки | 2016-03-15 | Протокол общего собрания, договор управления | Протокол общего собрания собственников | 2016-02-11 | Б/Н | 2016-02-19 |  |  | ООО ГУК "Жилфонд"
7553303 | край. Красноярский, г. Красноярск, ул. Шинная 2-я, д. 33 | 1960 | 1960 | инд. | Жилой дом блокированной застройки | Не определен | Нет | 1 | 1 | 1 | 0 | 2 | 2 | 0 | 85.8 | 85.8 | 0 | 0 | 0 | 0 | Не присвоен | Не имеется | Не имеется |  | Форма отчета об исполнении договора управления, утвержденная приказом Минстроя России от 22 декабря 2014 года № 882/пр на сайте «Реформа ЖКХ» не позволяет в полном объеме раскрыть информацию по финансовому состоянию МКД. В связи с чем, соблюдая основные принципы УК: достоверность и доступность – более подробный отчет размещен в прикрепленном файле в рубрике «Управление». | Ленточный | Деревянные | Каменные, кирпичные | 0 | Отсутствует | 0 | Отсутствует | 0 | Печное | Отсутствует | Отсутствует | Отсутствует | 0 | Отсутствует | Отсутствует | Отсутствует | Отсутствует
7585931 | край. Красноярский, г. Красноярск, пр-кт. Комсомольский, д. 3А | 1994 | 1994 | 111-97 | Многоквартирный дом | На счете регионального оператора | Нет | 10 | 10 | 6 | 6 | 191 | 183 | 8 | 14973.4 | 12857.7 | 2115.7 | 1471.5 | 5488 | 0 | Не присвоен | Имеется | Не имеется | нет | нет | Свайный | Железобетонные | Панельные | 1754.9 | На лестничной клетке | 6 | Центральное | 2 | Центральное | Центральное (открытая система) | Центральное | Центральное | 0 | Отсутствует | Вытяжная вентиляция | Отсутствует | Внутренние водостоки | 2016-08-29 | Протокол № 1 внеочередного общего собрания собственников помещенийв многоквартирном доме, расположенном по адресу:г. Красноярск, пр-т Комсомольский, д.3 А. от 05.06.2016гпроводимого в форме очно - заочного голосования | Протокол № 1 внеочередного общего собрания собственников помещенийв многоквартирном доме, расположенном по адресу:г. Красноярск, пр-т Комсомольский, д.3 А. от 05.06.2016гпроводимого в форме очно - заочного голосования | 2016-06-05 | 1 |  |  |  | ТСН "ТСЖ Патриот"
8155493 | край. Красноярский, г. Красноярск, ул. Ястынская, д. 19, к. а |  |  |  | Не заполнено | Не заполнено | Нет | [13 empty] | Не заполнено | Не заполнено | Не заполнено |  |  | Не заполнено | Не заполнено | Не заполнено |  | Не заполнено |  | Не заполнено |  | Не заполнено | Не заполнено | Не заполнено | Не заполнено |  | Автономное | Не заполнено | Не заполнено | Не заполнено
7571193 | край. Красноярский, г. Красноярск, ул. Иркутская, д. 3 | 1962 | 1962 | инд. | Многоквартирный дом | На счете регионального оператора | Нет | 5 | 5 | 3 | 0 | 60 | 60 | 0 | 2567.7 | 2567.7 | 0 | 225.1 | 1520 | 0 | Не присвоен | Имеется | Не имеется |  | Форма отчета об исполнении договора управления за 2016г, утвержденная приказом Минстроя России от 22 декабря 2014 года №882/пр на сайте "Реформа ЖКХ" не позволяет в полном объеме раскрыть информацию по финансовому состоянию МКД. В связи с чем, соблюдая основные принципы УК: достоверность и доступность-более подробный отчет размещен в прикрепленном файле в разделе сайта "Управление". | Ленточный | Железобетонные | Панельные | 660 | Отсутствует | 0 | Центральное | 1 | Центральное | Центральное (открытая система) | Центральное | Центральное | 0 | Центральное | Приточно-вытяжная вентиляция | Отсутствует | Наружные водостоки | 2016-06-02 | Протокол общего собрания, договор управления | Протокол общего собрания собственников | 2016-04-26 | Б/Н | 2016-04-27 |  |  | ООО ГУК "Жилфонд"
8164525 | край. Красноярский, г. Красноярск, ул. Алексеева, д. 5 | 2012 | 2013 | панельный | Многоквартирный дом | На счете регионального оператора | Нет | 14 | 1 | 4 | 6 | 273 | 261 | 12 | 18192.6 | 10984.4 | 917.1 | 4689 | 24733 | 0 | Не присвоен | Имеется | Не имеется |  |  | Свайный | Железобетонные | Панельные | 1343.7 | На лестничной клетке | 4 | Центральное | 1 | Центральное | Центральное (закрытая система) | Центральное | Центральное | 0 | Отсутствует | Приточно-вытяжная вентиляция | Пожарные гидранты | Внутренние водостоки | 2016-07-01 | Договор управления №5-Ал от 01.07.2016 | протокол | 2016-05-31 | 1 | 2016-07-01 |  |  | УК "Холмсервис"
7577629 | край. Красноярский, г. Красноярск, ул. Новая, д. 28 | 1964 | 1964 | 1-464 | Многоквартирный дом | На счете регионального оператора | Нет | 5 | 5 | 2 | 0 | 121 | 121 | 0 | 2347.4 | 1615.1 | 27.2 | 705.1 | 2000 |  | Не присвоен | Не имеется | Не имеется |  |  | Ленточный | Железобетонные | Панельные | 549 | Отсутствует | 0 | Центральное | 1 | Центральное | Центральное (открытая система) | Центральное | Центральное | 0 | Отсутствует | Приточно-вытяжная вентиляция | Пожарные гидранты | Отсутствует | 2016-09-02 | Договор управления, протокол собрания собственников. | Протокол общего собрания собственников | 2016-08-24 | 1 | 2016-08-24 |  |  | МП г. Красноярска "МУК "Правобережная"
7552815 | край. Красноярский, г. Красноярск, пр-кт. им газеты Красноярский Рабочий, д. 82А | 1960 | 1960 | инд. | Многоквартирный дом | На счете регионального оператора | Нет | 5 | 5 | 4 | 0 | 79 | 77 | 2 | 3319.2 | 3184.1 | 135.1 | 297 | 1781 |  | Не присвоен | Имеется | Имеется |  | Форма отчета об исполнении договора управления за 2016г, утвержденная приказом Минстроя России от 22 декабря 2014 года №882/пр на сайте "Реформа ЖКХ" не позволяет в полном объеме раскрыть информацию по финансовому состоянию МКД. В связи с чем, соблюдая основные принципы УК: достоверность и доступность-более подробный отчет размещен в прикрепленном файле в разделе сайта "Управление". | Ленточный | Смешанные | Каменные, кирпичные | 780 | Отсутствует | 0 | Центральное | 1 | Центральное | Центральное (открытая система) | Центральное | Центральное | 0 | Центральное | Приточно-вытяжная вентиляция | Отсутствует | Наружные водостоки | 2016-06-27 | Протокол общего собрания, договор управления | Протокол общего собрания собственников | 2016-06-17 | Б/Н | 2016-06-17 |  |  | ООО ГУК "Жилфонд"
7586446 | край. Красноярский, г. Красноярск, ул. Мате Залки, д. 28 | 1993 | 1993 | 111-97 | Многоквартирный дом | На счете регионального оператора | Нет | 10 | 10 | 2 | 2 | 79 | 79 | 0 | 4744.6 | 4744.6 | 0 | 709 | 3266 | 0 | Не присвоен | Имеется | Не имеется | нет | Форма отчета об исполнении договора управления за 2016г, утвержденная приказом Минстроя России от 22 декабря 2014 года №882/пр на сайте "Реформа ЖКХ" не позволяет в полном объеме раскрыть информацию по финансовому состоянию МКД. В связи с чем, соблюдая основные принципы УК: достоверность и доступность-более подробный отчет размещен в прикрепленном файле в разделе сайта "Управление". | Свайный | Железобетонные | Панельные | 655.1 | На лестничной клетке | 2 | Центральное | 2 | Центральное | Центральное (открытая система) | Центральное | Центральное | 0 | Отсутствует | Вытяжная вентиляция | Отсутствует | Внутренние водостоки | 2016-10-10 | Протокол общего собрания, договор управления | Протокол общего собрания собственников | 2016-04-12 | 1 | 2016-06-01 |  |  | ООО ГУК "Жилфонд"
8742767 | край. Красноярский, г. Красноярск, ул. Новосибирская, д. 31 | 1997 | 1997 | 97 | Многоквартирный дом | На счете регионального оператора | Нет | 10 | 10 | 4 | 4 | 118 | 116 | 2 | 9013.77 | 5316.91 | 3868.46 | 3696.86 | 8981.29 | 1500 | Не заполнено | Имеется | Не имеется |  |  | Свайный | Железобетонные | Панельные | 1131.1 | На лестничной клетке | 4 | Центральное | 1 | Центральное | Центральное (открытая система) | Центральное | Центральное | 0 | Отсутствует | Приточно-вытяжная вентиляция | Пожарные гидранты | Смешанные | 1997-11-10 | Решение | Протокол | 1997-08-14 | 1 |  |  |  | ТСЖ "Прима"
7607864 | край. Красноярский, г. Красноярск, ул. Мечникова, д. 34 | 1983 | 1983 | инд. | Многоквартирный дом | На специальном счете у регионального оператора | Нет | 9 | 5 | 3 | 1 | 59 | 55 | 4 | 3225.1 | 2934.7 | 290.4 | 439 | 2674.6 | 51 | Не присвоен | Не имеется | Имеется | ограждение | Форма отчета об исполнении договора управления за 2016г, утвержденная приказом Минстроя России от 22 декабря 2014 года №882/пр на сайте "Реформа ЖКХ" не позволяет в полном объеме раскрыть информацию по финансовому состоянию МКД. В связи с чем, соблюдая основные принципы УК: достоверность и доступность-более подробный отчет размещен в прикрепленном файле в разделе сайта "Управление". | Ленточный | Железобетонные | Каменные, кирпичные | 386.1 | Отсутствует | 0 | Центральное | 2 | Центральное | Центральное (открытая система) | Центральное | Центральное | 0 | Отсутствует | Приточно-вытяжная вентиляция | Отсутствует | Внутренние водостоки | 2016-08-04 | Протокол общего собрания, договор управления | Протокол общего собрания собственников | 2016-04-20 | 125 | 2016-05-01 |  |  | ООО ГУК "Жилфонд"
7600807 | край. Красноярский, г. Красноярск, ул. Рогова, д. 4 |  | 1959 | инд | Многоквартирный дом | Не заполнено | Нет | 1 |  | 1 | 0 | 2 |  |  | 71.7 | 71.7 | 0 |  | 670 |  | Не присвоен | Не заполнено | Не заполнено |  |  | Не заполнено | Деревянные | Деревянные | 0 | Не заполнено | 0 | Центральное | 1 | Печное | Отсутствует | Автономное | Отсутствует |  | Отсутствует | Не заполнено | Не заполнено | Не заполнено | [8 empty] | 0
7559132 | край. Красноярский, г. Красноярск, ул. Айвазовского, д. 21 | 1955 | 1955 | инд. | Многоквартирный дом | На счете регионального оператора | Нет | 2 | 2 | 2 | 0 | 19 | 19 | 0 | 821.41 | 738.41 | 0 | 83 | 345 | 0 | Не присвоен | Имеется | Не имеется |  | Форма отчета об исполнении договора управления, утвержденная приказом Минстроя России от 22 декабря 2014 года № 882/пр на сайте «Реформа ЖКХ» не позволяет в полном объеме раскрыть информацию по финансовому состоянию МКД. В связи с чем, соблюдая основные принципы УК: достоверность и доступность – более подробный отчет размещен в прикрепленном файле в рубрике «Управление». | Не заполнено | Деревянные | Каменные, кирпичные | 0 | Отсутствует | 0 | Центральное | 1 | Центральное | Центральное (открытая система) | Центральное | Центральное | 0 | Отсутствует | Отсутствует | Отсутствует | Отсутствует | 2016-11-01 | Протокол собрания собственников МКД | Протокол собрания собственников МКД | 2016-10-13 | 1 | 2016-10-13 |  |  | ООО "Кленовый Дворик"
6468149 | край. Красноярский, г. Красноярск, ул. им Говорова, д. 56 | 1973 | 1973 | панельный | Многоквартирный дом | На счете регионального оператора | Нет | 5 | 1 | 6 | 0 | 99 | 98 | 1 | 4724 | 4624 | 102.4 | 434 | 513.9 | 50 | Не присвоен | Имеется | Не имеется | скамейки, турник, газоны |  | Бетонные столбы | Железобетонные | Панельные | 4723.3 | Отсутствует | 0 | Центральное | 1 | Центральное | Центральное (закрытая система) | Центральное | Центральное | 0 | Отсутствует | Приточно-вытяжная вентиляция | Отсутствует | Смешанные | 1999-10-12 | протокол общего собрания №1 | Устав ТСЖ | 2012-10-20 | 4 |  |  |  | ТСЖ "Фестивальный"
8113519 | край. Красноярский, г. Красноярск, ул. Авиаторов, д. 27 | 2006 | 2006 | 43.03 | Многоквартирный дом | На счете регионального оператора | Нет | 12 | 8 | 3 | 4 | 74 | 71 | 3 | 10046.7 | 5599.7 | 2443.3 | 2003.7 | 990 |  | C | Имеется | Не имеется | - | - | Свайный | Железобетонные | Каменные, кирпичные | 2496.5 | На лестничной клетке | 3 | Центральное | 3 | Центральное | Центральное (закрытая система) | Центральное | Центральное | 0 | Отсутствует | Вытяжная вентиляция | Пожарные гидранты | Наружные водостоки | 2007-12-27 | протокол общего собрания | протокол общего собрания | 2007-09-10 | 1 |  |  |  | ТСЖ "Ковчег 27"
7597929 | край. Красноярский, г. Красноярск, ул. Академика Киренского, д. 71 | 2009 | 2009 | №97 | Многоквартирный дом | Не заполнено | Нет | 10 |  | 6 | 6 | 248 |  |  | 14123 | 7889 | 0 | 2928.6 | 0 | 0 | B | Не заполнено | Не заполнено |  |  | Не заполнено | Железобетонные | Панельные |  | Не заполнено | 0 | Центральное | 6 | Центральное | Центральное (закрытая система) | Центральное | Центральное |  | Не заполнено | Не заполнено | Не заполнено | Не заполнено | 2009-02-15 | [7 empty] | ТСЖ " Беларусь"
6467805 | край. Красноярский, г. Красноярск, пр-кт. Металлургов, д. 3 | 1964 | 1964 | 1-464-А | Многоквартирный дом | На счете регионального оператора | Нет | 5 | 5 | 4 | 0 | 80 | 80 | 0 | 3574.3 | 3574.3 | 0 | 280.4 | 4194 | 0 | Не присвоен | Имеется | Не имеется | нет | Форма отчета об исполнении договора управления за 2016г, утвержденная приказом Минстроя России от 22 декабря 2014 года № 882/пр на сайте «Реформа ЖКХ» не позволяет в полном объеме раскрыть информацию по финансовому состоянию МКД. В связи с чем, соблюдая основные принципы УК: достоверность и доступность – более подробный отчет размещен в прикрепленном файле в рубрике «Управление». | Свайный | Железобетонные | Панельные | 685 | Отсутствует | 0 | Центральное | 1 | Центральное | Центральное (открытая система) | Центральное | Центральное | 0 | Центральное | Вытяжная вентиляция | Отсутствует | Наружные водостоки | 2016-10-28 | Протокол общего собрания, договор управления | Протокол общего собрания собственников | 2016-03-21 | 1 | 2016-05-01 |  |  | ООО ГУК "Жилфонд"
8630694 | край. Красноярский, г. Красноярск, ул. им Н.Н.Урванцева, д. 8 | 1998 | 1998 | III-97 | Многоквартирный дом | На счете регионального оператора | Нет | 10 | 10 | 4 | 4 | 147 | 144 | 3 | 11060.2 | 7936.6 | 2846.8 | 1441.1 | 5602 | 0 | Не присвоен | Имеется | Имеется |  |  | Свайный | Железобетонные | Панельные | 1027.6 | На лестничной клетке | 4 | Центральное | 1 | Центральное | Центральное (открытая система) | Центральное | Центральное | 0 | Отсутствует | Отсутствует | Отсутствует | Внутренние водостоки | 1998-03-26 | протокол общего собрания от 10.03.1998г. | протокол общего собрания от 10.03.1998г. | 1998-03-10 | 1 |  |  |  | ТCЖ «Витязь»
8121123 | край. Красноярский, г. Красноярск, ул. Калинина, д. 8 | 2007 | 2008 | Жилое97 | Многоквартирный дом | На счете регионального оператора | Нет | 10 | 0 | 6 | 6 | 250 | 234 | 16 | 18081.54 | 12424.5 | 2152.24 | 3504.8 | 10181 | 105 | Не присвоен | Имеется | Имеется |  |  | Свайный | Железобетонные | Панельные | 602.2 | На лестничной клетке | 6 | Центральное | 4 | Центральное | Центральное (закрытая система) | Центральное | Центральное | 0 | Отсутствует | Приточно-вытяжная вентиляция | Отсутствует | Внутренние водостоки | 2013-06-01 | договор управления | Протокол общего собрания собственников | 2013-05-27 | 1 | 2013-06-01 |  |  | УК "Калининский"
6467720 | край. Красноярский, г. Красноярск, ул. Академика Киренского, д. 126А |  | 1979 |  | Не заполнено | Не заполнено | Нет | 5 |  |  |  | 15 |  |  | 882.7 | 819.9 |  |  |  |  | Не заполнено | Не заполнено | Не заполнено |  |  | Не заполнено | Железобетонные | Каменные, кирпичные |  | Не заполнено |  | Не заполнено |  | Не заполнено | Не заполнено | Не заполнено | Не заполнено |  | Не заполнено | Не заполнено | Не заполнено | Не заполнено
6499777 | край. Красноярский, г. Красноярск, ул. Московская, д. 8А | 1964 | 1964 | инд. | Многоквартирный дом | Не заполнено | Нет | 5 | 5 | 4 | 0 | 80 | 80 | 0 | 3527 | 3527 | 0 | 308 | 1686 |  | Не присвоен | Имеется | Не имеется |  | Форма отчета об исполнении договора управления за 2016г, утвержденная приказом Минстроя России от 22 декабря 2014 года №882/пр на сайте "Реформа ЖКХ" не позволяет в полном объеме раскрыть информацию по финансовому состоянию МКД. В связи с чем, соблюдая основные принципы УК: достоверность и доступность-более подробный отчет размещен в прикрепленном файле в разделе сайта "Управление". | Ленточный | Железобетонные | Панельные | 882.8 | Отсутствует | 0 | Центральное | 1 | Центральное | Центральное (открытая система) | Центральное | Центральное | 0 | Отсутствует | Приточно-вытяжная вентиляция | Отсутствует | Наружные водостоки | 2016-06-27 | Протокол общего собрания, договор управления | Протокол общего собрания собственников | 2016-06-10 | Б/Н | 2016-06-14 |  |  | ООО ГУК "Жилфонд"
6500027 | край. Красноярский, г. Красноярск, ул. Горького, д. 40 | 1970 | 1970 | 1-447 | Многоквартирный дом | На счете регионального оператора | Нет | 5 | 5 | 4 | 0 | 66 | 66 | 0 | 2897.6 | 2897.6 | 0 | 320 | 4323.4 | 0 | Не присвоен | Не имеется | Не имеется | 0 | Форма отчета об исполнении договора управления за 2016г, утвержденная приказом Минстроя России от 22 декабря 2014 года № 882/пр на сайте «Реформа ЖКХ» не позволяет в полном объеме раскрыть информацию по финансовому состоянию МКД. В связи с чем, соблюдая основные принципы УК: достоверность и доступность – более подробный отчет размещен в прикрепленном файле в рубрике «Управление». | Свайный | Железобетонные | Панельные | 829.4 | Отсутствует | 0 | Центральное | 1 | Центральное | Центральное (открытая система) | Центральное | Центральное | 0 | Центральное | Вытяжная вентиляция | Отсутствует | Наружные водостоки | 2016-10-27 | Протокол общего собрания, договор управления | Протокол общего собрания собственников | 2016-09-28 | Б\Н | 2016-10-01 |  |  | ООО ГУК "Жилфонд"
6467898 | край. Красноярский, г. Красноярск, ул. Западная, д. 4 | 1965 | 1965 | 1-335 | Многоквартирный дом | На счете регионального оператора | Нет | 5 | 5 | 4 | 0 | 81 | 79 | 2 | 3509.1 | 3281.4 | 227.7 | 300 | 2557 | 0 | Не присвоен | Имеется | Не имеется |  | Форма отчета об исполнении договора управления за 2016г, утвержденная приказом Минстроя России от 22 декабря 2014 года №882/пр на сайте "Реформа ЖКХ" не позволяет в полном объеме раскрыть информацию по финансовому состоянию МКД. В связи с чем, соблюдая основные принципы УК: достоверность и доступность-более подробный отчет размещен в прикрепленном файле в разделе сайта "Управление". | Ленточный | Железобетонные | Панельные | 876 | Не заполнено | 0 | Центральное | 1 | Центральное | Центральное (открытая система) | Центральное | Центральное | 0 | Центральное | Приточно-вытяжная вентиляция | Пожарные гидранты | Отсутствует | 2016-05-23 | Протокол общего собрания, договор управления | Протокол общего собрания собственников | 2016-04-11 | 151-К | 2016-05-01 |  |  | ООО ГУК "Жилфонд"
6499618 | край. Красноярский, г. Красноярск, ул. Гусарова, д. 32 | 1981 | 1981 | 111-142 | Многоквартирный дом | На счете регионального оператора | Нет | 5 | 5 | 6 | 0 | 88 | 88 | 0 | 4794.8 | 4203.8 | 0 | 591 | 4204.2 | 0 | Не присвоен | Имеется | Имеется |  |  | Свайный | Железобетонные | Панельные | 1150 | На лестничной клетке | 0 | Центральное | 1 | Центральное | Центральное (открытая система) | Центральное | Центральное | 0 | Отсутствует | Приточно-вытяжная вентиляция | Отсутствует | Наружные водостоки | 2007-01-01 | договор управления | протокол | 2011-08-25 | 1 | 2012-01-01 |  |  | ООО "КУЖФ"ЮСТАС"
6656780 | край. Красноярский, г. Красноярск, ул. Семафорная, д. 317 |  | 1934 |  | Многоквартирный дом | Не заполнено | Нет | 2 |  | 2 |  | 8 |  |  | 519.9 | 519.9 |  |  |  |  | Не заполнено | Не заполнено | Не заполнено |  |  | Не заполнено | Деревянные | Деревянные |  | Не заполнено | 0 | Не заполнено |  | Не заполнено | Не заполнено | Не заполнено | Не заполнено |  | Не заполнено | Не заполнено | Не заполнено | Не заполнено | [8 empty] | 0
6657984 | край. Красноярский, г. Красноярск, ул. Свердловская, д. 12 |  | 1935 | - | Многоквартирный дом | Не заполнено | Да | 2 |  | 2 | 0 | 13 |  |  | 192.7 | 151.5 | 0 |  | 0 |  | Не заполнено | Не заполнено | Не заполнено |  |  | Не заполнено | Деревянные | Деревянные | 0 | Не заполнено |  | Центральное | 1 | Печное | Отсутствует | Автономное | Отсутствует |  | Отсутствует | Не заполнено | Не заполнено | Не заполнено
7644885 | край. Красноярский, г. Красноярск, пр-кт. им газеты Красноярский Рабочий, д. 154, к. 2 | 1979 | 1979 | нет | Многоквартирный дом | На счете регионального оператора | Нет | 9 | 1 | 1 | 2 | 147 | 145 | 2 | 5696.8 | 4135.8 | 550.3 | 1010.7 | 3369 |  | Не присвоен | Имеется | Имеется |  |  | Ленточный | Железобетонные | Каменные, кирпичные | 794.15 | Отсутствует | 0 | Центральное | 1 | Центральное | Центральное (открытая система) | Центральное | Центральное | 0 | Отсутствует | Приточно-вытяжная вентиляция | Пожарные гидранты | Внутренние водостоки | 2016-09-02 | Договор управления, протокол собрания собственников. | Протокол общего собрания собственников | 2016-08-23 | 1 | 2016-08-23 |  |  | МП г. Красноярска "МУК "Правобережная"
6467816 | край. Красноярский, г. Красноярск, ул. Тельмана, д. 1 | 1963 | 1963 | 1-464-А | Многоквартирный дом | На счете регионального оператора | Нет | 5 | 5 | 4 | 0 | 80 | 80 | 0 | 3569.7 | 3569.7 | 0 | 278.8 | 5066 | 0 | Не присвоен | Имеется | Не имеется |  | Форма отчета об исполнении договора управления за 2016г, утвержденная приказом Минстроя России от 22 декабря 2014 года №882/пр на сайте "Реформа ЖКХ" не позволяет в полном объеме раскрыть информацию по финансовому состоянию МКД. В связи с чем, соблюдая основные принципы УК: достоверность и доступность-более подробный отчет размещен в прикрепленном файле в разделе сайта "Управление". | Свайный | Железобетонные | Панельные | 687 | Отсутствует | 0 | Центральное | 0 | Центральное | Центральное (открытая система) | Центральное | Центральное | 0 | Центральное | Вытяжная вентиляция | Отсутствует | Наружные водостоки | 2016-09-08 | Протокол общего собрания, договор управления | Протокол общего собрания собственников | 2016-04-19 | 1 | 2016-06-01 |  |  | ООО ГУК "Жилфонд"
7116759 | край. Красноярский, г. Красноярск, ул. Академика Павлова, д. 76 (дубль 1) |  | 1971 |  | Не заполнено | Не заполнено | Нет | 9 |  | 4 |  |  |  |  | 8619.49 | 7835.9 |  |  |  |  | Не заполнено | Не заполнено | Не заполнено |  |  | Не заполнено | Не заполнено | Панельные |  | Не заполнено |  | Не заполнено |  | Не заполнено | Не заполнено | Не заполнено | Не заполнено |  | Автономное | Не заполнено | Не заполнено | Не заполнено
9137714 | край. Красноярский, г. Красноярск, ул. Березина, д. 104 |  |  |  | Не заполнено | Не заполнено | Да | [13 empty] | Не заполнено | Не заполнено | Не заполнено |  |  | Не заполнено | Не заполнено | Не заполнено |  | Не заполнено |  | Не заполнено |  | Не заполнено | Не заполнено | Не заполнено | Не заполнено |  | Не заполнено | Не заполнено | Не заполнено | Не заполнено
7601697 | край. Красноярский, г. Красноярск, ул. Охраны Труда, д. 3 | 1990 | 1990 |  | Многоквартирный дом | На счете регионального оператора | Нет | 10 | 9 | 5 | 5 | 202 | 200 | 2 | 13885.3 | 11367.2 | 124.9 | 1848.7 | 1952.6 |  | Не заполнено | Имеется | Не имеется |  |  | Не заполнено | Железобетонные | Каменные, кирпичные | 1952.6 | На лестничной клетке | 5 | Центральное | 2 | Центральное | Центральное (открытая система) | Центральное | Центральное |  | Отсутствует | Не заполнено | Не заполнено | Не заполнено | 1998-01-29 | решение собственников | протокол | 1997-12-24 | 1 |  |  |  | ТСЖ "Тополь"
9120283 | край. Красноярский, г. Красноярск, ул. 30 Июля, д. 16 |  |  |  | Не заполнено | Не заполнено | Да | [13 empty] | Не заполнено | Не заполнено | Не заполнено |  |  | Не заполнено | Не заполнено | Не заполнено |  | Не заполнено |  | Не заполнено |  | Не заполнено | Не заполнено | Не заполнено | Не заполнено |  | Не заполнено | Не заполнено | Не заполнено | Не заполнено
6467617 | край. Красноярский, г. Красноярск, пр-кт. им газеты Красноярский Рабочий, д. 185А | 1964 | 1964 | - | Многоквартирный дом | Не определен | Нет | 5 | 5 | 4 | 0 | 77 | 76 | 1 | 3496.3 | 3341.3 | 155 | 299 | 3363 | 0 | Не присвоен | Имеется | Не имеется |  | Форма отчета об исполнении договора управления за 2016г, утвержденная приказом Минстроя России от 22 декабря 2014 года №882/пр на сайте "Реформа ЖКХ" не позволяет в полном объеме раскрыть информацию по финансовому состоянию МКД. В связи с чем, соблюдая основные принципы УК: достоверность и доступность-более подробный отчет размещен в прикрепленном файле в разделе сайта "Управление". | Ленточный | Железобетонные | Панельные | 684 | Отсутствует | 0 | Центральное | 1 | Центральное | Центральное (открытая система) | Центральное | Центральное | 0 | Отсутствует | Приточно-вытяжная вентиляция | Отсутствует | Отсутствует | 2016-11-24 | Протокол общего собрания, договор управления | Протокол общего собрания собственников | 2016-10-31 | 1/185аСв | 2016-10-31 |  |  | ООО ГУК "Жилфонд"
7553220 | край. Красноярский, г. Красноярск, ул. 26 Бакинских Комиссаров, д. 42А | 1961 | 1961 | инд. | Многоквартирный дом | На счете регионального оператора | Нет | 3 | 2 | 3 | 0 | 19 | 18 | 1 | 394.2 | 330.2 | 6 | 58 | 1292 | 0 | Не присвоен | Не имеется | Не имеется |  | Форма отчета об исполнении договора управления, утвержденная приказом Минстроя России от 22 декабря 2014 года № 882/пр на сайте «Реформа ЖКХ» не позволяет в полном объеме раскрыть информацию по финансовому состоянию МКД. В связи с чем, соблюдая основные принципы УК: достоверность и доступность – более подробный отчет размещен в прикрепленном файле в рубрике «Управление». | Ленточный | Смешанные | Каменные, кирпичные | 0 | Отсутствует | 0 | Центральное | 1 | Центральное | Центральное (открытая система) | Центральное | Центральное | 0 | Отсутствует | Отсутствует | Отсутствует | Отсутствует | 2016-09-20 | протокол общего собрания собственников от 01.08.20016 № 1, договор управления от 10.08.2016 № б/н | [6 empty] | ООО "УК Наш Город"
7640989 | край. Красноярский, г. Красноярск, ул. им Героя Советского Союза М.А.Юшкова, д. 18А | 1976 | 1976 | 86 | Многоквартирный дом | На счете регионального оператора | Нет | 9 | 9 | 1 | 1 | 54 | 54 | 0 | 2351.8 | 2351.8 | 0 | 260.8 | 1483 | 0 | Не присвоен | Не имеется | Не имеется | Не имеется | Форма отчета об исполнении договора управления за 2016г, утвержденная приказом Минстроя России от 22 декабря 2014 года №882/пр на сайте "Реформа ЖКХ" не позволяет в полном объеме раскрыть информацию по финансовому состоянию МКД. В связи с чем, соблюдая основные принципы УК: достоверность и доступность-более подробный отчет размещен в прикрепленном файле в разделе сайта "Управление". | Ленточный | Железобетонные | Каменные, кирпичные | 395.6 | На лестничной клетке | 1 | Центральное | 2 | Центральное | Центральное (открытая система) | Центральное | Центральное | 0 | Отсутствует | Приточно-вытяжная вентиляция | Отсутствует | Внутренние водостоки | 2016-03-01 | Протокол общего собрания, договор управления | Протокол общего собрания собственников | 2016-02-20 | 2016-01-01 | 2016-03-01 |  |  | ООО ГУК "Жилфонд"
6500089 | край. Красноярский, г. Красноярск, ул. 4-я Полярная, д. 22 (дубль 2) |  | 1961 |  | Не заполнено | Не заполнено | Нет | [7 empty] | 300.3 | 300.3 |  |  |  |  | Не заполнено | Не заполнено | Не заполнено |  |  | Не заполнено | Не заполнено | Не заполнено |  | Не заполнено |  | Не заполнено |  | Не заполнено | Не заполнено | Не заполнено | Не заполнено |  | Автономное | Не заполнено | Не заполнено | Не заполнено
7635857 | край. Красноярский, г. Красноярск, ул. Новая Заря, д. 25 | 1961 | 1961 | 447 | Многоквартирный дом | На счете регионального оператора | Нет | 5 | 5 | 3 | 0 | 60 | 60 | 0 | 2503.4 | 2503.4 | 0 | 109.8 | 2059 | 0 | Не присвоен | Имеется | Не имеется | Не имеется | Форма отчета об исполнении договора управления за 2016г, утвержденная приказом Минстроя России от 22 декабря 2014 года №882/пр на сайте "Реформа ЖКХ" не позволяет в полном объеме раскрыть информацию по финансовому состоянию МКД. В связи с чем, соблюдая основные принципы УК: достоверность и доступность-более подробный отчет размещен в прикрепленном файле в разделе сайта "Управление". | Ленточный | Железобетонные | Каменные, кирпичные | 683.73 | Отсутствует | 0 | Центральное | 2 | Центральное | Центральное (открытая система) | Центральное | Центральное | 0 | Центральное | Приточно-вытяжная вентиляция | Отсутствует | Наружные водостоки | 2016-09-29 | Протокол общего собрания, договор управления | Протокол общего собрания собственников | 2016-07-30 | 107 | 2016-08-01 |  |  | ООО ГУК "Жилфонд"
7829449 | край. Красноярский, г. Красноярск, пер. Якорный, д. 9 | 2003 | 2003 | индивидуальный проект шифр 8720-98.9 | Многоквартирный дом | На специальном счете организации | Нет | 14 | 14 | 1 | 2 | 40 | 38 | 2 | 7476.5 | 5256.64 | 324.4 | 1895 | 2295 | 900 | Не присвоен | Не имеется | Не имеется | автопарковка |  | Ленточный | Железобетонные | Каменные, кирпичные | 328.5 | На лестничной клетке | 1 | Центральное | 1 | Центральное | Центральное (закрытая система) | Центральное | Центральное | 0 | Отсутствует | Приточно-вытяжная вентиляция | Пожарные гидранты | Внутренние водостоки | 2002-09-25 | протокол | протокол общего собрания | 2002-06-05 | №1 |  |  |  | ТСЖ "ЯКОРЬ"
7577658 | край. Красноярский, г. Красноярск, ул. Норильская, д. 1 | 1982 | 1982 | 161-97-20, нет | Специализированный жилищный фонд | На специальном счете у регионального оператора | Нет | 5 | 5 | 1 | 0 | 188 | 187 | 1 | 4402.1 | 2869.3 | 12 |  | 3200 |  | Не присвоен | Не имеется | Имеется |  |  | Ленточный | Железобетонные | Панельные | 632 | Отсутствует | 0 | Центральное | 2 | Центральное | Центральное (закрытая система) | Центральное | Центральное |  | Отсутствует | Приточная вентиляция | Пожарные гидранты | Смешанные | 2016-09-23 | Протокол №2 от 09.08.2016 рассмотрения заявок на участие в открытом конкурсе по извещению №070716/4321046/01, договор управления от 23.08.2016 | Протокол открытого конкурса | 2016-08-23 | 2 | 2016-08-23
7374014 | край. Красноярский, г. Красноярск, ул. им Н.Н.Урванцева, д. 8, стр. А | 2008 | 2008 | 111-97 | Многоквартирный дом | На счете регионального оператора | Нет | 10 | 1 | 4 | 4 | 185 | 184 | 1 | 11199.4 | 4985.2 | 81.9 | 1787.6 | 5427 |  | Не присвоен | Имеется | Не имеется |  |  | Иной | Железобетонные | Панельные | 1280 | На лестничной клетке | 4 | Центральное | 2 | Центральное | Центральное (открытая система) | Центральное | Центральное |  | Отсутствует | Приточно-вытяжная вентиляция | Отсутствует | Наружные водостоки | 2008-03-31 | Договор управления | протокол общего собрания | 2012-12-25 | 2 | 2013-01-01 |  |  | ООО УК "ЗИМА"
7648665 | край. Красноярский, г. Красноярск, ул. Карла Маркса, д. 52 |  | 1921 |  | Многоквартирный дом | Не заполнено | Нет | 2 |  | 2 | 0 | 12 |  |  | 374.55 | 374.55 | 0 |  | 575 |  | Не заполнено | Не заполнено | Не заполнено |  |  | Не заполнено | Не заполнено | Деревянные |  | Не заполнено |  | Не заполнено |  | Не заполнено | Не заполнено | Не заполнено | Не заполнено |  | Не заполнено | Не заполнено | Не заполнено | Не заполнено | [8 empty] | 0
6658127 | край. Красноярский, г. Красноярск, ул. Прибойная, д. 26, к. а |  | 1960 |  | Многоквартирный дом | Не заполнено | Да | 2 |  | 1 | 0 | 8 |  |  | 296.2 | 260.8 | 0 |  | 2274 |  | Не заполнено | Не заполнено | Не заполнено |  |  | Не заполнено | Деревянные | Деревянные | 0 | Не заполнено | 0 | Центральное | 1 | Печное | Отсутствует | Автономное | Отсутствует |  | Отсутствует | Не заполнено | Не заполнено | Не заполнено
7691235 | край. Красноярский, г. Красноярск, ул. Свердловская, д. 49А | 1967 | 1967 | 1-335 | Многоквартирный дом | Не определен | Нет | 5 | 5 | 4 | 0 | 67 | 66 | 1 | 3269.8 | 3205.8 | 64 | 418 | 2884 | 0 | Не заполнено | Имеется | Не имеется | 0 | Форма отчета об исполнении договора управления за 2016г, утвержденная приказом Минстроя России от 22 декабря 2014 года № 882/пр на сайте «Реформа ЖКХ» не позволяет в полном объеме раскрыть информацию по финансовому состоянию МКД. В связи с чем, соблюдая основные принципы УК: достоверность и доступность – более подробный отчет размещен в прикрепленном файле в рубрике «Управление». | Иной | Железобетонные | Панельные | 837.3 | Отсутствует | 0 | Центральное | 1 | Центральное | Центральное (открытая система) | Центральное | Центральное | 0 | Центральное | Приточно-вытяжная вентиляция | Отсутствует | Отсутствует | 2017-02-27 | Протокол общего собрания, договор управления | Протокол общего собрания собственников | 2016-11-30 | 1-49а/Св | 2016-11-30 |  |  | ООО ГУК "Жилфонд"
8482564 | край. Красноярский, г. Красноярск, ул. Цимлянская, д. 35, к. Ж | 1975 | 1975 | нет информации | Многоквартирный дом | На счете регионального оператора | Нет | 9 | 9 | 2 | 2 | 89 | 89 | 1 | 6227.5 | 4607 | 34.3 | 1620.5 | 0 | 0 | Не присвоен | Не имеется | Не имеется |  |  | Столбчатый | Железобетонные | Каменные, кирпичные | 860 | Отсутствует | 0 | Центральное | 2 | Центральное | Центральное (открытая система) | Центральное | Центральное | 0 | Отсутствует | Приточно-вытяжная вентиляция | Отсутствует | Внутренние водостоки | 2000-12-18 | Протокол общего собрания собственников | Протокол | 2000-11-15 | 1 |  |  |  | ТСЖ Приручейное
7562442 | край. Красноярский, г. Красноярск, ул. Верхняя, д. 40А | 1954 | 1954 | инд. | Многоквартирный дом | На счете регионального оператора | Да | 2 | 2 | 1 | 0 | 9 | 9 | 0 | 503.14 | 452.44 | 0 | 50.7 | 418 | 0 | Не присвоен | Не имеется | Не имеется |  | Форма отчета об исполнении договора управления, утвержденная приказом Минстроя России от 22 декабря 2014 года № 882/пр на сайте «Реформа ЖКХ» не позволяет в полном объеме раскрыть информацию по финансовому состоянию МКД. В связи с чем, соблюдая основные принципы УК: достоверность и доступность – более подробный отчет размещен в прикрепленном файле в рубрике «Управление». | Ленточный | Деревянные | Каменные, кирпичные | 0 | Отсутствует | 0 | Центральное | 1 | Центральное | Центральное (открытая система) | Центральное | Центральное | 0 | Отсутствует | Отсутствует | Отсутствует | Отсутствует | 2016-11-01 | Протокол собрания собственников МКД | Протокол собрания собственников МКД | 2016-10-13 | 1 | 2016-10-13
7607844 | край. Красноярский, г. Красноярск, ул. Мечникова, д. 11 | 1991 | 1991 | 86 | Многоквартирный дом | На счете регионального оператора | Нет | 9 | 9 | 5 | 5 | 195 | 192 | 3 | 10936.7 | 10593.2 | 343.5 | 1631.8 | 6562 | 0 | Не присвоен | Имеется | Не имеется |  | Форма отчета об исполнении договора управления за 2016г, утвержденная приказом Минстроя России от 22 декабря 2014 года №882/пр на сайте "Реформа ЖКХ" не позволяет в полном объеме раскрыть информацию по финансовому состоянию МКД. В связи с чем, соблюдая основные принципы УК: достоверность и доступность-более подробный отчет размещен в прикрепленном файле в разделе сайта "Управление". | Свайный | Железобетонные | Каменные, кирпичные | 1988.3 | На лестничной клетке | 5 | Центральное | 2 | Центральное | Центральное (открытая система) | Центральное | Центральное | 0 | Отсутствует | Приточно-вытяжная вентиляция | Отсутствует | Внутренние водостоки | 2016-05-20 | Протокол общего собрания, договор управления | Протокол общего собрания собственников | 2016-03-05 | 62 | 2016-04-01 |  |  | ООО ГУК "Жилфонд"
7553276 | край. Красноярский, г. Красноярск, ул. Краснофлотская 2-я, д. 7А | 1987 | 1987 | инд. | Многоквартирный дом | На специальном счете у регионального оператора | Нет | 5 | 5 | 4 | 0 | 58 | 58 | 0 | 2893.2 | 2893.2 | 0 | 471 | 2448 |  | Не присвоен | Имеется | Не имеется |  | Форма отчета об исполнении договора управления за 2016г, утвержденная приказом Минстроя России от 22 декабря 2014 года №882/пр на сайте "Реформа ЖКХ" не позволяет в полном объеме раскрыть информацию по финансовому состоянию МКД. В связи с чем, соблюдая основные принципы УК: достоверность и доступность-более подробный отчет размещен в прикрепленном файле в разделе сайта "Управление". | Свайный | Железобетонные | Панельные | 788.9 | Отсутствует | 0 | Центральное | 1 | Центральное | Центральное (открытая система) | Центральное | Центральное | 0 | Отсутствует | Приточно-вытяжная вентиляция | Отсутствует | Наружные водостоки | 2016-04-15 | Протокол общего собрания, договор управления | Протокол общего собрания собственников | 2016-03-16 | Б/Н | 2016-03-18 |  |  | ООО ГУК "Жилфонд"
7584238 | край. Красноярский, г. Красноярск, ул. 9 Мая, д. 58А | 1995 | 1995 | III-97 | Многоквартирный дом | На специальном счете у регионального оператора | Нет | 10 | 10 | 3 | 3 | 119 | 119 | 0 | 8264 | 7096.05 | 0 | 1167.95 | 33272 | 150 | Не присвоен | Имеется | Имеется | футбольное поле, турники, тренажеры, скамейки, цветники, песочный дворик, урны, городок, качели, карусель |  | Бетонные столбы | Железобетонные | Панельные | 985.7 | На лестничной клетке | 3 | Центральное | 1 | Центральное | Центральное (открытая система) | Центральное | Центральное | 0 | Отсутствует | Приточная вентиляция | Отсутствует | Наружные водостоки | 2015-04-01 | протокол общего собрания собственников | протокол общего собрания собственников | 2015-03-01 | б\н | 2015-04-01 |  |  | ООО УК "Енисей"
9070307 | край. Красноярский, г. Красноярск, ул. Дубровинского, д. 62, лит. а | 1983 | 1983 | Индивид. | Многоквартирный дом | На специальном счете у регионального оператора | Нет | 5 | 1 | 2 | 0 | 33 | 30 | 3 | 2456.8 | 2070.6 | 117.3 | 176.2 | 1072.96 | 0 | Не присвоен | Не имеется | Не имеется |  |  | Ленточный | Железобетонные | Каменные, кирпичные | 126 | Отсутствует | 0 | Центральное | 1 | Центральное | Центральное (открытая система) | Центральное | Центральное |  | Отсутствует | Вытяжная вентиляция | Отсутствует | Наружные водостоки | 2015-08-01 | Договор управления | Протокол общего собрания собственников помещений | 2015-02-19 | 2 | 2015-04-01 |  |  | Жилищный Трест
7691574 | край. Красноярский, г. Красноярск, ул. Судостроительная, д. 16 | 1937 | 1937 | - | Жилой дом блокированной застройки | Не определен | Да | 1 | 1 | 1 | 0 | 9 | 9 | 0 | 309.8 | 309.8 | 0 | 0 | 1847 | 0 | Не заполнено | Не имеется | Не имеется |  | Форма отчета об исполнении договора управления, утвержденная приказом Минстроя России от 22 декабря 2014 года № 882/пр на сайте «Реформа ЖКХ» не позволяет в полном объеме раскрыть информацию по финансовому состоянию МКД. В связи с чем, соблюдая основные принципы УК: достоверность и доступность – более подробный отчет размещен в прикрепленном файле в рубрике «Управление». | Иной | Деревянные | Деревянные | 0 | Отсутствует | 0 | Центральное | 1 | Печное | Отсутствует | Автономное | Отсутствует | 1.5 | Отсутствует | Отсутствует | Отсутствует | Отсутствует
6499910 | край. Красноярский, г. Красноярск, пр-кт. им газеты Красноярский Рабочий, д. 173 | 1963 | 1963 | - | Многоквартирный дом | Не определен | Нет | 5 | 5 | 4 | 0 | 77 | 76 | 1 | 3503.5 | 3346.4 | 157.1 | 389 | 4035 | 0 | Не присвоен | Имеется | Не имеется |  | Форма отчета об исполнении договора управления за 2016г, утвержденная приказом Минстроя России от 22 декабря 2014 года №882/пр на сайте "Реформа ЖКХ" не позволяет в полном объеме раскрыть информацию по финансовому состоянию МКД. В связи с чем, соблюдая основные принципы УК: достоверность и доступность-более подробный отчет размещен в прикрепленном файле в разделе сайта "Управление". | Иной | Железобетонные | Панельные | 875 | Отсутствует | 0 | Центральное | 1 | Центральное | Центральное (открытая система) | Центральное | Центральное | 0 | Отсутствует | Приточно-вытяжная вентиляция | Отсутствует | Отсутствует | 2016-05-18 | Протокол общего собрания, договор управления | Протокол общего собрания собственников | 2016-02-28 | 1-Ж | 2016-02-28 |  |  | ООО ГУК "Жилфонд"
7552198 | край. Красноярский, г. Красноярск, пр-кт. им газеты Красноярский Рабочий, д. 39 | 1958 | 1958 | инд. | Многоквартирный дом | На счете регионального оператора | Нет | 5 | 5 | 5 | 0 | 68 | 63 | 5 | 5293.5 | 3910.9 | 843.1 | 539.5 | 1117 | 0 | Не присвоен | Имеется | Не имеется |  | Форма отчета об исполнении договора управления, утвержденная приказом Минстроя России от 22 декабря 2014 года № 882/пр на сайте «Реформа ЖКХ» не позволяет в полном объеме раскрыть информацию по финансовому состоянию МКД. В связи с чем, соблюдая основные принципы УК: достоверность и доступность – более подробный отчет размещен в прикрепленном файле в рубрике «Управление». | Ленточный | Деревянные | Каменные, кирпичные | 1428 | Отсутствует | 0 | Центральное | 1 | Центральное | Центральное (открытая система) | Центральное | Центральное | 0 | Отсутствует | Приточно-вытяжная вентиляция | Отсутствует | Наружные водостоки | 2016-05-06 | Договор управления № 5 от 01.06.2016г. | Протокол общего собрания собственников | 2016-03-06 | 1 | 2016-05-01 |  |  | ООО УКЖФ "Алиса"
7585554 | край. Красноярский, г. Красноярск, ул. Воронова, д. 14/6 | 1980 | 1980 | 1-335А | Многоквартирный дом | На счете регионального оператора | Нет | 6 | 6 | 4 | 0 | 33 | 27 | 6 | 3935.31 | 3342.11 | 593.2 | 301 | 1256 | 0 | Не присвоен | Не имеется | Не имеется | нет | Форма отчета об исполнении договора управления за 2016г, утвержденная приказом Минстроя России от 22 декабря 2014 года № 882/пр на сайте «Реформа ЖКХ» не позволяет в полном объеме раскрыть информацию по финансовому состоянию МКД. В связи с чем, соблюдая основные принципы УК: достоверность и доступность – более подробный отчет размещен в прикрепленном файле в рубрике «Управление». | Не заполнено | Железобетонные | Панельные | 458 | Отсутствует | 0 | Центральное | 2 | Центральное | Центральное (открытая система) | Центральное | Центральное | 0 | Отсутствует | Вытяжная вентиляция | Отсутствует | Наружные водостоки | 2016-11-23 | Договор управления | Протокол общего собрания собственников | 2016-06-20 | 1 | 2016-07-01 |  |  | ООО ГУК "Жилфонд"
7678884 | край. Красноярский, г. Красноярск, ул. Добролюбова, д. 23 | 1958 | 1958 | 0 | Многоквартирный дом | На счете регионального оператора | Нет | 2 | 2 | 1 | 0 | 8 | 8 | 0 | 303.3 | 278 | 0 | 25.3 | 6499 | 0 | Не заполнено | Имеется | Не имеется |  | Форма отчета об исполнении договора управления, утвержденная приказом Минстроя России от 22 декабря 2014 года №882/пр на сайте "Реформа ЖКХ" не позволяет в полном объеме раскрыть информацию по финансовому состоянию МКД. В связи с чем, соблюдая основные принципы УК: достоверность и доступность-более подробный отчет размещен в прикрепленном файле в разделе сайта "Управление". | Ленточный | Деревянные | Блочные | 4.5 | Отсутствует | 0 | Центральное | 1 | Центральное | Центральное (открытая система) | Центральное | Центральное | 0 | Автономное | Отсутствует | Пожарные гидранты | Отсутствует | 2016-12-01 | Протокол собрания собственников МКД | Протокол собрания собственников МКД | 2016-10-21 | 1 | 2016-10-21 |  |  | ООО "Кленовый Дворик"
7585443 | край. Красноярский, г. Красноярск, ул. Взлетная, д. 2 | 1990 | 1990 | 111-97 | Многоквартирный дом | На счете регионального оператора | Нет | 10 | 10 | 4 | 4 | 144 | 133 | 11 | 10810.61 | 8039.61 | 2771 | 1179.6 | 10447 | 0 | Не присвоен | Имеется | Имеется | нет | Форма отчета об исполнении договора управления за 2016г, утвержденная приказом Минстроя России от 22 декабря 2014 года №882/пр на сайте "Реформа ЖКХ" не позволяет в полном объеме раскрыть информацию по финансовому состоянию МКД. В связи с чем, соблюдая основные принципы УК: достоверность и доступность-более подробный отчет размещен в прикрепленном файле в разделе сайта "Управление". | Свайный | Железобетонные | Панельные | 1224.4 | На лестничной клетке | 4 | Центральное | 2 | Центральное | Центральное (открытая система) | Центральное | Центральное | 0 | Отсутствует | Вытяжная вентиляция | Отсутствует | Внутренние водостоки | 2016-09-30 | Протокол общего собрания, договор управления | Протокол общего собрания собственников | 2016-07-24 | 1 | 2016-09-01 |  |  | ООО ГУК "Жилфонд"
7552071 | край. Красноярский, г. Красноярск, пер. Тихий, д. 11 | 1959 | 1959 | инд. | Многоквартирный дом | На счете регионального оператора | Нет | 4 | 4 | 3 | 0 | 88 | 86 | 2 | 2001.07 | 1681.67 | 175 | 144.4 | 1263 | 0 | Не присвоен | Имеется | Имеется | 0 | Форма отчета об исполнении договора управления за 2016г, утвержденная приказом Минстроя России от 22 декабря 2014 года № 882/пр на сайте «Реформа ЖКХ» не позволяет в полном объеме раскрыть информацию по финансовому состоянию МКД. В связи с чем, соблюдая основные принципы УК: достоверность и доступность – более подробный отчет размещен в прикрепленном файле в рубрике «Управление». | Ленточный | Деревянные | Каменные, кирпичные | 987 | Отсутствует | 0 | Центральное | 1 | Центральное | Центральное (открытая система) | Центральное | Центральное | 0 | Отсутствует | Приточно-вытяжная вентиляция | Отсутствует | Наружные водостоки | [8 empty] | ООО "Кленовый Дворик"
8673605 | край. Красноярский, г. Красноярск, пр-кт. 60 лет образования СССР, д. 36 | 2013 | 2013 | 218/2-06 | Многоквартирный дом | На счете регионального оператора | Нет | 9 | 9 | 2 | 2 | 97 | 97 |  | 7784 | 4797 | 0 |  | 0 |  | B | Имеется | Не имеется |  |  | Свайный | Железобетонные | Монолитные | 755.7 | На лестничной клетке | 2 | Центральное | 1 | Центральное | Центральное (закрытая система) | Центральное | Центральное |  | Отсутствует | Приточно-вытяжная вентиляция | Пожарные гидранты | Внутренние водостоки | 2013-12-03 | договор управления | договор | 2013-12-01 | б/н |  |  |  | ООО УК "ДомКом"
8966961 | край. Красноярский, г. Красноярск, ул. Живописная, д. 3, к. 1-4 |  |  |  | Не заполнено | Не заполнено | Нет | [13 empty] | Не заполнено | Не заполнено | Не заполнено |  |  | Не заполнено | Не заполнено | Не заполнено |  | Не заполнено |  | Не заполнено |  | Не заполнено | Не заполнено | Не заполнено | Не заполнено |  | Автономное | Не заполнено | Не заполнено | Не заполнено
7600794 | край. Красноярский, г. Красноярск, ул. Республики, д. 28 |  |  |  | Не заполнено | Не заполнено | Нет | 1 |  | 1 | 0 | 1 |  |  | 39.6 | 39.6 | 0 |  |  |  | Не заполнено | Не заполнено | Не заполнено |  |  | Не заполнено | Не заполнено | Не заполнено |  | Не заполнено |  | Не заполнено |  | Не заполнено | Не заполнено | Не заполнено | Не заполнено |  | Не заполнено | Не заполнено | Не заполнено | Не заполнено
8943304 | край. Красноярский, г. Красноярск, ул. Молокова, д. 1, к. 3 | 2005 | 2005 | Индивидуальный 4899 | Многоквартирный дом | На счете регионального оператора | Нет | 10 | 7 | 8 | 8 | 147 | 134 | 13 | 25194.6 | 15081.4 | 2257.5 | 6347.8 | 5463 | 0 | Не присвоен | Имеется | Не имеется |  |  | Свайный | Железобетонные | Монолитные | 4415.4 | На лестничной клетке | 8 | Центральное | 10 | Центральное | Центральное (закрытая система) | Центральное | Центральное | 0 | Отсутствует | Вытяжная вентиляция | Пожарные гидранты | Наружные водостоки | 2004-01-23 | Решение общего собрания | Протокол общего собрания ТСЖ | 2003-12-02 | №1 |  |  |  | ТСЖ "Возрождение"
9137705 | край. Красноярский, г. Красноярск, ул. Прибойная, д. 36 |  |  |  | Не заполнено | Не заполнено | Да | [13 empty] | Не заполнено | Не заполнено | Не заполнено |  |  | Не заполнено | Не заполнено | Не заполнено |  | Не заполнено |  | Не заполнено |  | Не заполнено | Не заполнено | Не заполнено | Не заполнено |  | Не заполнено | Не заполнено | Не заполнено | Не заполнено
9173726 | край. Красноярский, г. Красноярск, ул. Академгородок, д. 12, к. 2, лит. а |  |  |  | Не заполнено | Не заполнено | Нет | [13 empty] | Не заполнено | Не заполнено | Не заполнено |  |  | Не заполнено | Не заполнено | Не заполнено |  | Не заполнено |  | Не заполнено |  | Не заполнено | Не заполнено | Не заполнено | Не заполнено |  | Не заполнено | Не заполнено | Не заполнено | Не заполнено
9174319 | край. Красноярский, г. Красноярск, ул. Марковского, д. 67 |  |  |  | Не заполнено | Не заполнено | Нет | [13 empty] | Не заполнено | Не заполнено | Не заполнено |  |  | Не заполнено | Не заполнено | Не заполнено |  | Не заполнено |  | Не заполнено |  | Не заполнено | Не заполнено | Не заполнено | Не заполнено |  | Не заполнено | Не заполнено | Не заполнено | Не заполнено
9173450 | край. Красноярский, г. Красноярск, пл. Мира, д. 107 |  |  |  | Не заполнено | Не заполнено | Нет | [13 empty] | Не заполнено | Не заполнено | Не заполнено |  |  | Не заполнено | Не заполнено | Не заполнено |  | Не заполнено |  | Не заполнено |  | Не заполнено | Не заполнено | Не заполнено | Не заполнено |  | Не заполнено | Не заполнено | Не заполнено | Не заполнено
6499614 | край. Красноярский, г. Красноярск, ул. Гусарова, д. 13 | 1981 | 1981 | 111-142 | Многоквартирный дом | На счете регионального оператора | Нет | 5 | 5 | 4 | 0 | 58 | 58 | 0 | 3203.3 | 2799.1 | 0 | 404.2 | 2776.3 | 0 | Не присвоен | Имеется | Имеется |  |  | Свайный | Железобетонные | Панельные | 795 | На лестничной клетке | 0 | Центральное | 1 | Центральное | Центральное (открытая система) | Центральное | Центральное | 0 | Отсутствует | Приточно-вытяжная вентиляция | Отсутствует | Наружные водостоки | 2016-05-13 | Договор управления от 01.05.2016г. | Договор управления | 2016-05-13 | б/н | 2016-05-01 |  |  | ООО "ПодрядЛюкс"
7576469 | край. Красноярский, г. Красноярск, ул. 60 лет Октября, д. 80 | 1962 | 1962 | без серии | Многоквартирный дом | На счете регионального оператора | Нет | 3 | 3 | 2 | 0 | 27 | 27 | 0 | 1269.8 | 826 | 0 | 443.8 | 2000 |  | Не присвоен | Имеется | Не имеется |  |  | Ленточный | Железобетонные | Каменные, кирпичные | 540.3 | Отсутствует | 0 | Центральное | 1 | Центральное | Центральное (открытая система) | Центральное | Центральное | 0 | Отсутствует | Приточно-вытяжная вентиляция | Пожарные гидранты | Наружные водостоки | 2016-09-02 | Договор управления, протокол собрания собственников. | Протокол общего собрания собственников | 2016-08-23 | 1 | 2016-08-23 |  |  | МП г. Красноярска "МУК "Правобережная"
7586449 | край. Красноярский, г. Красноярск, ул. Мате Залки, д. 30 | 1993 | 1993 | 111-97 | Многоквартирный дом | На счете регионального оператора | Нет | 9 | 9 | 1 | 1 | 72 | 72 | 0 | 3366 | 2880.9 | 0 | 485.1 | 3266 |  | B | Имеется | Имеется |  |  | Свайный | Железобетонные | Панельные | 400 | На лестничной клетке | 1 | Центральное | 2 | Центральное | Центральное (открытая система) | Центральное | Центральное |  | Отсутствует | Вытяжная вентиляция | Пожарные гидранты | Внутренние водостоки | 2015-03-01 | Договор управления У-30; Протокол общего собрания собственников | Протокол общего собрания собственников | 2015-02-27 | б/н | 2015-03-01 |  |  | ООО "Квартал"
7669939 | край. Красноярский, г. Красноярск, ул. 60 лет Октября, д. 89 | 1966 | 1966 | 1-335кв | Многоквартирный дом | Не определен | Нет | 5 | 5 | 3 | 0 | 64 | 60 | 4 | 2965.9 | 2806.9 | 159 | 264 | 2882 | 0 | Не присвоен | Имеется | Не имеется |  | Форма отчета об исполнении договора управления за 2016г, утвержденная приказом Минстроя России от 22 декабря 2014 года №882/пр на сайте "Реформа ЖКХ" не позволяет в полном объеме раскрыть информацию по финансовому состоянию МКД. В связи с чем, соблюдая основные принципы УК: достоверность и доступность-более подробный отчет размещен в прикрепленном файле в разделе сайта "Управление". | Иной | Железобетонные | Панельные | 757.7 | Отсутствует | 0 | Центральное | 1 | Центральное | Центральное (открытая система) | Центральное | Центральное | 0 | Центральное | Приточно-вытяжная вентиляция | Отсутствует | Отсутствует | 2016-04-01 | Протокол общего собрания, договор управления | Протокол общего собрания собственников | 2016-02-12 | 1-Ж | 2016-02-12 |  |  | ООО ГУК "Жилфонд"
9162059 | край. Красноярский, г. Красноярск, ул. Е.Д.Стасовой, д. 17 |  |  |  | Не заполнено | Не заполнено | Нет | [13 empty] | Не заполнено | Не заполнено | Не заполнено |  |  | Не заполнено | Не заполнено | Не заполнено |  | Не заполнено |  | Не заполнено |  | Не заполнено | Не заполнено | Не заполнено | Не заполнено |  | Не заполнено | Не заполнено | Не заполнено | Не заполнено
6467736 | край. Красноярский, г. Красноярск, пр-кт. Металлургов, д. 13 | 1964 | 1964 | 1-464-А | Многоквартирный дом | На счете регионального оператора | Нет | 5 | 5 | 4 | 0 | 80 | 80 | 0 | 3573.5 | 3573.5 | 0 | 280.3 | 5171 | 0 | Не присвоен | Имеется | Не имеется | нет | Форма отчета об исполнении договора управления за 2016г, утвержденная приказом Минстроя России от 22 декабря 2014 года №882/пр на сайте "Реформа ЖКХ" не позволяет в полном объеме раскрыть информацию по финансовому состоянию МКД. В связи с чем, соблюдая основные принципы УК: достоверность и доступность-более подробный отчет размещен в прикрепленном файле в разделе сайта "Управление". | Свайный | Железобетонные | Панельные | 694 | Отсутствует | 0 | Центральное | 1 | Центральное | Центральное (открытая система) | Центральное | Центральное | 0 | Центральное | Вытяжная вентиляция | Отсутствует | Наружные водостоки | 2016-10-05 | Протокол общего собрания, договор управления | Протокол общего собрания собственников | 2016-05-25 | 1 | 2016-07-01 |  |  | ООО ГУК "Жилфонд"
7657407 | край. Красноярский, г. Красноярск, пер. Вузовский, д. 16 | 1966 | 1966 | 1-447 | Многоквартирный дом | На счете регионального оператора | Нет | 5 | 5 | 6 | 0 | 120 | 120 | 0 | 4833.2 | 4833.2 | 0 | 366 | 2702 | 0 | D | Имеется | Не имеется |  | Форма отчета об исполнении договора управления за 2016г, утвержденная приказом Минстроя России от 22 декабря 2014 года №882/пр на сайте "Реформа ЖКХ" не позволяет в полном объеме раскрыть информацию по финансовому состоянию МКД. В связи с чем, соблюдая основные принципы УК: достоверность и доступность-более подробный отчет размещен в прикрепленном файле в разделе сайта "Управление". | Ленточный | Железобетонные | Каменные, кирпичные | 1263 | Отсутствует | 0 | Центральное | 1 | Центральное | Центральное (открытая система) | Центральное | Центральное | 0 | Отсутствует | Приточно-вытяжная вентиляция | Пожарные гидранты | Наружные водостоки | 2016-09-01 | Протокол общего собрания, договор управления | Протокол общего собрания собственников | 2016-08-10 | 212-К | 2016-08-15 |  |  | ООО ГУК "Жилфонд"
7640870 | край. Красноярский, г. Красноярск, ул. Академика Киренского, д. 27 | 1966 | 1966 | 464 | Многоквартирный дом | На счете регионального оператора | Нет | 5 | 5 | 4 | 0 | 80 | 80 | 0 | 3590.8 | 3590.8 | 0 | 224 | 3591 | 0 | Не присвоен | Не имеется | Не имеется | Не имеется | Форма отчета об исполнении договора управления за 2016г, утвержденная приказом Минстроя России от 22 декабря 2014 года №882/пр на сайте "Реформа ЖКХ" не позволяет в полном объеме раскрыть информацию по финансовому состоянию МКД. В связи с чем, соблюдая основные принципы УК: достоверность и доступность-более подробный отчет размещен в прикрепленном файле в разделе сайта "Управление". | Ленточный | Железобетонные | Панельные | 761.7 | Отсутствует | 0 | Центральное | 2 | Центральное | Центральное (открытая система) | Центральное | Центральное | 0 | Центральное | Приточно-вытяжная вентиляция | Отсутствует | Наружные водостоки | 2016-12-27 | Протокол общего собрания, договор управления | Протокол общего собрания собственников | 2016-12-14 | 223 | 2016-12-15 |  |  | ООО ГУК "Жилфонд"
7685384 | край. Красноярский, г. Красноярск, ул. Корнетова Дружинника, д. 2А | 1997 | 1997 | 0 | Многоквартирный дом | На счете регионального оператора | Нет | 5 | 5 | 1 | 0 | 21 | 20 | 1 | 1817.2 | 1542.1 | 275.1 | 270 | 12083 | 0 | Не присвоен | Имеется | Не имеется |  | Форма отчета об исполнении договора управления за 2016г, утвержденная приказом Минстроя России от 22 декабря 2014 года №882/пр на сайте "Реформа ЖКХ" не позволяет в полном объеме раскрыть информацию по финансовому состоянию МКД. В связи с чем, соблюдая основные принципы УК: достоверность и доступность-более подробный отчет размещен в прикрепленном файле в разделе сайта "Управление". | Ленточный | Железобетонные | Каменные, кирпичные | 520.7 | Отсутствует | 0 | Центральное | 1 | Центральное | Центральное (открытая система) | Центральное | Центральное | 0 | Отсутствует | Приточно-вытяжная вентиляция | Пожарные гидранты | Внутренние водостоки | 2016-09-23 | Протокол общего собрания, договор управления | Протокол общего собрания собственников | 2016-08-30 | 300-К | 2016-09-01 |  |  | ООО ГУК "Жилфонд"
9330240 | край. Красноярский, г. Красноярск, ул. Качинская, д. 54, к. 2 |  |  |  | Не заполнено | Не заполнено | Нет | [13 empty] | Не заполнено | Не заполнено | Не заполнено |  |  | Не заполнено | Не заполнено | Не заполнено |  | Не заполнено |  | Не заполнено |  | Не заполнено | Не заполнено | Не заполнено | Не заполнено |  | Не заполнено | Не заполнено | Не заполнено | Не заполнено | 2016-12-01 | Протокол собрания собственников МКД | Протокол собрания собственников МКД | 2016-11-23 | Протокол собрания собственников МКД | 2016-11-23
7635825 | край. Красноярский, г. Красноярск, ул. Новая Заря, д. 17 | 1961 | 1961 | инд. | Многоквартирный дом | На счете регионального оператора | Нет | 2 | 2 | 1 | 0 | 8 | 8 | 0 | 533.4 | 533.4 | 0 | 427.3 | 868 | 0 | Не присвоен | Не имеется | Не имеется | Не имеется | Форма отчета об исполнении договора управления, утвержденная приказом Минстроя России от 22 декабря 2014 года №882/пр на сайте "Реформа ЖКХ" не позволяет в полном объеме раскрыть информацию по финансовому состоянию МКД. В связи с чем, соблюдая основные принципы УК: достоверность и доступность-более подробный отчет размещен в прикрепленном файле в разделе сайта "Управление". | Ленточный | Деревянные | Каменные, кирпичные | 0 | Отсутствует | 0 | Центральное | 2 | Центральное | Центральное (открытая система) | Центральное | Центральное | 0 | Автономное | Приточно-вытяжная вентиляция | Отсутствует | Отсутствует | [8 empty] | 0
6500082 | край. Красноярский, г. Красноярск, ул. Сосновского, д. 73/4 | 1957 | 1957 | инд | Многоквартирный дом | На счете регионального оператора | Нет | 2 | 2 | 1 | 0 | 9 | 9 | 0 | 496.5 | 416.5 | 0 | 80 | 826.32 | 0 | Не присвоен | Не имеется | Не имеется |  | Форма отчета об исполнении договора управления, утвержденная приказом Минстроя России от 22 декабря 2014 года № 882/пр на сайте «Реформа ЖКХ» не позволяет в полном объеме раскрыть информацию по финансовому состоянию МКД. В связи с чем, соблюдая основные принципы УК: достоверность и доступность – более подробный отчет размещен в прикрепленном файле в рубрике «Управление». | Ленточный | Деревянные | Смешанные | 0 | Отсутствует | 0 | Центральное | 1 | Печное | Отсутствует | Центральное | Центральное | 0 | Отсутствует | Отсутствует | Отсутствует | Отсутствует | 2016-12-01 | Протокол собрания собственников МКД | Протокол собрания собственников МКД | 2016-11-28 | 1 | 2016-11-28 |  |  | ООО "УК СК 24"
6658397 | край. Красноярский, г. Красноярск, ул. Калинина, д. 72/4 | 1958 | 1958 | инд. | Многоквартирный дом | На счете регионального оператора | Да | 2 | 2 | 2 | 0 | 11 | 11 | 0 | 888.2 | 503.4 | 0 | 384.8 | 1739 | 0 | Не заполнено | Имеется | Имеется |  |  | Ленточный | Деревянные | Деревянные | 0 | Отсутствует | 0 | Центральное | 2 | Центральное | Центральное (открытая система) | Центральное | Центральное | 0 | Отсутствует | Приточно-вытяжная вентиляция | Отсутствует | Отсутствует
7553285 | край. Красноярский, г. Красноярск, ул. Шинная 2-я, д. 27 | 1959 | 1959 | инд. | Жилой дом блокированной застройки | Не определен | Нет | 1 | 1 | 1 | 0 | 2 | 2 | 0 | 75.6 | 75.6 | 0 | 0 | 0 | 0 | Не присвоен | Не имеется | Не имеется |  | Форма отчета об исполнении договора управления, утвержденная приказом Минстроя России от 22 декабря 2014 года № 882/пр на сайте «Реформа ЖКХ» не позволяет в полном объеме раскрыть информацию по финансовому состоянию МКД. В связи с чем, соблюдая основные принципы УК: достоверность и доступность – более подробный отчет размещен в прикрепленном файле в рубрике «Управление». | Ленточный | Деревянные | Блочные | 0 | Отсутствует | 0 | Отсутствует | 0 | Печное | Отсутствует | Не заполнено | Отсутствует | 0 | Отсутствует | Отсутствует | Отсутствует | Отсутствует
7576566 | край. Красноярский, г. Красноярск, ул. Львовская, д. 37 | 1974 | 1974 | инд. | Многоквартирный дом | На счете регионального оператора | Нет | 5 | 5 | 6 | 0 | 99 | 99 | 0 | 4604.52 | 4604.52 | 0 | 524 | 2267 |  | Не присвоен | Не имеется | Не имеется |  | Форма отчета об исполнении договора управления за 2016г, утвержденная приказом Минстроя России от 22 декабря 2014 года №882/пр на сайте "Реформа ЖКХ" не позволяет в полном объеме раскрыть информацию по финансовому состоянию МКД. В связи с чем, соблюдая основные принципы УК: достоверность и доступность-более подробный отчет размещен в прикрепленном файле в разделе сайта "Управление". | Свайный | Железобетонные | Панельные | 1191.9 | Отсутствует | 0 | Центральное | 1 | Центральное | Центральное (открытая система) | Центральное | Центральное | 0 | Отсутствует | Приточно-вытяжная вентиляция | Отсутствует | Наружные водостоки | 2016-07-13 | Протокол общего собрания, договор управления | Протокол общего собрания собственников | 2016-07-04 | Б/Н | 2016-07-04 |  |  | ООО ГУК "Жилфонд"
9322291 | край. Красноярский, г. Красноярск, ул. Мате Залки, д. 2 в стадии конфликта |  |  |  | Многоквартирный дом | На специальном счете у регионального оператора | Нет | 10 | 10 | 6 | 6 | 260 | 260 | 260 | [6 empty] | Не заполнено | Имеется | Имеется |  |  | Не заполнено | Не заполнено | Не заполнено |  | Не заполнено |  | Не заполнено |  | Не заполнено | Не заполнено | Не заполнено | Не заполнено |  | Не заполнено | Не заполнено | Не заполнено | Не заполнено | [8 empty] | 0
6658245 | край. Красноярский, г. Красноярск, ул. Красной Армии, д. 124, к. а |  | 1936 |  | Многоквартирный дом | Не заполнено | Нет | [7 empty] | 558.4 | 504.7 |  |  |  |  | Не заполнено | Не заполнено | Не заполнено |  |  | Не заполнено | Не заполнено | Не заполнено |  | Не заполнено | 0 | Не заполнено |  | Не заполнено | Не заполнено | Не заполнено | Не заполнено |  | Автономное | Не заполнено | Не заполнено | Не заполнено | [8 empty] | 0
6659021 | край. Красноярский, г. Красноярск, ул. Индустриальная 1-я, д. 3 |  | 1951 |  | Многоквартирный дом | Не заполнено | Да |  |  |  |  | 10 |  |  | 783.4 | 776.4 | 0 |  |  |  | Не заполнено | Не заполнено | Не заполнено |  |  | Не заполнено | Не заполнено | Не заполнено |  | Не заполнено | 0 | Не заполнено |  | Не заполнено | Не заполнено | Не заполнено | Не заполнено |  | Автономное | Не заполнено | Не заполнено | Не заполнено
7691290 | край. Красноярский, г. Красноярск, ул. Свердловская, д. 225 | 1961 | 1961 | - | Многоквартирный дом | Не определен | Нет | 2 | 2 | 1 | 0 | 10 | 10 | 0 | 368 | 339.2 | 0 | 28.8 | 0 | 0 | Не заполнено | Не имеется | Не имеется |  | Форма отчета об исполнении договора управления, утвержденная приказом Минстроя России от 22 декабря 2014 года № 882/пр на сайте «Реформа ЖКХ» не позволяет в полном объеме раскрыть информацию по финансовому состоянию МКД. В связи с чем, соблюдая основные принципы УК: достоверность и доступность – более подробный отчет размещен в прикрепленном файле в рубрике «Управление». | Ленточный | Деревянные | Деревянные | 0 | Отсутствует | 0 | Центральное | 1 | Центральное | Отсутствует | Автономное | Отсутствует | 0 | Отсутствует | Отсутствует | Отсутствует | Отсутствует | [8 empty] | 0
7571348 | край. Красноярский, г. Красноярск, ул. Кишиневская, д. 3 | 1957 | 1957 | инд. | Многоквартирный дом | На счете регионального оператора | Нет | 2 | 2 | 2 | 0 | 9 | 9 | 0 | 405.6 | 355.6 | 0 | 50 | 270 | 0 | Не присвоен | Не имеется | Не имеется |  | Форма отчета об исполнении договора управления, утвержденная приказом Минстроя России от 22 декабря 2014 года № 882/пр на сайте «Реформа ЖКХ» не позволяет в полном объеме раскрыть информацию по финансовому состоянию МКД. В связи с чем, соблюдая основные принципы УК: достоверность и доступность – более подробный отчет размещен в прикрепленном файле в рубрике «Управление». | Ленточный | Деревянные | Каменные, кирпичные | 0 | Отсутствует | 0 | Центральное | 1 | Центральное | Центральное (открытая система) | Центральное | Центральное | 0 | Отсутствует | Отсутствует | Отсутствует | Отсутствует | 2016-11-01 | Протокол общего собрания собственников МКД | Протокол общего собрания собственников МКД | 2016-10-15 | 1 | 2016-10-15 |  |  | ООО "Кленовый Дворик"
6468101 | край. Красноярский, г. Красноярск, ул. Бирюсинская, д. 24 | 1956 | 1956 | 04г | Многоквартирный дом | На счете регионального оператора | Да | 1 | 1 | 2 | 0 | 2 | 2 | 0 | 50.4 | 50.4 | 0 | 0 | 181 | 0 | Не присвоен | Не имеется | Не имеется |  |  | Бетонные столбы | Деревянные | Деревянные | 0 | Отсутствует | 0 | Центральное | 1 | Печное | Отсутствует | Автономное | Отсутствует | 0 | Отсутствует | Отсутствует | Отсутствует | Отсутствует
7685997 | край. Красноярский, г. Красноярск, ул. Котовского, д. 27 | 1957 | 1957 | 0 | Многоквартирный дом | На счете регионального оператора | Нет | 2 | 2 | 1 | 0 | 8 | 8 | 0 | 304.4 | 278.4 | 0 | 26 | 12710 | 0 | Не присвоен | Имеется | Не имеется |  | Форма отчета об исполнении договора управления, утвержденная приказом Минстроя России от 22 декабря 2014 года №882/пр на сайте "Реформа ЖКХ" не позволяет в полном объеме раскрыть информацию по финансовому состоянию МКД. В связи с чем, соблюдая основные принципы УК: достоверность и доступность-более подробный отчет размещен в прикрепленном файле в разделе сайта "Управление". | Ленточный | Деревянные | Блочные | 4.5 | Отсутствует | 0 | Центральное | 1 | Центральное | Центральное (открытая система) | Центральное | Центральное | 0 | Автономное | Отсутствует | Пожарные гидранты | Отсутствует | [8 empty] | 0
6658032 | край. Красноярский, г. Красноярск, ул. 60 лет Октября, д. 35 |  | 1939 |  | Многоквартирный дом | Не заполнено | Нет | 2 |  | 1 |  | 17 |  |  | 530 | 348.3 |  |  |  |  | Не заполнено | Не заполнено | Не заполнено |  |  | Не заполнено | Не заполнено | Деревянные |  | Не заполнено | 0 | Не заполнено |  | Не заполнено | Не заполнено | Не заполнено | Не заполнено |  | Не заполнено | Не заполнено | Не заполнено | Не заполнено | [8 empty] | 0
7975179 | край. Красноярский, г. Красноярск, ул. Ястынская, д. 5, к. а | 2007 | 2007 | III 97 | Многоквартирный дом | На счете регионального оператора | Нет | 10 | 1 | 3 | 3 | 116 | 114 | 2 | 8845.6 | 7155.3 | 239.7 | 1450.6 | 2520 | 36 | Не присвоен | Имеется | Имеется | диваны,урны | отсутствует | Свайный | Железобетонные | Панельные | 167.5 | На лестничной клетке | 3 | Центральное | 2 | Центральное | Центральное (открытая система) | Центральное | Центральное | 0 | Отсутствует | Приточная вентиляция | Отсутствует | Внутренние водостоки | 2009-05-05 | Договор управления | Протокол общего собрания собственников | 2007-12-29 | б/н | 2009-05-05 |  |  | ООО УК "СибирьСервис"
6467850 | край. Красноярский, г. Красноярск, ул. Аэровокзальная, д. 7ПР (дубль 1) |  | 1967 |  | Не заполнено | Не заполнено | Нет | [7 empty] | 795.5 | 795.5 |  |  |  |  | Не заполнено | Не заполнено | Не заполнено |  |  | Не заполнено | Не заполнено | Не заполнено |  | Не заполнено |  | Не заполнено |  | Не заполнено | Не заполнено | Не заполнено | Не заполнено |  | Автономное | Не заполнено | Не заполнено | Не заполнено
7577289 | край. Красноярский, г. Красноярск, пр-кт. Мира, д. 39 | 1960 | 1960 | инд | Многоквартирный дом | На счете регионального оператора | Нет | 5 | 5 | 2 | 0 | 31 | 26 | 5 | 2304.9 | 1241.4 | 1063.5 | 24 | 1797.49 | 0 | Не присвоен | Не имеется | Не имеется |  | Форма отчета об исполнении договора управления за 2016г, утвержденная приказом Минстроя России от 22 декабря 2014 года №882/пр на сайте "Реформа ЖКХ" не позволяет в полном объеме раскрыть информацию по финансовому состоянию МКД. В связи с чем, соблюдая основные принципы УК: достоверность и доступность-более подробный отчет размещен в прикрепленном файле в разделе сайта "Управление". | Ленточный | Смешанные | Каменные, кирпичные | 389.6 | Отсутствует | 0 | Центральное | 1 | Центральное | Центральное (открытая система) | Центральное | Центральное | 0 | Отсутствует | Вытяжная вентиляция | Отсутствует | Наружные водостоки | 2016-08-24 | Протокол общего собрания, договор управления | Протокол общего собрания собственников | 2016-08-08 | Б/Н | 2016-08-09 |  |  | ООО ГУК "Жилфонд"
7607703 | край. Красноярский, г. Красноярск, ул. Ломоносова, д. 94В | 1994 | 1994 | 1-447 | Многоквартирный дом | На счете регионального оператора | Нет | 5 | 5 | 2 | 0 | 20 | 20 | 0 | 1309.1 | 1309.1 | 0 | 155.2 | 572 | 0 | Не присвоен | Не имеется | Не имеется |  | Форма отчета об исполнении договора управления за 2016г, утвержденная приказом Минстроя России от 22 декабря 2014 года №882/пр на сайте "Реформа ЖКХ" не позволяет в полном объеме раскрыть информацию по финансовому состоянию МКД. В связи с чем, соблюдая основные принципы УК: достоверность и доступность-более подробный отчет размещен в прикрепленном файле в разделе сайта "Управление". | Ленточный | Железобетонные | Каменные, кирпичные | 432.9 | Отсутствует | 0 | Центральное | 2 | Центральное | Центральное (открытая система) | Центральное | Центральное | 0 | Отсутствует | Приточно-вытяжная вентиляция | Отсутствует | Отсутствует | 2016-11-23 | Протокол общего собрания, договор управления | Протокол общего собрания собственников | 2016-10-21 | 226 | 1/1/1116 |  |  | ООО ГУК "Жилфонд"
7691527 | край. Красноярский, г. Красноярск, ул. Стрелочная, д. 28 | 1958 | 1958 | - | Многоквартирный дом | На счете регионального оператора | Нет | 2 | 2 | 1 | 0 | 10 | 10 | 0 | 446.2 | 403.2 | 0 | 43 | 328 | 0 | Не заполнено | Не имеется | Не имеется |  | Форма отчета об исполнении договора управления, утвержденная приказом Минстроя России от 22 декабря 2014 года № 882/пр на сайте «Реформа ЖКХ» не позволяет в полном объеме раскрыть информацию по финансовому состоянию МКД. В связи с чем, соблюдая основные принципы УК: достоверность и доступность – более подробный отчет размещен в прикрепленном файле в рубрике «Управление». | Ленточный | Деревянные | Деревянные | 0 | Отсутствует | 0 | Центральное | 1 | Печное | Отсутствует | Автономное | Отсутствует | 3 | Отсутствует | Отсутствует | Отсутствует | Отсутствует | [8 empty] | 0
7587200 | край. Красноярский, г. Красноярск, ул. Тельмана, д. 47 | 1969 | 1969 | 1-464-А | Многоквартирный дом | На специальном счете у регионального оператора | Нет | 5 | 5 | 6 | 0 | 90 | 90 | 0 | 4469.8 | 4469.8 | 0 | 420 | 13084 | 0 | Не присвоен | Имеется | Не имеется | нет | Форма отчета об исполнении договора управления за 2016г, утвержденная приказом Минстроя России от 22 декабря 2014 года №882/пр на сайте "Реформа ЖКХ" не позволяет в полном объеме раскрыть информацию по финансовому состоянию МКД. В связи с чем, соблюдая основные принципы УК: достоверность и доступность-более подробный отчет размещен в прикрепленном файле в разделе сайта "Управление". | Свайный | Железобетонные | Панельные | 1108.8 | Отсутствует | 0 | Центральное | 1 | Центральное | Центральное (открытая система) | Центральное | Центральное | 0 | Центральное | Вытяжная вентиляция | Отсутствует | Наружные водостоки | 2016-10-13 | Протокол общего собрания, договор управления | Протокол общего собрания собственников | 2016-04-30 | 1 | 2016-06-01 |  |  | ООО ГУК "Жилфонд"
7710721 | край. Красноярский, г. Красноярск, пр-кт. им газеты Красноярский Рабочий, д. 90А | 1961 | 1961 | 1-335 | Многоквартирный дом | На счете регионального оператора | Нет | 5 | 5 | 6 | 0 | 122 | 120 | 0 | 4855.8 | 4723.3 | 132.5 | 366 | 9533 | 0 | Не присвоен | Имеется | Не имеется |  | Форма отчета об исполнении договора управления за 2016г, утвержденная приказом Минстроя России от 22 декабря 2014 года №882/пр на сайте "Реформа ЖКХ" не позволяет в полном объеме раскрыть информацию по финансовому состоянию МКД. В связи с чем, соблюдая основные принципы УК: достоверность и доступность-более подробный отчет размещен в прикрепленном файле в разделе сайта "Управление". | Ленточный | Железобетонные | Блочные | 1283.8 | Отсутствует | 0 | Центральное | 1 | Центральное | Центральное (открытая система) | Центральное | Центральное |  | Центральное | Приточно-вытяжная вентиляция | Пожарные гидранты | Наружные водостоки | 2016-06-15 | Протокол общего собрания, договор управления | Протокол общего собрания собственников | 2016-05-25 | 26-К | 2016-03-01 |  |  | ООО ГУК "Жилфонд"
6499872 | край. Красноярский, г. Красноярск, ул. Спартаковцев, д. 71А | 1955 | 1955 | 447 | Многоквартирный дом | На счете регионального оператора | Нет | 5 | 5 | 2 | 0 | 20 | 20 | 0 | 1251.4 | 1251.4 | 0 | 877.2 | 77.6 | 0 | Не присвоен | Не имеется | Не имеется | Не имеется | Форма отчета об исполнении договора управления, утвержденная приказом Минстроя России от 22 декабря 2014 года №882/пр на сайте "Реформа ЖКХ" не позволяет в полном объеме раскрыть информацию по финансовому состоянию МКД. В связи с чем, соблюдая основные принципы УК: достоверность и доступность-более подробный отчет размещен в прикрепленном файле в разделе сайта "Управление". | Ленточный | Железобетонные | Каменные, кирпичные | 375 | Отсутствует | 0 | Центральное | 2 | Центральное | Центральное (открытая система) | Центральное | Центральное | 0 | Отсутствует | Приточно-вытяжная вентиляция | Отсутствует | Наружные водостоки | [8 empty] | 0
9118663 | край. Красноярский, г. Красноярск, ул. им В.М.Комарова, д. 7 |  |  |  | Не заполнено | Не заполнено | Нет | [13 empty] | Не заполнено | Не заполнено | Не заполнено |  |  | Не заполнено | Не заполнено | Не заполнено |  | Не заполнено |  | Не заполнено |  | Не заполнено | Не заполнено | Не заполнено | Не заполнено |  | Не заполнено | Не заполнено | Не заполнено | Не заполнено
7597378 | край. Красноярский, г. Красноярск, ул. Ленина, д. 62а | 1954 | 1954 | инд | Многоквартирный дом | На счете регионального оператора | Нет | 3 | 3 | 4 | 0 | 17 | 17 | 0 | 1038.5 | 886.6 | 151.9 | 216 | 429 | 0 | Не присвоен | Не имеется | Не имеется |  | Форма отчета об исполнении договора управления за 2016г, утвержденная приказом Минстроя России от 22 декабря 2014 года №882/пр на сайте "Реформа ЖКХ" не позволяет в полном объеме раскрыть информацию по финансовому состоянию МКД. В связи с чем, соблюдая основные принципы УК: достоверность и доступность-более подробный отчет размещен в прикрепленном файле в разделе сайта "Управление". | Ленточный | Деревянные | Каменные, кирпичные | 317.2 | Отсутствует | 0 | Центральное | 1 | Центральное | Центральное (открытая система) | Центральное | Центральное | 0 | Отсутствует | Вытяжная вентиляция | Отсутствует | Наружные водостоки | 2016-08-29 | Протокол общего собрания, договор управления | Протокол общего собрания собственников | 2016-08-10 | Б/Н | 2016-08-11 |  |  | ООО ГУК "Жилфонд"
8626782 | край. Красноярский, г. Красноярск, ул. Аэровокзальная, д. 8г | 2003 | 2003 | Кирпичный | Многоквартирный дом | Не определен | Нет | 4 | 1 | 2 | 0 | 13 | 12 | 1 | 2138.6 | 1540 | 598 | 1540 | 566 | 250 | A | Имеется | Имеется |  |  | Ленточный | Деревянные | Каменные, кирпичные | 300 | Отсутствует | 0 | Центральное | 11 | Центральное | Центральное (закрытая система) | Центральное | Центральное | 11 | Отсутствует | Приточная вентиляция | Пожарный кран | Наружные водостоки | 2003-11-17 | протокол общего собрания собственников | протокол общего собрания собственников | 2003-11-17 | 1 | 2003-11-17 |  |  | ТСЖ "Остров"
6658115 | край. Красноярский, г. Красноярск, ул. Партизана Железняка, д. 4 | 1939 | 1939 | брусовой | Многоквартирный дом | На счете регионального оператора | Да | 2 | 2 | 2 | 0 | 8 | 8 | 0 | 339.7 | 339.7 | 0 | 54.1 | 5557 | 0 | Не присвоен | Имеется | Не имеется | нет | нет | Ленточный | Деревянные | Деревянные | 0 | Отсутствует | 0 | Центральное | 1 | Печное | Отсутствует | Отсутствует | Отсутствует | 0 | Отсутствует | Отсутствует | Отсутствует | Наружные водостоки
6499837 | край. Красноярский, г. Красноярск, ул. им Героя Советского Союза Н.Я.Тотмина, д. 10А | 1968 | 1968 | 464 | Многоквартирный дом | На счете регионального оператора | Нет | 5 | 5 | 8 | 0 | 122 | 122 | 0 | 5714 | 5714 | 0 | 3452.47 | 1792.3 | 0 | D | Имеется | Не имеется | Не имеется | Форма отчета об исполнении договора управления, утвержденная приказом Минстроя России от 22 декабря 2014 года №882/пр на сайте "Реформа ЖКХ" не позволяет в полном объеме раскрыть информацию по финансовому состоянию МКД. В связи с чем, соблюдая основные принципы УК: достоверность и доступность-более подробный отчет размещен в прикрепленном файле в разделе сайта "Управление". | Бетонные столбы | Железобетонные | Панельные | 1439.98 | Отсутствует | 0 | Центральное | 2 | Центральное | Центральное (открытая система) | Центральное | Центральное | 0 | Центральное | Приточно-вытяжная вентиляция | Отсутствует | Наружные водостоки | 2016-08-05 | Договор управления | протокол общего собрания собственников | 2016-04-24 |  | 2016-05-01 |  |  | МП "МУК Красноярская"
6915672 | край. Красноярский, г. Красноярск, ул. Авиационная, д. 50 | 1951 | 1951 | инд | Многоквартирный дом | На счете регионального оператора | Да | 1 | 1 | 1 | 0 | 3 | 3 | 0 | 117.6 | 117.6 | 0 | 0 | 826 | 0 | Не присвоен | Не имеется | Не имеется |  | Форма отчета об исполнении договора управления, утвержденная приказом Минстроя России от 22 декабря 2014 года № 882/пр на сайте «Реформа ЖКХ» не позволяет в полном объеме раскрыть информацию по финансовому состоянию МКД. В связи с чем, соблюдая основные принципы УК: достоверность и доступность – более подробный отчет размещен в прикрепленном файле в рубрике «Управление». | Ленточный | Деревянные | Деревянные | 0 | Отсутствует | 0 | Центральное | 1 | Печное | Отсутствует | Автономное | Отсутствует | 0 | Отсутствует | Отсутствует | Отсутствует | Отсутствует
9137654 | край. Красноярский, г. Красноярск, ул. Свердловская, д. 14 |  |  |  | Не заполнено | Не заполнено | Да | [13 empty] | Не заполнено | Не заполнено | Не заполнено |  |  | Не заполнено | Не заполнено | Не заполнено |  | Не заполнено |  | Не заполнено |  | Не заполнено | Не заполнено | Не заполнено | Не заполнено |  | Не заполнено | Не заполнено | Не заполнено | Не заполнено
7586421 | край. Красноярский, г. Красноярск, ул. Маршала Малиновского, д. 7 | 1917 | 1917 | Инд.кирпич | Многоквартирный дом | На счете регионального оператора | Нет | 2 | 2 | 3 | 0 | 8 | 8 | 0 | 412.48 | 412.48 | 0 | 103.2 | 108 | 0 | Не присвоен | Не имеется | Не имеется | нет | Форма отчета об исполнении договора управления за 2016г, утвержденная приказом Минстроя России от 22 декабря 2014 года № 882/пр на сайте «Реформа ЖКХ» не позволяет в полном объеме раскрыть информацию по финансовому состоянию МКД. В связи с чем, соблюдая основные принципы УК: достоверность и доступность – более подробный отчет размещен в прикрепленном файле в рубрике «Управление». | Ленточный | Железобетонные | Каменные, кирпичные | 0 | Отсутствует | 0 | Центральное | 1 | Центральное | Центральное (открытая система) | Центральное | Центральное | 0 | Отсутствует | Вытяжная вентиляция | Отсутствует | Наружные водостоки | 2017-01-12 | Протокол общего собрания, договор управления | Протокол общего собрания собственников | 2016-10-11 | 1 | 2016-11-01 |  |  | ООО ГУК "Жилфонд"
7641266 | край. Красноярский, г. Красноярск, ул. Цимлянская, д. 96 | 1958 | 1958 | инд. | Многоквартирный дом | На счете регионального оператора | Нет | 1 | 1 | 0 | 0 | 3 | 3 | 0 | 62.4 | 62.4 | 0 | 0 | 77.6 | 0 | Не присвоен | Не имеется | Не имеется | Не имеется | Форма отчета об исполнении договора управления, утвержденная приказом Минстроя России от 22 декабря 2014 года №882/пр на сайте "Реформа ЖКХ" не позволяет в полном объеме раскрыть информацию по финансовому состоянию МКД. В связи с чем, соблюдая основные принципы УК: достоверность и доступность-более подробный отчет размещен в прикрепленном файле в разделе сайта "Управление". | Иной | Деревянные | Деревянные | 0 | Отсутствует | 0 | Центральное | 1 | Печное | Отсутствует | Автономное | Отсутствует | 0 | Отсутствует | Отсутствует | Отсутствует | Отсутствует | [8 empty] | 0
6467842 | край. Красноярский, г. Красноярск, ул. Армейская, д. 27 | 1961 | 1961 | Инд.кирпич | Многоквартирный дом | На счете регионального оператора | Нет | 4 | 4 | 2 | 0 | 32 | 32 | 0 | 1286.8 | 1286.8 | 0 | 96.7 | 0 | 0 | Не присвоен | Не имеется | Не имеется | нет | Форма отчета об исполнении договора управления за 2016г, утвержденная приказом Минстроя России от 22 декабря 2014 года №882/пр на сайте "Реформа ЖКХ" не позволяет в полном объеме раскрыть информацию по финансовому состоянию МКД. В связи с чем, соблюдая основные принципы УК: достоверность и доступность-более подробный отчет размещен в прикрепленном файле в разделе сайта "Управление". | Ленточный | Железобетонные | Каменные, кирпичные | 0 | Отсутствует | 0 | Центральное | 1 | Центральное | Центральное (открытая система) | Центральное | Центральное | 0 | Центральное | Вытяжная вентиляция | Отсутствует | Наружные водостоки | 2016-11-11 | Протокол общего собрания, договор управления | Протокол общего собрания собственников | 2016-08-29 | 1 | 2016-10-01 |  |  | ООО ГУК "Жилфонд"
7675324 | край. Красноярский, г. Красноярск, ул. Базайская, д. 116 | 1952 | 1952 | - | Жилой дом блокированной застройки | Не определен | Да | 1 | 1 | 1 | 0 | 4 | 4 | 0 | 69.7 | 69.7 | 0 | 0 | 747 | 0 | Не заполнено | Не имеется | Не имеется |  | Форма отчета об исполнении договора управления, утвержденная приказом Минстроя России от 22 декабря 2014 года № 882/пр на сайте «Реформа ЖКХ» не позволяет в полном объеме раскрыть информацию по финансовому состоянию МКД. В связи с чем, соблюдая основные принципы УК: достоверность и доступность – более подробный отчет размещен в прикрепленном файле в рубрике «Управление». | Иной | Деревянные | Иные | 0 | Отсутствует | 0 | Центральное | 2 | Печное | Отсутствует | Автономное | Отсутствует | 0 | Отсутствует | Отсутствует | Отсутствует | Отсутствует
7576574 | край. Красноярский, г. Красноярск, ул. Львовская, д. 49А | 1960 | 1960 | инд. | Многоквартирный дом | На счете регионального оператора | Нет | 2 | 2 | 1 | 0 | 9 | 9 | 0 | 283.5 | 263.5 | 0 | 20 | 1094 | 0 | Не присвоен | Не имеется | Не имеется |  | Форма отчета об исполнении договора управления, утвержденная приказом Минстроя России от 22 декабря 2014 года № 882/пр на сайте «Реформа ЖКХ» не позволяет в полном объеме раскрыть информацию по финансовому состоянию МКД. В связи с чем, соблюдая основные принципы УК: достоверность и доступность – более подробный отчет размещен в прикрепленном файле в рубрике «Управление». | Ленточный | Деревянные | Каменные, кирпичные | 0 | Отсутствует | 0 | Центральное | 1 | Центральное | Центральное (открытая система) | Центральное | Центральное | 0 | Отсутствует | Отсутствует | Отсутствует | Отсутствует | 2016-11-01 | Протокол общего собрания собственников МКД | Протокол общего собрания собственников МКД | 2016-10-15 | 1 | 2016-10-15 |  |  | ООО "Кленовый Дворик"
7584163 | край. Красноярский, г. Красноярск, ул. 9 Мая, д. 28 | 1991 | 1991 | 111-97 | Многоквартирный дом | На специальном счете организации | Нет | 6 | 6 | 6 | 0 | 72 | 71 | 1 | 4242.6 | 3929 | 313.6 | 454.4 | 4339 | 0 | Не присвоен | Имеется | Не имеется | нет | нет | Ленточный | Железобетонные | Каменные, кирпичные | 920.8 | Отсутствует | 0 | Центральное | 2 | Центральное | Не заполнено | Центральное | Центральное | 0 | Отсутствует | Вытяжная вентиляция | Отсутствует | Внутренние водостоки | 2017-01-10 | 1) Протокол №1 от 30.11.2016 года внеочередного Общего собрания собственников. 2) Договор управления от 30.11.2016 года многоквартирным домом по адресу: г. Красноярск, ул. 9 Мая, дом №28. | [6 empty] | ООО УК «СФЕРА»
7585408 | край. Красноярский, г. Красноярск, ул. Весны, д. 6 | 1995 | 1995 | 111-97 | Многоквартирный дом | На специальном счете у регионального оператора | Нет | 10 | 10 | 11 | 11 | 354 | 348 | 6 | 24241.8 | 22543.6 | 1698.2 | 2758.9 | 21067 | 0 | Не присвоен | Имеется | Имеется | нет | Форма отчета об исполнении договора управления за 2016г, утвержденная приказом Минстроя России от 22 декабря 2014 года №882/пр на сайте "Реформа ЖКХ" не позволяет в полном объеме раскрыть информацию по финансовому состоянию МКД. В связи с чем, соблюдая основные принципы УК: достоверность и доступность-более подробный отчет размещен в прикрепленном файле в разделе сайта "Управление". | Свайный | Железобетонные | Панельные | 4521.4 | На лестничной клетке | 11 | Центральное | 8 | Центральное | Центральное (открытая система) | Центральное | Центральное | 0 | Отсутствует | Вытяжная вентиляция | Отсутствует | Внутренние водостоки | 2016-08-19 | Протокол общего собрания, договор управления | Протокол общего собрания собственников | 2016-03-20 | 1 | 2016-04-01 |  |  | ООО ГУК "Жилфонд"
6936492 | край. Красноярский, г. Красноярск, ул. Пионеров 1-я, д. 13 |  | 1993 |  | Не заполнено | Не заполнено | Нет | [7 empty] | 16957 | 9123 | 0 |  |  |  | Не заполнено | Не заполнено | Не заполнено |  |  | Не заполнено | Не заполнено | Не заполнено |  | Не заполнено |  | Не заполнено |  | Не заполнено | Не заполнено | Не заполнено | Не заполнено |  | Автономное | Не заполнено | Не заполнено | Не заполнено
7675389 | край. Красноярский, г. Красноярск, ул. Базайская, д. 162 | 1957 | 1957 | - | Жилой дом блокированной застройки | Не определен | Нет | 1 | 1 | 1 | 0 | 4 | 4 | 0 | 135.5 | 135.5 | 0 | 0 | 849 | 0 | Не заполнено | Не имеется | Не имеется |  | Форма отчета об исполнении договора управления, утвержденная приказом Минстроя России от 22 декабря 2014 года № 882/пр на сайте «Реформа ЖКХ» не позволяет в полном объеме раскрыть информацию по финансовому состоянию МКД. В связи с чем, соблюдая основные принципы УК: достоверность и доступность – более подробный отчет размещен в прикрепленном файле в рубрике «Управление». | Иной | Деревянные | Деревянные | 0 | Отсутствует | 0 | Центральное | 2 | Печное | Отсутствует | Автономное | Отсутствует | 3 | Отсутствует | Отсутствует | Отсутствует | Отсутствует
9173711 | край. Красноярский, г. Красноярск, ул. 60 лет Октября, д. 96, лит. г |  |  |  | Не заполнено | Не заполнено | Нет | [13 empty] | Не заполнено | Не заполнено | Не заполнено |  |  | Не заполнено | Не заполнено | Не заполнено |  | Не заполнено |  | Не заполнено |  | Не заполнено | Не заполнено | Не заполнено | Не заполнено |  | Не заполнено | Не заполнено | Не заполнено | Не заполнено
7691442 | край. Красноярский, г. Красноярск, ул. Семафорная, д. 243А | 1972 | 1972 | - | Многоквартирный дом | Не определен | Нет | 5 | 5 | 6 | 0 | 89 | 86 | 3 | 4373.4 | 4160.7 | 212.7 | 414.6 | 5308 | 0 | Не присвоен | Имеется | Не имеется |  | Форма отчета об исполнении договора управления за 2016г, утвержденная приказом Минстроя России от 22 декабря 2014 года №882/пр на сайте "Реформа ЖКХ" не позволяет в полном объеме раскрыть информацию по финансовому состоянию МКД. В связи с чем, соблюдая основные принципы УК: достоверность и доступность-более подробный отчет размещен в прикрепленном файле в разделе сайта "Управление". | Свайный | Железобетонные | Панельные | 1088.2 | Отсутствует | 0 | Центральное | 1 | Центральное | Центральное (открытая система) | Центральное | Центральное | 0 | Отсутствует | Приточно-вытяжная вентиляция | Отсутствует | Отсутствует | 2016-09-14 | Протокол общего собрания, договор управления | Протокол общего собрания собственников | 2016-05-30 | 1-Ж | 2016-05-30 |  |  | ООО ГУК "Жилфонд"
9337486 | край. Красноярский, г. Красноярск, ул. Е.Д.Стасовой, д. 40И | 2017 | 2017 | - | Многоквартирный дом | Не определен | Нет | 16 | 4 | 3 | 5 | 0 | 0 | 0 | 0 | 0 | 0 | 0 | 0 | 0 | Не заполнено | Не имеется | Не имеется | - |  | Свайный | Железобетонные | Каменные, кирпичные | 0 | На лестничной клетке | 3 | Центральное | 1 | Центральное | Центральное (закрытая система) | Центральное | Центральное | 0 | Центральное | Вытяжная вентиляция | Автоматическая | Внутренние водостоки | 2017-03-01 | протокол открытого конкурса | протокол открытого конкурса | 2017-02-22 | 2 | 2017-03-01 |  |  | ООО УК "Авеню 24"
7568542 | край. Красноярский, г. Красноярск, ул. Волжская, д. 26 | 1960 | 1960 | инд. | Многоквартирный дом | На счете регионального оператора | Нет | 2 | 2 | 1 | 0 | 8 | 8 | 0 | 295.7 | 272.3 | 0 | 23.4 | 624 | 0 | Не присвоен | Не имеется | Не имеется |  | Форма отчета об исполнении договора управления, утвержденная приказом Минстроя России от 22 декабря 2014 года № 882/пр на сайте «Реформа ЖКХ» не позволяет в полном объеме раскрыть информацию по финансовому состоянию МКД. В связи с чем, соблюдая основные принципы УК: достоверность и доступность – более подробный отчет размещен в прикрепленном файле в рубрике «Управление». | Ленточный | Деревянные | Блочные | 0 | Отсутствует |  | Центральное | 1 | Центральное | Центральное (открытая система) | Центральное | Центральное | 0 | Отсутствует | Отсутствует | Отсутствует | Отсутствует | 2016-11-01 | Протокол собрания собственников МКД | Протокол собрания собственников МКД | 2016-10-12 | 1 | 2016-10-12 |  |  | ООО "Кленовый Дворик"
8501302 | край. Красноярский, г. Красноярск, ул. Алексеева, д. 93 | 2006 | 2006 | Индивид. | Многоквартирный дом | На счете регионального оператора | Нет | 11 |  | 8 | 8 | 218 | 189 | 29 | 24914 | 20799 | 4115 | 3822 |  |  | Не присвоен | Имеется | Имеется |  |  | Свайный | Железобетонные | Монолитные | 2629.67 | На лестничной клетке | 8 | Центральное | 18 | Центральное | Центральное (закрытая система) | Центральное | Центральное |  | Отсутствует | Вытяжная вентиляция | Отсутствует | Наружные водостоки | 2009-05-27 | протокол общего собрания собственников | протокол | 2009-05-19 | 1 |  |  |  | ТСЖ"Подкова"
9173427 | край. Красноярский, г. Красноярск, ул. Дорожная, д. 4/2 |  |  |  | Не заполнено | Не заполнено | Нет | [13 empty] | Не заполнено | Не заполнено | Не заполнено |  |  | Не заполнено | Не заполнено | Не заполнено |  | Не заполнено |  | Не заполнено |  | Не заполнено | Не заполнено | Не заполнено | Не заполнено |  | Не заполнено | Не заполнено | Не заполнено | Не заполнено
9112435 | край. Красноярский, г. Красноярск, ул. Технический поселок, д. 15 |  |  |  | Не заполнено | Не заполнено | Да | [13 empty] | Не заполнено | Не заполнено | Не заполнено |  |  | Не заполнено | Не заполнено | Не заполнено |  | Не заполнено |  | Не заполнено |  | Не заполнено | Не заполнено | Не заполнено | Не заполнено |  | Не заполнено | Не заполнено | Не заполнено | Не заполнено
9336521 | край. Красноярский, г. Красноярск, ул. Ольховая, д. 4 | 2017 | 2017 | панельный | Многоквартирный дом | Не заполнено | Нет | 15 | 1 | 7 | 14 | 523 | 510 | 13 | 37434.6 | 23175.3 | 1283.2 | 11202.5 | 0 | 0 | B | Имеется | Имеется | - | - | Свайный | Не заполнено | Не заполнено |  | На лестничной клетке | 7 | Центральное |  | Центральное | Центральное (закрытая система) | Центральное | Центральное | 0 | Отсутствует | Приточная вентиляция | Пожарные гидранты | Внутренние водостоки | 2017-02-14 | Договор управления многоквартирным домом от 24.03.2017 | Договор управления многоквартирным домом | 2017-03-24 | б\н | 2017-03-24 |  |  | ООО "Покровские ворота 2"
7713178 | край. Красноярский, г. Красноярск, ул. Семафорная, д. 371 | 1934 | 1934 | 0 | Многоквартирный дом | На счете регионального оператора | Да | 2 | 2 | 3 | 0 | 12 | 12 | 0 | 564.5 | 497.6 | 0 | 66.9 | 0 | 0 | Не заполнено | Имеется | Не имеется |  | Форма отчета об исполнении договора управления, утвержденная приказом Минстроя России от 22 декабря 2014 года №882/пр на сайте "Реформа ЖКХ" не позволяет в полном объеме раскрыть информацию по финансовому состоянию МКД. В связи с чем, соблюдая основные принципы УК: достоверность и доступность-более подробный отчет размещен в прикрепленном файле в разделе сайта "Управление". | Ленточный | Деревянные | Деревянные | 4.5 | Отсутствует | 0 | Центральное | 1 | Центральное | Центральное (открытая система) | Центральное | Центральное | 0 | Автономное | Приточно-вытяжная вентиляция | Пожарные гидранты | Отсутствует | 2017-02-01 | Протокол собрания собственников МКД | Протокол собрания собственников МКД | 2017-01-21 | 1 | 2017-01-21
6458615 | край. Красноярский, г. Красноярск, ул. Спартаковцев, д. 90а |  |  |  | Многоквартирный дом | Не заполнено | Нет | [7 empty] | 431.6 | 431.6 |  |  |  |  | Не заполнено | Не заполнено | Не заполнено |  |  | Не заполнено | Не заполнено | Не заполнено |  | Не заполнено | 0 | Не заполнено |  | Не заполнено | Не заполнено | Не заполнено | Не заполнено |  | Автономное | Не заполнено | Не заполнено | Не заполнено | [8 empty] | 0
7577358 | край. Красноярский, г. Красноярск, ул. Краснопресненская, д. 31 | 1951 | 1951 | нет | Многоквартирный дом | На счете регионального оператора | Нет | 2 | 2 | 1 | 0 | 38 | 36 | 2 | 1116.2 | 698.6 | 312.2 | 105.4 | 1668 |  | Не присвоен | Имеется | Имеется |  |  | Ленточный | Деревянные | Блочные | 155.5 | Отсутствует | 0 | Центральное | 2 | Центральное | Отсутствует | Центральное | Автономное | 12 | Отсутствует | Приточно-вытяжная вентиляция | Пожарные гидранты | Отсутствует | 2016-09-02 | договор управления, протокол общего собрания собственников. | протокол собрания собственников | 2016-08-24 | 1 | 2016-08-24 |  |  | МП г. Красноярска "МУК "Правобережная"
6467782 | край. Красноярский, г. Красноярск, ул. Писателя Н.Устиновича, д. 18 | 1967 | 1967 | 1-464-А | Многоквартирный дом | На счете регионального оператора | Нет | 5 | 5 | 4 | 0 | 80 | 80 | 0 | 3579.1 | 3579.1 | 0 | 279.2 | 1473 | 0 | Не присвоен | Не имеется | Не имеется | нет | Форма отчета об исполнении договора управления за 2016г, утвержденная приказом Минстроя России от 22 декабря 2014 года №882/пр на сайте "Реформа ЖКХ" не позволяет в полном объеме раскрыть информацию по финансовому состоянию МКД. В связи с чем, соблюдая основные принципы УК: достоверность и доступность-более подробный отчет размещен в прикрепленном файле в разделе сайта "Управление". | Свайный | Железобетонные | Панельные | 877.2 | Отсутствует | 0 | Центральное | 1 | Центральное | Центральное (открытая система) | Центральное | Центральное | 0 | Центральное | Вытяжная вентиляция | Отсутствует | Наружные водостоки | 2016-10-03 | Протокол общего собрания, договор управления | Протокол общего собрания собственников | 2016-09-05 | 1 | 2016-10-01 |  |  | ООО ГУК "Жилфонд"
7586730 | край. Красноярский, г. Красноярск, ул. Светлова, д. 5 | 1986 | 1986 | 1-335А | Многоквартирный дом | На счете регионального оператора | Нет | 5 | 5 | 4 | 0 | 55 | 52 | 3 | 3954.7 | 2823.4 | 756.1 | 375.2 | 2702 | 0 | Не присвоен | Имеется | Не имеется | нет | нет | Свайный | Железобетонные | Панельные | 895 | Отсутствует | 0 | Центральное | 2 | Центральное | Центральное (открытая система) | Центральное | Центральное | 0 | Отсутствует | Вытяжная вентиляция | Отсутствует | Наружные водостоки | 2016-04-28 | Протокол общего собрания собственников | Протокол | 2016-03-28 | №1 | 2016-04-29 |  |  | ООО УК «Престиж»
6468003 | край. Красноярский, г. Красноярск, ул. Кутузова, д. 54 | 1959 | 1959 | 0 | Многоквартирный дом | На счете регионального оператора | Нет | 9 | 9 | 7 | 7 | 224 | 223 | 1 | 15644.1 | 13589.5 | 140.8 | 1913.8 | 9475 | 0 | Не присвоен | Имеется | Не имеется |  |  | Свайный | Железобетонные | Панельные | 1871.5 | На лестничной клетке | 7 | Центральное | 1 | Центральное | Центральное (открытая система) | Центральное | Центральное |  | Отсутствует | Приточно-вытяжная вентиляция | Пожарные гидранты | Внутренние водостоки | 2015-12-01 | договор управления | Протокол общего собрания собственников | 2015-11-23 | 1767 | 2015-11-21 |  |  | МП "МУК Красноярская"
7371365 | край. Красноярский, г. Красноярск, ул. Фруктовая, д. 2 | 2007 | 2007 | 97, панельный | Многоквартирный дом | На счете регионального оператора | Нет | 6 | 6 | 1 | 0 | 27 | 27 | 0 | 2641.6 | 1973.4 | 0 | 580.6 | 1690 | 0 | Не присвоен | Имеется | Не имеется |  |  | Свайный | Железобетонные | Каменные, кирпичные | 463.1 | Отсутствует | 0 | Центральное | 1 | Центральное | Центральное (закрытая система) | Центральное | Центральное | 0 | Отсутствует | Приточно-вытяжная вентиляция | Пожарные гидранты | Наружные водостоки | 2007-12-24 | Протокол общего собрания собственников помещений | Протокол общего собрания собственников помещений | 2007-12-19 | 1 | 2008-01-09 |  |  | Управляющая компания "Союз"
7710356 | край. Красноярский, г. Красноярск, ул. Щорса, д. 58 | 1975 | 1975 | 111-142 | Многоквартирный дом | На счете регионального оператора | Нет | 5 | 5 | 6 | 0 | 88 | 88 | 0 | 4145.7 | 4145.7 | 0 | 651 | 17815 | 0 | Не присвоен | Имеется | Не имеется |  | Форма отчета об исполнении договора управления за 2016г, утвержденная приказом Минстроя России от 22 декабря 2014 года №882/пр на сайте "Реформа ЖКХ" не позволяет в полном объеме раскрыть информацию по финансовому состоянию МКД. В связи с чем, соблюдая основные принципы УК: достоверность и доступность-более подробный отчет размещен в прикрепленном файле в разделе сайта "Управление". | Ленточный | Железобетонные | Панельные | 1138.5 | На лестничной клетке | 6 | Центральное | 1 | Центральное | Центральное (открытая система) | Центральное | Центральное |  | Отсутствует | Приточно-вытяжная вентиляция | Пожарные гидранты | Отсутствует | 2016-07-18 | Протокол общего собрания, договор управления | Протокол общего собрания собственников | 2016-06-30 | 231-К | 2016-05-01 |  |  | ООО ГУК "Жилфонд"
6468185 | край. Красноярский, г. Красноярск, ул. Менжинского, д. 12 | 1977 | 1977 |  | Многоквартирный дом | На специальном счете организации | Нет | 5 | 5 | 6 | 0 | 88 | 86 | 2 | 4144.5 | 4021.5 | 123 | 582 |  |  | Не заполнено | Имеется | Имеется |  |  | Свайный | Железобетонные | Панельные | 1138.26 | Отсутствует | 0 | Центральное | 1 | Центральное | Центральное (открытая система) | Центральное | Центральное | 0 | Отсутствует | Приточная вентиляция | Отсутствует | Наружные водостоки | 1977-07-04 | Жилищно-строительный кооператив "Колос" | УставПЖСК"КОЛОС | 2015-11-28 | 05 | 2015-11-18 |  |  | ПЖСК Колос
7568556 | край. Красноярский, г. Красноярск, ул. Волжская, д. 38 | 1960 | 1960 | инд. | Многоквартирный дом | На счете регионального оператора | Нет | 2 | 2 | 1 | 0 | 8 | 8 | 0 | 290.8 | 266.8 | 0 | 24 | 656 | 0 | Не присвоен | Не имеется | Не имеется |  | Форма отчета об исполнении договора управления, утвержденная приказом Минстроя России от 22 декабря 2014 года № 882/пр на сайте «Реформа ЖКХ» не позволяет в полном объеме раскрыть информацию по финансовому состоянию МКД. В связи с чем, соблюдая основные принципы УК: достоверность и доступность – более подробный отчет размещен в прикрепленном файле в рубрике «Управление». | Ленточный | Деревянные | Блочные | 0 | Отсутствует | 0 | Центральное | 1 | Центральное | Центральное (открытая система) | Центральное | Центральное | 0 | Отсутствует | Отсутствует | Отсутствует | Отсутствует | 2016-11-01 | Протокол собрания собственников МКД | Протокол собрания собственников МКД | 2016-10-16 | 1 | 2016-10-16 |  |  | ООО "Кленовый Дворик"
7714018 | край. Красноярский, г. Красноярск, ул. Транзитная, д. 3 | 1959 | 1959 | 0 | Многоквартирный дом | На счете регионального оператора | Нет | 1 | 1 | 1 | 0 | 2 | 2 | 0 | 65.9 | 65.9 | 0 | 0 | 137 | 0 | Не присвоен | Имеется | Не имеется |  | Форма отчета об исполнении договора управления, утвержденная приказом Минстроя России от 22 декабря 2014 года №882/пр на сайте "Реформа ЖКХ" не позволяет в полном объеме раскрыть информацию по финансовому состоянию МКД. В связи с чем, соблюдая основные принципы УК: достоверность и доступность-более подробный отчет размещен в прикрепленном файле в разделе сайта "Управление". | Ленточный | Деревянные | Деревянные | 0 | Отсутствует | 0 | Центральное | 1 | Печное | Отсутствует | Отсутствует | Отсутствует |  | Отсутствует | Отсутствует | Пожарные гидранты | Отсутствует | [8 empty] | 0
7635786 | край. Красноярский, г. Красноярск, ул. Новая Заря, д. 7 | 1953 | 1953 | инд. | Многоквартирный дом | На счете регионального оператора | Нет | 2 | 2 | 3 | 0 | 18 | 17 | 1 | 3730.69 | 1317.59 | 84.1 | 2329 | 2262 | 0 | Не присвоен | Не имеется | Не имеется | Не имеется | Форма отчета об исполнении договора управления, утвержденная приказом Минстроя России от 22 декабря 2014 года №882/пр на сайте "Реформа ЖКХ" не позволяет в полном объеме раскрыть информацию по финансовому состоянию МКД. В связи с чем, соблюдая основные принципы УК: достоверность и доступность-более подробный отчет размещен в прикрепленном файле в разделе сайта "Управление". | Ленточный | Деревянные | Каменные, кирпичные | 1098.5 | Отсутствует | 0 | Центральное | 2 | Центральное | Центральное (открытая система) | Центральное | Центральное | 0 | Автономное | Приточно-вытяжная вентиляция | Отсутствует | Отсутствует | 2017-03-10 | Договор управления МКД | протокол общего собрания собственников | 2016-12-27 | 52-16 | 2017-01-01 |  |  | ООО УК "КРАСТЭК
7643720 | край. Красноярский, г. Красноярск, ул. им Академика Вавилова, д. 100 | 1961 | 1961 | 1-335 | Многоквартирный дом | На специальном счете у регионального оператора | Нет | 5 | 5 | 4 | 0 | 80 | 79 | 1 | 3174.9 | 3104.1 | 70.8 | 213.2 | 2852 | 0 | Не присвоен | Имеется | Не имеется |  | Форма отчета об исполнении договора управления за 2016г, утвержденная приказом Минстроя России от 22 декабря 2014 года №882/пр на сайте "Реформа ЖКХ" не позволяет в полном объеме раскрыть информацию по финансовому состоянию МКД. В связи с чем, соблюдая основные принципы УК: достоверность и доступность-более подробный отчет размещен в прикрепленном файле в разделе сайта "Управление". | Ленточный | Железобетонные | Каменные, кирпичные | 845.3 | Отсутствует | 0 | Центральное | 1 | Центральное | Центральное (открытая система) | Центральное | Центральное |  | Центральное | Приточно-вытяжная вентиляция | Пожарные гидранты | Наружные водостоки | 2016-08-11 | Протокол общего собрания, договор управления | Протокол общего собрания собственников | 2016-07-26 | 52-К | 2016-08-25 |  |  | ООО ГУК "Жилфонд"
6730151 | край. Красноярский, г. Красноярск, ул. Тельмана, д. 9 (дубль 1) |  |  |  | Не заполнено | Не заполнено | Нет | [13 empty] | Не заполнено | Не заполнено | Не заполнено |  |  | Не заполнено | Не заполнено | Не заполнено |  | Не заполнено |  | Не заполнено |  | Не заполнено | Не заполнено | Не заполнено | Не заполнено |  | Автономное | Не заполнено | Не заполнено | Не заполнено
6499733 | край. Красноярский, г. Красноярск, пр-кт. им газеты Красноярский Рабочий, д. 90 | 1960 | 1960 | 1-335 | Многоквартирный дом | На счете регионального оператора | Нет | 5 | 5 | 4 | 0 | 78 | 75 | 3 | 3146.7 | 2787.2 | 359.5 | 245.6 | 9533 | 0 | Не присвоен | Имеется | Не имеется |  | Форма отчета об исполнении договора управления за 2016г, утвержденная приказом Минстроя России от 22 декабря 2014 года №882/пр на сайте "Реформа ЖКХ" не позволяет в полном объеме раскрыть информацию по финансовому состоянию МКД. В связи с чем, соблюдая основные принципы УК: достоверность и доступность-более подробный отчет размещен в прикрепленном файле в разделе сайта "Управление". | Ленточный | Железобетонные | Блочные | 868.8 | Отсутствует | 0 | Центральное | 1 | Центральное | Центральное (открытая система) | Центральное | Центральное |  | Центральное | Приточно-вытяжная вентиляция | Пожарные гидранты | Наружные водостоки | 2016-09-19 | Протокол общего собрания, договор управления | Протокол общего собрания собственников | 2016-09-05 | 322-К | 2016-09-10 |  |  | ООО ГУК "Жилфонд"
6468013 | край. Красноярский, г. Красноярск, ул. П.И.Словцова, д. 4 | 1995 | 1995 | 111-85 | Многоквартирный дом | На счете регионального оператора | Нет | 9 | 9 | 6 | 6 | 223 | 223 | 0 | 13695 | 12308.3 | 0 | 1386.7 | 12289.8 | 0 | Не присвоен | Имеется | Имеется |  |  | Свайный | Железобетонные | Каменные, кирпичные | 1368 | На лестничной клетке | 2 | Центральное | 1 | Центральное | Центральное (открытая система) | Центральное | Центральное | 0 | Отсутствует | Приточно-вытяжная вентиляция | Отсутствует | Внутренние водостоки | 2007-01-01 | договор управления | протокол | 2011-08-28 | 1 | 2012-01-01 |  |  | ООО "КУЖФ"ЮСТАС"
7691449 | край. Красноярский, г. Красноярск, ул. Семафорная, д. 257 | 1966 | 1966 | - | Многоквартирный дом | На счете регионального оператора | Нет | 5 | 5 | 3 | 0 | 185 | 185 | 0 | 2985.1 | 2985.1 | 0 | 865.6 | 3853 | 0 | Не заполнено | Имеется | Не имеется |  | Форма отчета об исполнении договора управления, утвержденная приказом Минстроя России от 22 декабря 2014 года № 882/пр на сайте «Реформа ЖКХ» не позволяет в полном объеме раскрыть информацию по финансовому состоянию МКД. В связи с чем, соблюдая основные принципы УК: достоверность и доступность – более подробный отчет размещен в прикрепленном файле в рубрике «Управление». | Ленточный | Железобетонные | Панельные | 865.6 | Отсутствует | 0 | Центральное | 1 | Центральное | Центральное (открытая система) | Центральное | Центральное | 0 | Отсутствует | Приточно-вытяжная вентиляция | Отсутствует | Отсутствует | 2017-04-17 | Договор управления многоквартирным домом | Протокол внеочередного общего собрания собственников помещений в МКД | 2017-02-27 | 1/257 Св | 2017-02-27 |  |  | ООО ГУК "Жилфонд"
7711037 | край. Красноярский, г. Красноярск, ул. Кутузова, д. 78 | 1976 | 1976 | 111-142 | Многоквартирный дом | На счете регионального оператора | Нет | 5 | 5 | 6 | 0 | 88 | 88 | 0 | 4103.7 | 4103.7 | 0 | 591.6 | 17030 | 0 | Не присвоен | Имеется | Не имеется |  | Форма отчета об исполнении договора управления за 2016г, утвержденная приказом Минстроя России от 22 декабря 2014 года №882/пр на сайте "Реформа ЖКХ" не позволяет в полном объеме раскрыть информацию по финансовому состоянию МКД. В связи с чем, соблюдая основные принципы УК: достоверность и доступность-более подробный отчет размещен в прикрепленном файле в разделе сайта "Управление". | Ленточный | Железобетонные | Панельные | 1101.5 | На лестничной клетке | 6 | Центральное | 1 | Центральное | Центральное (открытая система) | Центральное | Центральное |  | Отсутствует | Приточно-вытяжная вентиляция | Пожарные гидранты | Отсутствует | 2016-05-17 | Протокол общего собрания, договор управления | Протокол общего собрания собственников | 2016-02-25 | 88-К | 2016-03-01 |  |  | ООО ГУК "Жилфонд"
9173474 | край. Красноярский, г. Красноярск, ул. Техническая, д. 2Б, лит. Б |  |  |  | Не заполнено | Не заполнено | Нет | [13 empty] | Не заполнено | Не заполнено | Не заполнено |  |  | Не заполнено | Не заполнено | Не заполнено |  | Не заполнено |  | Не заполнено |  | Не заполнено | Не заполнено | Не заполнено | Не заполнено |  | Не заполнено | Не заполнено | Не заполнено | Не заполнено
6467494 | край. Красноярский, г. Красноярск, ул. Волгоградская, д. 15 | 1948 | 1948 | инд. | Многоквартирный дом | На счете регионального оператора | Нет | 2 | 2 | 4 | 0 | 20 | 20 | 0 | 894.7 | 811.4 | 0 |  | 1737 | 0 | Не присвоен | Не имеется | Не имеется |  | Форма отчета об исполнении договора управления, утвержденная приказом Минстроя России от 22 декабря 2014 года № 882/пр на сайте «Реформа ЖКХ» не позволяет в полном объеме раскрыть информацию по финансовому состоянию МКД. В связи с чем, соблюдая основные принципы УК: достоверность и доступность – более подробный отчет размещен в прикрепленном файле в рубрике «Управление». | Ленточный | Деревянные | Каменные, кирпичные | 0 | Отсутствует | 0 | Центральное | 1 | Центральное | Центральное (открытая система) | Центральное | Центральное | 0 | Отсутствует | Отсутствует | Отсутствует | Отсутствует | 2017-01-27 | Договор управления, решение собственников | [6 empty] | ООО "УК Наш Город"
7597316 | край. Красноярский, г. Красноярск, ул. Красикова, д. 7 |  | 1958 | инд | Многоквартирный дом | Не заполнено | Нет | 1 |  | 1 | 0 | 11 |  |  | 77.1 | 77.1 | 0 |  | 629 |  | Не присвоен | Не заполнено | Не заполнено |  |  | Не заполнено | Деревянные | Деревянные | 0 | Не заполнено | 0 | Центральное | 1 | Печное | Отсутствует | Автономное | Отсутствует |  | Отсутствует | Не заполнено | Не заполнено | Не заполнено | [8 empty] | 0
8432986 | край. Красноярский, г. Красноярск, ул. Алеши Тимошенкова, д. 197, к. 11 |  |  |  | Не заполнено | Не заполнено | Нет | [13 empty] | Не заполнено | Не заполнено | Не заполнено |  |  | Не заполнено | Не заполнено | Не заполнено |  | Не заполнено |  | Не заполнено |  | Не заполнено | Не заполнено | Не заполнено | Не заполнено |  | Автономное | Не заполнено | Не заполнено | Не заполнено
7371591 | край. Красноярский, г. Красноярск, ул. Фруктовая, д. 22 | 2006 | 2006 | индивидуальное проектирование, кирпичный | Многоквартирный дом | На счете регионального оператора | Нет | 6 | 6 | 1 | 0 | 28 | 28 | 0 | 2648.5 | 1966.2 | 0 | 589.9 | 1570 | 0 | Не присвоен | Имеется | Не имеется |  |  | Свайный | Железобетонные | Каменные, кирпичные | 462.6 | Отсутствует | 0 | Центральное | 1 | Центральное | Центральное (закрытая система) | Центральное | Центральное | 0 | Отсутствует | Приточно-вытяжная вентиляция | Пожарные гидранты | Наружные водостоки | 2007-12-12 | Протокол общего собрания собственников помещений | Протокол общего собрания собственников помещений | 2007-12-12 | 1 | 2008-01-09 |  |  | Управляющая компания "Союз"
9173940 | край. Красноярский, г. Красноярск, ул. Свердловская, д. 43, лит. А |  |  |  | Не заполнено | Не заполнено | Нет | [13 empty] | Не заполнено | Не заполнено | Не заполнено |  |  | Не заполнено | Не заполнено | Не заполнено |  | Не заполнено |  | Не заполнено |  | Не заполнено | Не заполнено | Не заполнено | Не заполнено |  | Не заполнено | Не заполнено | Не заполнено | Не заполнено
8010507 | край. Красноярский, г. Красноярск, ул. Академгородок, д. 19 | 1983 | 1983 | 1-464-А1 | Многоквартирный дом | На счете регионального оператора | Нет | 9 | 1 | 5 | 5 | 153 | 153 | 0 | 11015.2 | 9803.2 | 0 | 4423.46 | 9551.7 | 0 | E | Имеется | Не имеется |  |  | Свайный | Железобетонные | Панельные | 1533.9 | Отсутствует | 0 | Центральное | 2 | Центральное | Центральное (открытая система) | Центральное | Центральное | 0 | Отсутствует | Приточно-вытяжная вентиляция | Отсутствует | Внутренние водостоки | 2015-12-31 | Договор управления МКД | протокол | 2015-12-30 | 4 | 2015-12-31 |  |  | ФГУП "ЖКХ КНЦ СО РАН"
7553255 | край. Красноярский, г. Красноярск, ул. Краснофлотская 2-я, д. 19 | 1971 | 1971 | инд. | Многоквартирный дом | На счете регионального оператора | Нет | 5 | 5 | 5 | 0 | 76 | 72 | 4 | 3195 | 3013 | 182 | 239.3 | 0 | 0 | Не присвоен | Не имеется | Не имеется | 0 | Форма отчета об исполнении договора управления за 2016г, утвержденная приказом Минстроя России от 22 декабря 2014 года № 882/пр на сайте «Реформа ЖКХ» не позволяет в полном объеме раскрыть информацию по финансовому состоянию МКД. В связи с чем, соблюдая основные принципы УК: достоверность и доступность – более подробный отчет размещен в прикрепленном файле в рубрике «Управление». | Ленточный | Деревянные | Каменные, кирпичные | 780 | Отсутствует | 0 | Центральное | 1 | Центральное | Центральное (открытая система) | Центральное | Центральное | 0 | Центральное | Приточно-вытяжная вентиляция | Отсутствует | Наружные водостоки | 2016-11-14 | Протокол общего собрания, договор управления | Протокол общего собрания собственников | 2016-10-19 | Б/Н | 2016-10-21 |  |  | ООО ГУК "Жилфонд"
7584207 | край. Красноярский, г. Красноярск, ул. 9 Мая, д. 42 | 1993 | 1993 | 111-97 | Многоквартирный дом | На специальном счете у регионального оператора | Нет | 10 | 10 | 7 | 7 | 226 | 223 | 3 | 15700.08 | 14709.98 | 990.1 | 1751.6 | 10660 | 0 | Не присвоен | Имеется | Не имеется | нет | Форма отчета об исполнении договора управления за 2016г, утвержденная приказом Минстроя России от 22 декабря 2014 года №882/пр на сайте "Реформа ЖКХ" не позволяет в полном объеме раскрыть информацию по финансовому состоянию МКД. В связи с чем, соблюдая основные принципы УК: достоверность и доступность-более подробный отчет размещен в прикрепленном файле в разделе сайта "Управление". | Свайный | Железобетонные | Панельные | 1470 | На лестничной клетке | 7 | Центральное | 2 | Центральное | Центральное (открытая система) | Центральное | Центральное | 0 | Отсутствует | Вытяжная вентиляция | Отсутствует | Внутренние водостоки | 2016-07-22 | Протокол общего собрания, договор управления | Протокол общего собрания собственников | 2016-07-13 | 1 | 2016-07-13 |  |  | ООО ГУК "Жилфонд"
9173238 | край. Красноярский, г. Красноярск, ул. 5-я Полярная, д. 2 |  |  |  | Не заполнено | Не заполнено | Нет | [13 empty] | Не заполнено | Не заполнено | Не заполнено |  |  | Не заполнено | Не заполнено | Не заполнено |  | Не заполнено |  | Не заполнено |  | Не заполнено | Не заполнено | Не заполнено | Не заполнено |  | Не заполнено | Не заполнено | Не заполнено | Не заполнено
7700766 | край. Красноярский, г. Красноярск, ул. Воронова, д. 39а (дубль 1) |  |  |  | Не заполнено | Не заполнено | Нет | [13 empty] | Не заполнено | Не заполнено | Не заполнено |  |  | Не заполнено | Не заполнено | Не заполнено |  | Не заполнено |  | Не заполнено |  | Не заполнено | Не заполнено | Не заполнено | Не заполнено |  | Не заполнено | Не заполнено | Не заполнено | Не заполнено
7571163 | край. Красноярский, г. Красноярск, ул. Инициаторов, д. 5 | 1958 | 1958 | инд. | Многоквартирный дом | На счете регионального оператора | Нет | 2 | 2 | 1 | 0 | 8 | 8 | 0 | 301.4 | 276.1 | 0 | 25.3 | 542 | 0 | Не присвоен | Не имеется | Не имеется |  | Форма отчета об исполнении договора управления, утвержденная приказом Минстроя России от 22 декабря 2014 года № 882/пр на сайте «Реформа ЖКХ» не позволяет в полном объеме раскрыть информацию по финансовому состоянию МКД. В связи с чем, соблюдая основные принципы УК: достоверность и доступность – более подробный отчет размещен в прикрепленном файле в рубрике «Управление». | Ленточный | Деревянные | Блочные | 0 | Отсутствует | 0 | Центральное | 1 | Центральное | Центральное (открытая система) | Центральное | Центральное | 0 | Отсутствует | Отсутствует | Отсутствует | Отсутствует | 2016-11-01 | Протокол общего собрания собственников МКД | Протокол общего собрания собственников МКД | 2016-10-15 | 1 | 2016-10-15 |  |  | ООО "Кленовый Дворик"
7568592 | край. Красноярский, г. Красноярск, ул. Волжская, д. 9А | 1973 | 1973 | 1-335А-3 | Многоквартирный дом | На счете регионального оператора | Нет | 5 | 5 | 4 | 0 | 71 | 71 | 0 | 3379.4 | 3379.4 | 0 | 303 | 510 |  | Не присвоен | Не имеется | Не имеется |  | Форма отчета об исполнении договора управления за 2016г, утвержденная приказом Минстроя России от 22 декабря 2014 года №882/пр на сайте "Реформа ЖКХ" не позволяет в полном объеме раскрыть информацию по финансовому состоянию МКД. В связи с чем, соблюдая основные принципы УК: достоверность и доступность-более подробный отчет размещен в прикрепленном файле в разделе сайта "Управление". | Свайный | Железобетонные | Панельные | 303 | Отсутствует | 0 | Центральное | 2 | Центральное | Центральное (открытая система) | Центральное | Центральное | 0 | Отсутствует | Приточно-вытяжная вентиляция | Отсутствует | Наружные водостоки | 2016-06-21 | Протокол общего собрания, договор управления | Протокол общего собрания собственников | 2016-05-19 | Б/Н | 2016-05-20 |  |  | ООО ГУК "Жилфонд"
7584271 | край. Красноярский, г. Красноярск, ул. Аэровокзальная, д. 3 | 1961 | 1961 | Инд.кирпич | Многоквартирный дом | На счете регионального оператора | Нет | 4 | 4 | 3 | 0 | 44 | 38 | 6 | 1929.3 | 1710.1 | 219.2 |  | 3464 | 0 | Не присвоен | Имеется | Не имеется | нет | нет | Ленточный | Железобетонные | Каменные, кирпичные | 697.2 | Отсутствует | 0 | Центральное | 1 | Центральное | Не заполнено | Центральное | Центральное | 0 | Центральное | Вытяжная вентиляция | Отсутствует | Наружные водостоки | [8 empty] | 0
7595303 | край. Красноярский, г. Красноярск, ул. Молокова, д. 31В | 2004 | 2004 | панельный | Многоквартирный дом | На счете регионального оператора | Нет | 10 | 10 | 1 | 1 | 89 | 89 | 0 | 3279.2 | 3279.2 | 0 | 639.2 | 3162 |  | A | Имеется | Имеется | МАФ ( лавочки, клумбы ,урны,озеленение) |  | Свайный | Железобетонные | Панельные | 36.1 | На лестничной клетке | 1 | Центральное | 1 | Центральное | Центральное (открытая система) | Центральное | Центральное |  | Отсутствует | Вытяжная вентиляция | Пожарные гидранты | Внутренние водостоки | 2015-06-01 | Протокол №2 от 07.05.2015 | Протокол | 2015-05-07 | №2 | 2015-06-01 |  |  | ООО УК "Космос Плюс"
7641907 | край. Красноярский, г. Красноярск, ул. Пирогова, д. 1 | 1958 | 1958 | Т-39 | Многоквартирный дом | На счете регионального оператора | Нет | 2 | 2 | 1 | 0 | 8 | 8 | 0 | 440.9 | 440.9 | 0 | 37.4 | 379.3 | 0 | Не присвоен | Не имеется | Не имеется | Не имеется | Форма отчета об исполнении договора управления за 2016г, утвержденная приказом Минстроя России от 22 декабря 2014 года № 882/пр на сайте «Реформа ЖКХ» не позволяет в полном объеме раскрыть информацию по финансовому состоянию МКД. В связи с чем, соблюдая основные принципы УК: достоверность и доступность – более подробный отчет размещен в прикрепленном файле в рубрике «Управление». | Ленточный | Деревянные | Деревянные | 264 | Отсутствует | 0 | Центральное | 1 | Центральное | Отсутствует | Центральное | Центральное | 0 | Автономное | Отсутствует | Отсутствует | Отсутствует | 2016-11-21 | Протокол общего собрания, договор управления | Протокол общего собрания собственников | 2016-10-10 | 168 | 2016-10-10 |  |  | ООО ГУК "Жилфонд"
6467955 | край. Красноярский, г. Красноярск, ул. Новая, д. 60 | 1970 | 1970 | 0 | Многоквартирный дом | На счете регионального оператора | Нет | 5 | 5 | 6 | 0 | 88 | 87 | 1 | 4369.1 | 4200.5 | 168.6 | 411.6 | 3624 | 0 | Не присвоен | Имеется | Не имеется | 0 | Форма отчета об исполнении договора управления за 2016г, утвержденная приказом Минстроя России от 22 декабря 2014 года № 882/пр на сайте «Реформа ЖКХ» не позволяет в полном объеме раскрыть информацию по финансовому состоянию МКД. В связи с чем, соблюдая основные принципы УК: достоверность и доступность – более подробный отчет размещен в прикрепленном файле в рубрике «Управление». | Ленточный | Железобетонные | Панельные | 1086.5 | Отсутствует | 0 | Центральное | 1 | Центральное | Центральное (открытая система) | Центральное | Центральное | 0 | Центральное | Приточно-вытяжная вентиляция | Пожарные гидранты | Отсутствует | 2016-06-30 | Протокол общего собрания, договор управления | Протокол общего собрания собственников | 2016-06-24 | 159-К | 2016-07-15 |  |  | ООО ГУК "Жилфонд"
9039919 | край. Красноярский, г. Красноярск, ул. 78 Добровольческой бригады, д. 14, к. А | 1998 | 1998 |  | Многоквартирный дом | На специальном счете у регионального оператора | Нет | 11 | 11 | 10 | 10 | 217 | 193 | 24 | 28091 | 24207 | 3884 | 3560 | 16078 |  | Не заполнено | Имеется | Имеется |  |  | Ленточный | Железобетонные | Каменные, кирпичные | 4175 | На лестничной клетке | 10 | Центральное | 8 | Центральное | Центральное (закрытая система) | Центральное | Центральное | 0 | Отсутствует | Вытяжная вентиляция | Пожарные гидранты | Наружные водостоки | 2005-09-20 | протокол общего собрания | протокол общего собрания | 2005-09-12 | 1 |  |  |  | ТСЖ "Берег"
7601801 | край. Красноярский, г. Красноярск, ул. 3-я Линейная, д. 2а | 1938 | 1938 | инд | Многоквартирный дом | На счете регионального оператора | Да | 1 | 1 | 1 | 0 | 5 | 5 | 0 | 127.4 | 127.4 | 0 | 0 | 1570 | 0 | Не присвоен | Не имеется | Не имеется |  | Форма отчета об исполнении договора управления, утвержденная приказом Минстроя России от 22 декабря 2014 года № 882/пр на сайте «Реформа ЖКХ» не позволяет в полном объеме раскрыть информацию по финансовому состоянию МКД. В связи с чем, соблюдая основные принципы УК: достоверность и доступность – более подробный отчет размещен в прикрепленном файле в рубрике «Управление». | Ленточный | Деревянные | Деревянные | 0 | Отсутствует | 0 | Центральное | 1 | Печное | Отсутствует | Автономное | Отсутствует | 0 | Отсутствует | Отсутствует | Отсутствует | Отсутствует
7585686 | край. Красноярский, г. Красноярск, ул. Воронова, д. 25А | 1974 | 1974 | 1-464-А | Многоквартирный дом | На специальном счете у регионального оператора | Нет | 5 | 5 | 6 | 0 | 90 | 90 | 0 | 4416.5 | 4416.5 | 0 | 418.2 | 24042 | 0 | Не присвоен | Имеется | Не имеется | нет | Форма отчета об исполнении договора управления за 2016г, утвержденная приказом Минстроя России от 22 декабря 2014 года №882/пр на сайте "Реформа ЖКХ" не позволяет в полном объеме раскрыть информацию по финансовому состоянию МКД. В связи с чем, соблюдая основные принципы УК: достоверность и доступность-более подробный отчет размещен в прикрепленном файле в разделе сайта "Управление". | Свайный | Железобетонные | Панельные | 876 | Отсутствует | 0 | Центральное | 1 | Центральное | Центральное (открытая система) | Центральное | Центральное | 0 | Центральное | Вытяжная вентиляция | Отсутствует | Наружные водостоки | 2016-07-06 | Протокол общего собрания, договор управления | Протокол общего собрания собственников | 2016-05-11 | 1 | 2016-06-01 |  |  | ООО ГУК "Жилфонд"
7612472 | край. Красноярский, г. Красноярск, ул. Львовская, д. 86 | 1947 | 1947 | инд. | Жилой дом блокированной застройки | Не определен | Нет | 1 | 1 | 1 | 0 | 2 | 2 | 0 | 76.6 | 76.6 | 0 | 0 | 0 | 0 | Не присвоен | Не имеется | Не имеется |  | Форма отчета об исполнении договора управления, утвержденная приказом Минстроя России от 22 декабря 2014 года № 882/пр на сайте «Реформа ЖКХ» не позволяет в полном объеме раскрыть информацию по финансовому состоянию МКД. В связи с чем, соблюдая основные принципы УК: достоверность и доступность – более подробный отчет размещен в прикрепленном файле в рубрике «Управление». | Ленточный | Деревянные | Блочные | 0 | Отсутствует | 0 | Центральное | 1 | Отсутствует | Отсутствует | Центральное | Центральное | 0 | Отсутствует | Отсутствует | Отсутствует | Отсутствует
7052866 | край. Красноярский, г. Красноярск, ул. им И.С.Никитина, д. 1, к. б |  |  |  | Не заполнено | Не заполнено | Нет | [13 empty] | Не заполнено | Не заполнено | Не заполнено |  |  | Не заполнено | Не заполнено | Не заполнено |  | Не заполнено |  | Не заполнено |  | Не заполнено | Не заполнено | Не заполнено | Не заполнено |  | Автономное | Не заполнено | Не заполнено | Не заполнено
7711205 | край. Красноярский, г. Красноярск, ул. Семафорная, д. 439, к. 5 |  | 1994 |  | Многоквартирный дом | Не заполнено | Нет | 6 |  | 4 | 0 | 54 |  |  | 3525 | 3525 | 0 |  |  |  | Не заполнено | Не заполнено | Не заполнено |  |  | Не заполнено | Не заполнено | Каменные, кирпичные |  | Не заполнено |  | Не заполнено |  | Не заполнено | Не заполнено | Не заполнено | Не заполнено |  | Не заполнено | Не заполнено | Не заполнено | Не заполнено | [8 empty] | 0
6499840 | край. Красноярский, г. Красноярск, ул. Хабаровская 2-я, д. 2 | 1974 | 1974 | панельный | Многоквартирный дом | На счете регионального оператора | Нет | 5 | 5 | 5 | 0 | 80 | 76 | 4 | 4481 | 4268.2 | 212.8 | 4481 | 2850 |  | Не присвоен | Имеется | Не имеется | Летом 2015 года проведено благоустройство территории двора за счет средств бюджета г. Красноярска: отремонтировано асфальтовое покрытие,заменены ограждения ,бордюры,отсыпана детская площадка. |  | Бетонные столбы | Железобетонные | Панельные | 1165 | Отсутствует | 0 | Центральное | 1 | Центральное | Центральное (открытая система) | Центральное | Центральное | 0 | Отсутствует | Вытяжная вентиляция | Отсутствует | Наружные водостоки | 2017-01-01 | Решение собственников о смене способа управления | Протокол общего собрания собственников | 2016-09-12 | б/н | 2017-01-01 |  |  | ООО УК "ЕЖС"
7674487 | край. Красноярский, г. Красноярск, ул. Гастелло, д. 34 | 1947 | 1947 | 0 | Многоквартирный дом | На счете регионального оператора | Нет | 2 | 2 | 3 | 0 | 19 | 19 | 0 | 926.8 | 812.5 | 0 | 114.3 | 1511 | 0 | Не заполнено | Имеется | Не имеется |  | Форма отчета об исполнении договора управления, утвержденная приказом Минстроя России от 22 декабря 2014 года №882/пр на сайте "Реформа ЖКХ" не позволяет в полном объеме раскрыть информацию по финансовому состоянию МКД. В связи с чем, соблюдая основные принципы УК: достоверность и доступность-более подробный отчет размещен в прикрепленном файле в разделе сайта "Управление". | Ленточный | Деревянные | Блочные | 4.5 | Отсутствует | 0 | Центральное | 1 | Центральное | Центральное (открытая система) | Центральное | Центральное | 0 | Отсутствует | Отсутствует | Пожарные гидранты | Отсутствует | 2016-11-01 | Протокол собрания собственников МКД | Протокол собрания собственников МКД | 2016-10-21 | 1 | 2016-10-21 |  |  | ООО "Кленовый Дворик"
6468046 | край. Красноярский, г. Красноярск, ул. Диктатуры пролетариата, д. 20 | 1961 | 1961 | 1-447 | Многоквартирный дом | На счете регионального оператора | Нет | 4 | 4 | 2 | 0 | 31 | 25 | 6 | 1271.1 | 965.7 | 305.4 | 97.1 | 915 | 0 | Не присвоен | Не имеется | Не имеется |  | Форма отчета об исполнении договора управления за 2016г, утвержденная приказом Минстроя России от 22 декабря 2014 года №882/пр на сайте "Реформа ЖКХ" не позволяет в полном объеме раскрыть информацию по финансовому состоянию МКД. В связи с чем, соблюдая основные принципы УК: достоверность и доступность-более подробный отчет размещен в прикрепленном файле в разделе сайта "Управление". | Ленточный | Железобетонные | Каменные, кирпичные | 474.5 | Отсутствует | 0 | Центральное | 1 | Центральное | Центральное (открытая система) | Центральное | Центральное | 0 | Отсутствует | Вытяжная вентиляция | Отсутствует | Наружные водостоки | 2016-07-08 | Протокол общего собрания, договор управления | Протокол общего собрания собственников | 2016-06-28 | Б/Н | 2016-06-29 |  |  | ООО ГУК "Жилфонд"
8469449 | край. Красноярский, г. Красноярск, ул. Ленина, д. 36 | 2008 | 2008 | кирпичный | Многоквартирный дом | На специальном счете у регионального оператора | Нет | 7 | 7 | 2 | 2 | 25 | 20 | 5 | 6082.2 | 2817.3 | 2442.39 | 687.7 | 1857 | 350 | Не присвоен | Имеется | Имеется |  |  | Сплошной | Железобетонные | Монолитные | 714.6 | Отсутствует |  | Центральное | 1 | Центральное | Центральное (закрытая система) | Центральное | Центральное |  | Отсутствует | Отсутствует | Отсутствует | Наружные водостоки | 2008-10-28 | Протокол общего собрания № 2 от 28.10.2008г. | Протокол общего собрания № 2 от 28.10.2008г. | 2008-10-28 | 2 |  |  |  | ТСЖ "Сократ"
8626993 | край. Красноярский, г. Красноярск, ул. им Б.З.Шумяцкого, д. 11 |  | 2009 |  | Многоквартирный дом | Не заполнено | Нет | 10 |  | 5 | 5 | 190 |  |  | 13613.5 | 11227 | 1820 |  |  |  | A | Имеется | Не заполнено |  |  | Не заполнено | Железобетонные | Панельные |  | Не заполнено |  | Не заполнено |  | Не заполнено | Не заполнено | Не заполнено | Не заполнено |  | Не заполнено | Не заполнено | Не заполнено | Не заполнено | [8 empty] | ТСЖ "Русь-Инвест"
7355667 | край. Красноярский, г. Красноярск, ул. Ботаническая, д. 1 Е | 2001 | 2001 | панельный, индивидуальное проектирование | Многоквартирный дом | На счете регионального оператора | Нет | 5 | 5 | 1 | 0 | 20 | 20 | 0 | 3069.1 | 2097 | 0 | 180.9 | 2640 | 0 | Не присвоен | Не имеется | Не имеется |  |  | Ленточный | Железобетонные | Панельные | 482.32 | Отсутствует | 0 | Центральное | 1 | Центральное | Центральное (открытая система) | Центральное | Центральное | 0 | Отсутствует | Приточно-вытяжная вентиляция | Пожарные гидранты | Наружные водостоки | 2007-12-12 | Протокол общего собрания собственников | Протокол общего собрания собственников | 2007-12-12 |  | 2008-01-09 |  |  | Управляющая компания "Союз"
7545759 | край. Красноярский, г. Красноярск, ул. Мате Залки, д. 7 | 2012 | 2012 | Нет (Индивидуальное проектирование) | Многоквартирный дом | На счете регионального оператора | Нет | 16 | 10 | 4 | 6 | 342 | 332 | 10 | 26549.9 | 17662.1 | 1838 | 7130.7 | 500 | 50 | Не присвоен | Имеется | Имеется | Урны, скамейки, брусчатка, асфальтовое покрытие, металлическое ограждение, клумбы, вазоны, деревья, кустарники, газон |  | Свайный | Железобетонные | Каменные, кирпичные | 2443.63 | На лестничной клетке | 4 | Центральное | 1 | Центральное | Центральное (открытая система) | Центральное | Центральное |  | Отсутствует | Приточно-вытяжная вентиляция | Автоматическая | Внутренние водостоки | 2012-12-20 | договор управления | протокол общего собрания | 2012-11-09 | 1 | 2012-11-09 |  |  | ООО "УК Енисей - Сервис"
9099731 | край. Красноярский, г. Красноярск, ул. Карла Маркса, д. 40, лит. А |  |  |  | Не заполнено | Не заполнено | Да | [13 empty] | Не заполнено | Не заполнено | Не заполнено |  |  | Не заполнено | Не заполнено | Не заполнено |  | Не заполнено |  | Не заполнено |  | Не заполнено | Не заполнено | Не заполнено | Не заполнено |  | Не заполнено | Не заполнено | Не заполнено | Не заполнено
7586546 | край. Красноярский, г. Красноярск, ул. им И.С.Никитина, д. 3 | 1961 | 1961 | Инд.кирпич | Многоквартирный дом | На счете регионального оператора | Нет | 4 | 4 | 2 | 0 | 32 | 28 | 4 | 1289.5 | 1135.1 | 154.3 | 97.8 | 1245 | 0 | Не присвоен | Имеется | Не имеется | нет | нет | Ленточный | Железобетонные | Каменные, кирпичные | 453.4 | Отсутствует | 0 | Центральное | 1 | Центральное | Центральное (открытая система) | Центральное | Центральное | 0 | Центральное | Вытяжная вентиляция | Отсутствует | Наружные водостоки | 2017-03-28 | Договор управления | Протокол общего собрания | 2016-11-06 | 1 | 2016-12-01 |  |  | ООО ГУК "Жилфонд"
7635669 | край. Красноярский, г. Красноярск, ул. Новосибирская, д. 54 | 1954 | 1954 | 447 | Многоквартирный дом | На счете регионального оператора | Нет | 3 | 3 | 1 | 0 | 27 | 27 | 0 | 794 | 794 | 0 | 988.4 | 642 | 0 | Не присвоен | Не имеется | Не имеется | Не имеется | Форма отчета об исполнении договора управления, утвержденная приказом Минстроя России от 22 декабря 2014 года №882/пр на сайте "Реформа ЖКХ" не позволяет в полном объеме раскрыть информацию по финансовому состоянию МКД. В связи с чем, соблюдая основные принципы УК: достоверность и доступность-более подробный отчет размещен в прикрепленном файле в разделе сайта "Управление". | Ленточный | Деревянные | Каменные, кирпичные | 494.2 | Отсутствует | 0 | Центральное | 2 | Центральное | Центральное (открытая система) | Центральное | Центральное | 0 | Отсутствует | Приточно-вытяжная вентиляция | Отсутствует | Наружные водостоки | 2017-05-02 | Решение ОСС | [6 empty] | ООО УК "Жилищный трест №7"
7370014 | край. Красноярский, г. Красноярск, ул. Партизана Железняка, д. 2Г | 2010 | 2010 | Современный кирпичный, индивидуальный проект | Многоквартирный дом | На счете регионального оператора | Нет | 17 | 17 | 1 | 2 | 97 | 89 | 8 | 7696.7 | 5718.4 | 730.9 | 1247.4 | 1519.1 |  | Не присвоен | Не имеется | Не имеется | Детская качеля |  | Свайный | Железобетонные | Смешанные | 820 | На лестничной клетке | 1 | Центральное | 2 | Центральное | Центральное (закрытая система) | Центральное | Центральное | 0 | Отсутствует | Приточно-вытяжная вентиляция | Пожарный кран | Внутренние водостоки | 2010-05-15 | Договор управления | Протокол общего собрания собственников | 2010-05-15 | б/н | 2010-05-15 |  |  | ООО УК «СФЕРА»
7586517 | край. Красноярский, г. Красноярск, ул. им Героя Советского Союза Б.А.Микуцкого, д. 2А | 1987 | 1987 | 111-97 | Многоквартирный дом | На специальном счете у регионального оператора | Нет | 9 | 9 | 2 | 2 | 142 | 142 | 0 | 4841.9 | 4841.9 | 0 | 911.9 | 4892 | 0 | Не присвоен | Имеется | Не имеется | нет | нет | Свайный | Железобетонные | Панельные | 645.5 | На лестничной клетке | 2 | Центральное | 2 | Центральное | Центральное (открытая система) | Центральное | Центральное | 0 | Отсутствует | Вытяжная вентиляция | Отсутствует | Внутренние водостоки | [8 empty] | 0
8569798 | край. Красноярский, г. Красноярск, ул. им Героя Советского Союза М.А.Юшкова, д. дом 36 ж | 2013 | 2013 | 157-2010-ПЗ | Многоквартирный дом | На счете регионального оператора | Нет | 10 | 10 | 2 | 2 | 140 | 138 | 2 | 9056.3 | 6612.9 | 60 | 1841.4 | 9056.3 | 4039 | A | Имеется | Имеется | Имеются пешеходные дорожки вокруг дома, газон, клумбы цветочные возле подъездов, насаждения( деревья). |  | Ленточный | Железобетонные | Каменные, кирпичные | 905.63 | На лестничной клетке | 2 | Центральное | 2 | Центральное | Центральное (закрытая система) | Центральное | Центральное | 1 | Отсутствует | Приточно-вытяжная вентиляция | Пожарные гидранты | Смешанные | 2013-09-24 | договор управления | протокол собрания собственников мкд | 2014-08-26 | 2 | 2014-08-26 |  |  | ООО "УК "Слобода"
9162046 | край. Красноярский, г. Красноярск, ул. Тельмана, д. 1 "а" |  |  |  | Не заполнено | Не заполнено | Нет | [13 empty] | Не заполнено | Не заполнено | Не заполнено |  |  | Не заполнено | Не заполнено | Не заполнено |  | Не заполнено |  | Не заполнено |  | Не заполнено | Не заполнено | Не заполнено | Не заполнено |  | Не заполнено | Не заполнено | Не заполнено | Не заполнено
7641484 | край. Красноярский, г. Красноярск, ул. Хабаровская 2-я, д. 4 | 1991 | 1991 | 97 | Многоквартирный дом | На счете регионального оператора | Нет | 10 | 10 | 5 | 5 | 165 | 164 | 1 | 10803.5 | 10073.5 | 730 | 5338.9 | 1439.3 | 0 | D | Не имеется | Не имеется | Не имеется | Форма отчета об исполнении договора управления, утвержденная приказом Минстроя России от 22 декабря 2014 года №882/пр на сайте "Реформа ЖКХ" не позволяет в полном объеме раскрыть информацию по финансовому состоянию МКД. В связи с чем, соблюдая основные принципы УК: достоверность и доступность-более подробный отчет размещен в прикрепленном файле в разделе сайта "Управление". | Бетонные столбы | Железобетонные | Панельные | 1328.4 | На лестничной клетке | 5 | Центральное | 2 | Центральное | Центральное (открытая система) | Центральное | Центральное | 0 | Отсутствует | Приточно-вытяжная вентиляция | Отсутствует | Внутренние водостоки | 2016-10-03 | Договор управления от 03.10.2016 | [6 empty] | МП "МУК Красноярская"
7675379 | край. Красноярский, г. Красноярск, ул. Базайская, д. 160 | 1957 | 1957 | - | Жилой дом блокированной застройки | Не определен | Нет | 1 | 1 | 1 | 0 | 4 | 4 | 0 | 83.2 | 83.2 | 0 | 0 | 993 | 0 | Не заполнено | Не имеется | Не имеется |  | Форма отчета об исполнении договора управления, утвержденная приказом Минстроя России от 22 декабря 2014 года № 882/пр на сайте «Реформа ЖКХ» не позволяет в полном объеме раскрыть информацию по финансовому состоянию МКД. В связи с чем, соблюдая основные принципы УК: достоверность и доступность – более подробный отчет размещен в прикрепленном файле в рубрике «Управление». | Иной | Деревянные | Деревянные | 0 | Отсутствует | 0 | Центральное | 2 | Печное | Отсутствует | Автономное | Отсутствует | 3 | Отсутствует | Отсутствует | Отсутствует | Отсутствует
7710919 | край. Красноярский, г. Красноярск, ул. им газеты Пионерская Правда, д. 3А | 1989 | 1989 | 87 | Многоквартирный дом | На счете регионального оператора | Нет | 14 | 14 | 1 | 2 | 79 | 78 | 1 | 4686.4 | 3837.1 | 849.3 | 866.3 | 12339 | 0 | D | Имеется | Не имеется | 0 | Форма отчета об исполнении договора управления за 2016г, утвержденная приказом Минстроя России от 22 декабря 2014 года № 882/пр на сайте «Реформа ЖКХ» не позволяет в полном объеме раскрыть информацию по финансовому состоянию МКД. В связи с чем, соблюдая основные принципы УК: достоверность и доступность – более подробный отчет размещен в прикрепленном файле в рубрике «Управление». | Ленточный | Железобетонные | Каменные, кирпичные | 915 | На лестничной клетке | 1 | Центральное | 1 | Центральное | Центральное (открытая система) | Центральное | Центральное | 0 | Отсутствует | Приточно-вытяжная вентиляция | Пожарные гидранты | Внутренние водостоки | 2016-06-30 | Протокол общего собрания, договор управления | Протокол общего собрания собственников | 2016-06-28 | 181-К | 2016-07-01 |  |  | ООО ГУК "Жилфонд"
6658031 | край. Красноярский, г. Красноярск, ул. 60 лет Октября, д. 35, к. а |  | 1941 |  | Многоквартирный дом | Не заполнено | Нет | [7 empty] | 389.3 | 311 |  |  |  |  | Не заполнено | Не заполнено | Не заполнено |  |  | Не заполнено | Не заполнено | Не заполнено |  | Не заполнено | 0 | Не заполнено |  | Не заполнено | Не заполнено | Не заполнено | Не заполнено |  | Автономное | Не заполнено | Не заполнено | Не заполнено | [8 empty] | 0
7679486 | край. Красноярский, г. Красноярск, пер. Водометный, д. 4 | 1957 | 1957 | - | Многоквартирный дом | Не определен | Нет | 2 | 2 | 3 | 0 | 18 | 18 | 0 | 1479.1 | 1381.5 | 0 | 106.8 | 1218 | 0 | Не заполнено | Не имеется | Не имеется |  | Форма отчета об исполнении договора управления, утвержденная приказом Минстроя России от 22 декабря 2014 года № 882/пр на сайте «Реформа ЖКХ» не позволяет в полном объеме раскрыть информацию по финансовому состоянию МКД. В связи с чем, соблюдая основные принципы УК: достоверность и доступность – более подробный отчет размещен в прикрепленном файле в рубрике «Управление». | Ленточный | Деревянные | Каменные, кирпичные | 466.8 | Отсутствует | 0 | Центральное | 1 | Центральное | Центральное (открытая система) | Центральное | Центральное | 0 | Отсутствует | Приточно-вытяжная вентиляция | Отсутствует | Отсутствует | 2017-01-16 | протокол общего собрания собственников, договор управления | протокол общего собрания собственников, договор управления | 2016-12-19 | 1 | 2016-12-19 |  |  | МП г. Красноярска "МУК "Правобережная"
7571075 | край. Красноярский, г. Красноярск, ул. Инициаторов, д. 2 | 1957 | 1957 | инд. | Многоквартирный дом | На счете регионального оператора | Да | 2 | 2 | 1 | 0 | 8 | 8 | 0 | 300.1 | 274.1 | 0 | 26 | 468 | 0 | Не присвоен | Не имеется | Не имеется |  | Форма отчета об исполнении договора управления, утвержденная приказом Минстроя России от 22 декабря 2014 года № 882/пр на сайте «Реформа ЖКХ» не позволяет в полном объеме раскрыть информацию по финансовому состоянию МКД. В связи с чем, соблюдая основные принципы УК: достоверность и доступность – более подробный отчет размещен в прикрепленном файле в рубрике «Управление». | Ленточный | Деревянные | Блочные | 0 | Отсутствует | 0 | Центральное | 1 | Центральное | Центральное (открытая система) | Центральное | Центральное | 0 | Отсутствует | Отсутствует | Отсутствует | Отсутствует | 2016-11-01 | Протокол собрания собственников МКД | Протокол собрания собственников МКД | 2016-10-15 | 1 | 2016-10-15
8116289 | край. Красноярский, г. Красноярск, ул. Копылова, д. 21 | 2010 | 2010 | панельный 97.00 | Многоквартирный дом | На специальном счете у регионального оператора | Нет | 10 | 10 | 4 | 4 | 158 | 158 | 0 | 13400.2 | 9268.6 | 0 | 3887.8 | 4737 | 0 | Не присвоен | Имеется | Имеется | оборудован местами отдыха, малыми архитектурными формами, зеленые насаждения, тенниными столами. | - | Свайный | Железобетонные | Панельные | 1330 | На лестничной клетке | 4 | Центральное | 4 | Центральное | Центральное (открытая система) | Центральное | Центральное | 0 | Отсутствует | Приточно-вытяжная вентиляция | Пожарные гидранты | Смешанные | 2010-11-30 | протокол общего собрания собственников | протокол общего собрания собственников | 2010-11-30 | б\н |  |  |  | ТСЖ "Наш дом 2007"
6499754 | край. Красноярский, г. Красноярск, ул. Щорса, д. 54 | 1975 | 1975 | 111-142 | Многоквартирный дом | На счете регионального оператора | Нет | 5 | 5 | 6 | 0 | 88 | 88 | 0 | 4873.5 | 4217.5 | 0 | 656 | 6207 | 0 | Не присвоен | Имеется | Не имеется |  |  | Свайный | Железобетонные | Панельные | 1232.4 | На лестничной клетке | 6 | Центральное | 1 | Центральное | Центральное (открытая система) | Центральное | Центральное |  | Отсутствует | Приточно-вытяжная вентиляция | Пожарные гидранты | Отсутствует | 2015-11-13 | Договор управления | Протокол общего собрания собственников МКД | 2015-09-10 | 1 | 2015-11-01 |  |  | ООО УК "Комфорт-Про"
7937471 | край. Красноярский, г. Красноярск, ул. Армейская, д. 23А | 1972 | 1972 | Индивидуальный | Многоквартирный дом | Не определен | Нет | 4 | 4 | 1 | 0 | 56 | 56 | 0 | 3720.7 | 3155.6 | 0 | 514 | 992.17 | 0 | Не присвоен | Не имеется | Не имеется | - | - | Ленточный | Железобетонные | Каменные, кирпичные | 202.2 | Отсутствует | 0 | Центральное | 2 | Центральное | Центральное (открытая система) | Центральное | Центральное | 0 | Отсутствует | Приточная вентиляция | Отсутствует | Отсутствует | 2015-10-01 | Договор управления | Договор управления | 2015-07-27 | 2-УЖФ-05 | 2015-07-27 |  |  | ООО "ГУЖФ"
7571026 | край. Красноярский, г. Красноярск, ул. им Говорова, д. 38 | 1972 | 1972 | инд. | Многоквартирный дом | На счете регионального оператора | Нет | 5 | 5 | 2 | 0 | 120 | 120 | 0 | 3586 | 3586 | 0 | 142 | 2672 | 0 | Не присвоен | Имеется | Не имеется | 0 | Форма отчета об исполнении договора управления за 2016г, утвержденная приказом Минстроя России от 22 декабря 2014 года № 882/пр на сайте «Реформа ЖКХ» не позволяет в полном объеме раскрыть информацию по финансовому состоянию МКД. В связи с чем, соблюдая основные принципы УК: достоверность и доступность – более подробный отчет размещен в прикрепленном файле в рубрике «Управление». | Свайный | Железобетонные | Панельные | 142 | Отсутствует | 0 | Центральное | 1 | Центральное | Центральное (открытая система) | Центральное | Центральное | 0 | Отсутствует | Приточно-вытяжная вентиляция | Отсутствует | Наружные водостоки | 2017-03-14 | Протокол общего собрания, договор управления | Протокол общего собрания собственников | 2016-11-28 | б/н | 2016-12-12 |  |  | ООО ГУК "Жилфонд"
7641459 | край. Красноярский, г. Красноярск, ул. Ломоносова, д. 146 |  |  |  | Не заполнено | Не заполнено | Нет | 1 |  |  |  | 5 |  |  | 209.1 | 130.3 |  |  |  |  | Не заполнено | Не заполнено | Не заполнено |  |  | Не заполнено | Деревянные | Деревянные |  | Не заполнено |  | Центральное |  | Печное | Не заполнено | Не заполнено | Не заполнено |  | Не заполнено | Не заполнено | Не заполнено | Не заполнено
7641919 | край. Красноярский, г. Красноярск, ул. Пирогова, д. 15 | 1958 | 1958 | Т-39 | Многоквартирный дом | На счете регионального оператора | Нет | 2 | 2 | 1 | 0 | 9 | 9 | 0 | 424 | 424 | 0 | 551.7 | 696 | 0 | Не присвоен | Не имеется | Не имеется | Не имеется | Форма отчета об исполнении договора управления, утвержденная приказом Минстроя России от 22 декабря 2014 года №882/пр на сайте "Реформа ЖКХ" не позволяет в полном объеме раскрыть информацию по финансовому состоянию МКД. В связи с чем, соблюдая основные принципы УК: достоверность и доступность-более подробный отчет размещен в прикрепленном файле в разделе сайта "Управление". | Ленточный | Деревянные | Деревянные | 258 | Отсутствует | 0 | Центральное | 1 | Центральное | Отсутствует | Центральное | Центральное | 0 | Автономное | Отсутствует | Отсутствует | Отсутствует | [8 empty] | 0
6467980 | край. Красноярский, г. Красноярск, ул. Транзитная, д. 44 | 1970 | 1970 | 0 | Многоквартирный дом | На счете регионального оператора | Нет | 9 | 9 | 4 | 4 | 231 | 231 | 0 | 11178.6 | 11178.6 | 0 | 498 | 11235 | 0 | Не присвоен | Имеется | Не имеется |  | Форма отчета об исполнении договора управления за 2016г, утвержденная приказом Минстроя России от 22 декабря 2014 года №882/пр на сайте "Реформа ЖКХ" не позволяет в полном объеме раскрыть информацию по финансовому состоянию МКД. В связи с чем, соблюдая основные принципы УК: достоверность и доступность-более подробный отчет размещен в прикрепленном файле в разделе сайта "Управление". | Ленточный | Железобетонные | Каменные, кирпичные | 1797.3 | Отсутствует | 0 | Центральное | 1 | Центральное | Центральное (открытая система) | Центральное | Центральное |  | Центральное | Приточно-вытяжная вентиляция | Пожарные гидранты | Внутренние водостоки | 2016-07-28 | Протокол общего собрания, договор управления | Протокол общего собрания собственников | 2016-07-19 | 29-К | 2016-07-20 |  |  | ООО ГУК "Жилфонд"
8347743 | край. Красноярский, г. Красноярск, проезд. Северный, д. 10 | 2009 | 2009 | 97 | Многоквартирный дом | На счете регионального оператора | Нет | 10 | 10 | 3 | 3 | 107 | 107 | 0 | 8444.8 | 6840 | 0 | 1432.8 | 3348 | 0 | Не присвоен | Имеется | Не имеется | Имеются пешеходные дорожки вокруг дома, цветочные клумбы возле поъездов, насаждения (деревья, кустарники) | Не требуется | Свайный | Железобетонные | Панельные | 87.4 | На лестничной клетке | 3 | Центральное | 2 | Центральное | Центральное (открытая система) | Центральное | Центральное | 0 | Отсутствует | Вытяжная вентиляция | Пожарные гидранты | Внутренние водостоки | 2012-04-27 | договор управления | протокол общего собрания собственников | 2012-04-27 | 4 | 2012-04-27 |  |  | ООО УК "Уют-Сервис"
7354338 | край. Красноярский, г. Красноярск, ул. Ботаническая 2-я, д. 2 | 1996 | 1996 | панельный, индивидуальное проектирование | Многоквартирный дом | Не заполнено | Нет | 5 | 5 | 2 | 0 | 38 | 38 | 0 | 2791.4 | 2775.2 | 0 | 373.8 | 2930 | 0 | Не присвоен | Имеется | Не имеется |  |  | Свайный | Железобетонные | Панельные | 825 | Отсутствует | 0 | Центральное | 1 | Центральное | Центральное (открытая система) | Центральное | Центральное | 0 | Отсутствует | Приточно-вытяжная вентиляция | Пожарные гидранты | Наружные водостоки | 2007-12-12 | Протокол общего собрания собственников помещений | Протокол общего собрания собственников помещений | 2007-12-12 | 1 | 2008-01-09 |  |  | Управляющая компания "Союз"
7607050 | край. Красноярский, г. Красноярск, ул. Ангарская, д. 2 | 1972 | 1972 | 1-464 | Многоквартирный дом | На счете регионального оператора | Нет | 5 | 5 | 6 | 0 | 91 | 90 | 1 | 4443.9 | 4336.8 | 107.1 | 416.4 | 4807 | 201.1 | Не присвоен | Не имеется | Имеется | ограждение | Форма отчета об исполнении договора управления за 2016г, утвержденная приказом Минстроя России от 22 декабря 2014 года №882/пр на сайте "Реформа ЖКХ" не позволяет в полном объеме раскрыть информацию по финансовому состоянию МКД. В связи с чем, соблюдая основные принципы УК: достоверность и доступность-более подробный отчет размещен в прикрепленном файле в разделе сайта "Управление". | Свайный | Железобетонные | Панельные | 971.3 | Отсутствует | 0 | Центральное | 2 | Центральное | Центральное (открытая система) | Центральное | Центральное | 0 | Отсутствует | Приточно-вытяжная вентиляция | Отсутствует | Отсутствует | 2016-06-16 | Протокол общего собрания, договор управления | Протокол общего собрания собственников | 2016-03-14 | № 82 | 2016-04-01 |  |  | ООО ГУК "Жилфонд"
6467422 | край. Красноярский, г. Красноярск, ул. Коломенская, д. 15 | 1961 | 1961 | инд. | Многоквартирный дом | На счете регионального оператора | Нет | 5 | 5 | 4 | 0 | 80 | 79 | 1 | 3218.2 | 3186.5 | 31.7 | 270 | 2355 |  | Не присвоен | Имеется | Не имеется |  | Форма отчета об исполнении договора управления за 2016г, утвержденная приказом Минстроя России от 22 декабря 2014 года №882/пр на сайте "Реформа ЖКХ" не позволяет в полном объеме раскрыть информацию по финансовому состоянию МКД. В связи с чем, соблюдая основные принципы УК: достоверность и доступность-более подробный отчет размещен в прикрепленном файле в разделе сайта "Управление". | Ленточный | Железобетонные | Панельные | 858.2 | Отсутствует | 0 | Центральное | 1 | Центральное | Центральное (открытая система) | Центральное | Центральное | 0 | Центральное | Приточно-вытяжная вентиляция | Отсутствует | Наружные водостоки | 2005-07-01 | договор управления | протокол общего собрания | 2006-08-31 | б\н | 2006-08-31 |  |  | ООО ГУК "Жилфонд"
7553365 | край. Красноярский, г. Красноярск, ул. Шинная 3-я, д. 37 | 1960 | 1960 | инд. | Жилой дом блокированной застройки | Не определен | Нет | 1 | 1 | 1 | 0 | 2 | 2 | 0 | 83.9 | 83.9 | 0 | 0 | 0 | 0 | Не присвоен | Не имеется | Не имеется |  | Форма отчета об исполнении договора управления, утвержденная приказом Минстроя России от 22 декабря 2014 года № 882/пр на сайте «Реформа ЖКХ» не позволяет в полном объеме раскрыть информацию по финансовому состоянию МКД. В связи с чем, соблюдая основные принципы УК: достоверность и доступность – более подробный отчет размещен в прикрепленном файле в рубрике «Управление». | Ленточный | Деревянные | Блочные | 0 | Отсутствует | 0 | Отсутствует | 0 | Печное | Отсутствует | Отсутствует | Отсутствует | 0 | Отсутствует | Отсутствует | Отсутствует | Отсутствует
8978047 | край. Красноярский, г. Красноярск, наб. Ярыгинская, д. 33 | 2014 | 2014 | 97 панельный | Многоквартирный дом | Не определен | Нет | 18 | 1 | 1 | 2 | 95 | 92 | 3 | 8452.2 | 5534.4 | 227.7 | 1470.7 |  |  | B | Имеется | Имеется | для игр детей дошкольного и младшего школьного возраста, для занятий физкультурой, для хозяйственных целей, для отдыха взрослого населения, автостоянка на 10 машиномест. С восточной стороны от жилого дома № 11 предусмотрена площадка под контейнеры для мусора, а также автостоянка на 7 машиномест. Площадки благоустройства для жителей жилого дома № 11 предусмотрены в соответствии с требованиями СНиП 2.07.01-89*. Покрытие проездов и парковок предусмотрено двухслойное асфальтобетонное; покрытие тротуаров, площадки для отдыха — брусчатое; покрытие площадок для занятия физкультурой — грунтовое, асфальтобетонное (велодорожки); покрытие площадок для игр детей дошкольного и младшего возраста — грунтовое, брусчатое, травяное. Для благоустройства территории предусмотрены малые архитектурные формы (урны, скамьи, оборудование площадок для занятий физкультурой, площадок для игр детей дошкольного и младшего школьного возраста). Озеленение осуществляется с помощью посадки деревьев, кустарников, устройством газонов с посевом многолетних трав, устройством цветников | 16 жилых этажей, технический этаж и надстройка для выхода на кровлю.встроенные помещенияй офисов с отдельным входом/выходом, электрощитовой и помещения уборочного инвентаря на первом этаже.Фасад жилого дома из стеновых панелей с облицовкой керамической плиткой, в пределах лоджий – окраска фасадной краской. Экраны балконов из азбестоцементных листов окрашиваются акриловой краской. | Свайный | Железобетонные | Панельные | 441 | На лестничной клетке | 1 | Центральное | 2 | Центральное | Центральное (открытая система) | Центральное | Центральное | 0 | Отсутствует | Приточная вентиляция | Автоматическая | Внутренние водостоки | 2015-02-01 | договор управления | протокол общего собрания собственников | 2015-01-19 | №1 | 2015-02-01 |  |  | ООО "УК "Орбита"
7875133 | край. Красноярский, г. Красноярск, ул. Судостроительная, д. 159 | 2011 | 2011 | 97 | Многоквартирный дом | На счете регионального оператора | Нет | 14 | 1 | 3 | 4 | 169 | 169 | 1 | 10085.7 | 8000.5 | 42.4 | 2042.8 | 1167 | 0 | B | Имеется | Имеется |  |  | Свайный | Железобетонные | Панельные | 1167 | На лестничной клетке | 3 | Центральное | 6 | Центральное | Центральное (открытая система) | Центральное | Центральное | 0 | Отсутствует | Приточно-вытяжная вентиляция | Пожарный кран | Смешанные | 2011-08-12 | договор управления мкд | протокол общего собрания | 2013-04-11 | 1 | 2013-04-11 |  |  | ООО "УК "КРАС-СЕРВИС"
7577612 | край. Красноярский, г. Красноярск, ул. Желябова, д. 4 | 1949 | 1949 | инд | Многоквартирный дом | На счете регионального оператора | Нет | 2 | 2 | 1 | 0 | 7 | 7 | 0 | 280.7 | 262.5 | 0 | 18.2 | 0 |  | Не присвоен | Не имеется | Не имеется |  | Форма отчета об исполнении договора управления, утвержденная приказом Минстроя России от 22 декабря 2014 года № 882/пр на сайте «Реформа ЖКХ» не позволяет в полном объеме раскрыть информацию по финансовому состоянию МКД. В связи с чем, соблюдая основные принципы УК: достоверность и доступность – более подробный отчет размещен в прикрепленном файле в рубрике «Управление». | Ленточный | Деревянные | Смешанные | 0 | Отсутствует | 0 | Центральное | 1 | Печное | Отсутствует | Центральное | Отсутствует | 6 | Отсутствует | Отсутствует | Отсутствует | Отсутствует | [8 empty] | 0
9174054 | край. Красноярский, г. Красноярск, ул. Железнодорожников, д. 3 |  |  |  | Не заполнено | Не заполнено | Нет | [13 empty] | Не заполнено | Не заполнено | Не заполнено |  |  | Не заполнено | Не заполнено | Не заполнено |  | Не заполнено |  | Не заполнено |  | Не заполнено | Не заполнено | Не заполнено | Не заполнено |  | Не заполнено | Не заполнено | Не заполнено | Не заполнено
6499915 | край. Красноярский, г. Красноярск, пр-кт. им газеты Красноярский Рабочий, д. 185 | 1971 | 1971 | - | Многоквартирный дом | На специальном счете у регионального оператора | Нет | 9 | 9 | 1 | 1 | 56 | 54 | 2 | 2812.6 | 2124.6 | 347.2 | 340.8 | 2760 | 0 | Не заполнено | Имеется | Не имеется |  | Форма отчета об исполнении договора управления, утвержденная приказом Минстроя России от 22 декабря 2014 года № 882/пр на сайте «Реформа ЖКХ» не позволяет в полном объеме раскрыть информацию по финансовому состоянию МКД. В связи с чем, соблюдая основные принципы УК: достоверность и доступность – более подробный отчет размещен в прикрепленном файле в рубрике «Управление». | Иной | Железобетонные | Каменные, кирпичные | 410.9 | Отсутствует | 0 | Центральное | 1 | Центральное | Центральное (открытая система) | Центральное | Центральное | 0 | Отсутствует | Приточно-вытяжная вентиляция | Отсутствует | Внутренние водостоки | 2016-04-25 | договор управления №1/185П от 17.03.2016г. | протокол общего собрания | 2016-03-13 | 1/185П | 2016-03-13 |  |  | ООО "Практика"
9065117 | край. Красноярский, г. Красноярск, ул. 9 Мая, д. 38, к. а | 2000 | 2000 | 97 | Многоквартирный дом | На счете регионального оператора | Нет | 10 | 10 | 2 | 2 | 67 | 66 | 2 | 5435 | 4184.2 | 414.2 | 766.8 | 3842 | 30 | B | Имеется | Не имеется |  |  | Свайный | Железобетонные | Смешанные | 424 | На лестничной клетке | 2 | Центральное | 2 | Центральное | Центральное (открытая система) | Центральное | Центральное |  | Отсутствует | Вытяжная вентиляция | Отсутствует | Внутренние водостоки | 2000-08-01 | Создание ТСЖ | протокол собрания участников долевого строительства | 2000-05-11 | 1 | 2000-08-01 |  |  | ТСЖ "Ангара"
7600803 | край. Красноярский, г. Красноярск, ул. Рогова, д. 2 |  | 1959 | инд | Многоквартирный дом | Не заполнено | Нет | 1 |  | 1 | 0 | 3 |  |  | 121.5 | 121.5 | 0 |  | 1189 |  | Не присвоен | Не заполнено | Не заполнено |  |  | Не заполнено | Деревянные | Деревянные | 0 | Не заполнено | 0 | Центральное | 1 | Печное | Отсутствует | Автономное | Отсутствует |  | Отсутствует | Не заполнено | Не заполнено | Не заполнено | [8 empty] | 0
7679564 | край. Красноярский, г. Красноярск, ул. Чистопрудная, д. 13 | 2012 | 2012 | индивидуальное проектирование, кирпичный | Многоквартирный дом | На счете регионального оператора | Нет | 5 | 5 | 3 | 0 | 45 | 40 | 0 | 4235.9 | 3583 | 0 | 507.7 | 6483 | 0 | Не присвоен | Имеется | Не имеется |  |  | Ленточный | Железобетонные | Каменные, кирпичные | 1239.8 | Отсутствует | 0 | Центральное | 1 | Центральное | Центральное (открытая система) | Центральное | Центральное | 0 | Отсутствует | Приточно-вытяжная вентиляция | Пожарные гидранты | Наружные водостоки | 2012-12-17 | Протокол общего собрания собственников помещений | Протокол общего собрания собственников помещений | 2013-12-18 | 2 | 2012-12-19 |  |  | Управляющая компания "Союз"
7614084 | край. Красноярский, г. Красноярск, ул. Ширинская, д. 7 | 1960 | 1960 | инд. | Многоквартирный дом | На счете регионального оператора | Нет | 2 | 2 | 3 | 0 | 24 | 24 | 0 | 898.6 | 819.6 | 0 | 79 | 2128 | 0 | Не присвоен | Имеется | Не имеется |  | Форма отчета об исполнении договора управления, утвержденная приказом Минстроя России от 22 декабря 2014 года № 882/пр на сайте «Реформа ЖКХ» не позволяет в полном объеме раскрыть информацию по финансовому состоянию МКД. В связи с чем, соблюдая основные принципы УК: достоверность и доступность – более подробный отчет размещен в прикрепленном файле в рубрике «Управление». | Ленточный | Деревянные | Каменные, кирпичные | 560.2 | Отсутствует | 0 | Центральное | 1 | Центральное | Центральное (открытая система) | Центральное | Центральное | 0 | Отсутствует | Отсутствует | Отсутствует | Отсутствует | 2016-11-01 | Протокол общего собрания собственников МКД | Протокол общего собрания собственников МКД | 2016-10-13 | 1 | 2016-10-13 |  |  | ООО "Кленовый Дворик"
7607527 | край. Красноярский, г. Красноярск, ул. Ладо Кецховели, д. 58 | 1972 | 1972 | 1-464 | Многоквартирный дом | На счете регионального оператора | Нет | 5 | 5 | 6 | 0 | 89 | 88 | 1 | 4447.5 | 4339.4 | 108.1 | 420 | 6019 |  | Не присвоен | Не имеется | Не имеется |  | Форма отчета об исполнении договора управления за 2016г, утвержденная приказом Минстроя России от 22 декабря 2014 года №882/пр на сайте "Реформа ЖКХ" не позволяет в полном объеме раскрыть информацию по финансовому состоянию МКД. В связи с чем, соблюдая основные принципы УК: достоверность и доступность-более подробный отчет размещен в прикрепленном файле в разделе сайта "Управление". | Свайный | Железобетонные | Панельные | 973.6 | Отсутствует | 0 | Центральное | 2 | Центральное | Центральное (открытая система) | Центральное | Центральное | 0 | Отсутствует | Приточно-вытяжная вентиляция | Отсутствует | Отсутствует | 2016-10-10 | Протокол общего собрания, договор управления | Протокол общего собрания собственников | 2016-04-29 | 182 | 2016-05-01 |  |  | ООО ГУК "Жилфонд"
6467793 | край. Красноярский, г. Красноярск, ул. Писателя Н.Устиновича, д. 6 | 1963 | 1963 | 1-464-А | Многоквартирный дом | На счете регионального оператора | Нет | 5 | 5 | 3 | 0 | 60 | 60 | 0 | 2613.9 | 2613.9 | 0 | 209.4 | 2793 | 0 | Не присвоен | Имеется | Не имеется | нет | Форма отчета об исполнении договора управления за 2016г, утвержденная приказом Минстроя России от 22 декабря 2014 года № 882/пр на сайте «Реформа ЖКХ» не позволяет в полном объеме раскрыть информацию по финансовому состоянию МКД. В связи с чем, соблюдая основные принципы УК: достоверность и доступность – более подробный отчет размещен в прикрепленном файле в рубрике «Управление». | Свайный | Железобетонные | Панельные | 687 | Отсутствует | 0 | Центральное | 1 | Центральное | Центральное (открытая система) | Центральное | Центральное | 0 | Центральное | Вытяжная вентиляция | Отсутствует | Наружные водостоки | 2016-11-15 | Протокол общего собрания, договор управления | Протокол общего собрания собственников | 2016-04-18 | 1 | 2016-06-01 |  |  | ООО ГУК "Жилфонд"
6467413 | край. Красноярский, г. Красноярск, ул. Железнодорожников, д. 26А | 1994 | 1994 | 86 | Многоквартирный дом | На специальном счете у регионального оператора | Нет | 10 | 10 | 3 | 3 | 115 | 113 | 2 | 9221.3 | 6369.5 | 176 | 2675.8 | 3902 | 0 | Не присвоен | Имеется | Не имеется |  | Форма отчета об исполнении договора управления, утвержденная приказом Минстроя России от 22 декабря 2014 года № 882/пр на сайте «Реформа ЖКХ» не позволяет в полном объеме раскрыть информацию по финансовому состоянию МКД. В связи с чем, соблюдая основные принципы УК: достоверность и доступность – более подробный отчет размещен в прикрепленном файле в рубрике «Управление». | Ленточный | Железобетонные | Каменные, кирпичные | 1135.5 | На лестничной клетке | 3 | Центральное | 2 | Центральное | Центральное (открытая система) | Центральное | Центральное | 0 | Отсутствует | Приточно-вытяжная вентиляция | Отсутствует | Внутренние водостоки | [8 empty] | 0
8601453 | край. Красноярский, г. Красноярск, ул. Любы Шевцовой, д. 74 | 2013 | 2013 | 97 06-01-11 | Многоквартирный дом | На счете регионального оператора | Нет | 10 | 0 | 1 | 2 | 88 | 88 | 0 | 5040.6 | 3247.8 | 0 | 1792.8 | 6280.2 | 0 | B | Имеется | Имеется | - | - | Свайный | Железобетонные | Панельные | 477.8 | На лестничной клетке | 1 | Центральное | 2 | Центральное | Центральное (закрытая система) | Центральное | Центральное | 0 | Отсутствует | Приточно-вытяжная вентиляция | Пожарные гидранты | Внутренние водостоки | 2013-08-27 | Договор управления многоквартирным домом | Протокол | 2013-11-01 | 2 | 2013-11-01 |  |  | ООО "Покровские ворота"
7640911 | край. Красноярский, г. Красноярск, ул. Копылова, д. 78 | 1989 | 1989 | 97 | Многоквартирный дом | На счете регионального оператора | Нет | 10 | 10 | 5 | 5 | 186 | 184 | 2 | 12280.5 | 10554.2 | 1726.3 | 1598.5 | 7011 | 130 | Не присвоен | Имеется | Не имеется | Не имеется | Форма отчета об исполнении договора управления за 2016г, утвержденная приказом Минстроя России от 22 декабря 2014 года №882/пр на сайте "Реформа ЖКХ" не позволяет в полном объеме раскрыть информацию по финансовому состоянию МКД. В связи с чем, соблюдая основные принципы УК: достоверность и доступность-более подробный отчет размещен в прикрепленном файле в разделе сайта "Управление". | Бетонные столбы | Железобетонные | Панельные | 2324 | На лестничной клетке | 5 | Центральное | 2 | Центральное | Центральное (открытая система) | Центральное | Центральное | 0 | Отсутствует | Приточно-вытяжная вентиляция | Отсутствует | Внутренние водостоки | 2016-11-08 | Протокол общего собрания, договор управления | Протокол общего собрания собственников | 2016-08-15 | 137 | 2016-09-01 |  |  | ООО ГУК "Жилфонд"
6656676 | край. Красноярский, г. Красноярск, ул. Смоленская 1-я, д. 3 |  | 1955 |  | Многоквартирный дом | Не заполнено | Нет | 1 |  | 1 | 0 | 4 |  |  | 107.1 | 107.1 | 0 |  |  |  | Не заполнено | Не заполнено | Не заполнено |  |  | Не заполнено | Смешанные | Смешанные |  | Не заполнено | 0 | Не заполнено |  | Не заполнено | Не заполнено | Не заполнено | Не заполнено |  | Не заполнено | Не заполнено | Не заполнено | Не заполнено | [8 empty] | 0
7641272 | край. Красноярский, г. Красноярск, ул. Цимлянская, д. 116 |  | 1958 |  | Не заполнено | Не заполнено | Нет |  |  |  |  | 4 |  |  | 84 | 56 |  |  |  |  | Не заполнено | Не заполнено | Не заполнено |  |  | Не заполнено | Деревянные | Иные |  | Не заполнено |  | Центральное |  | Печное | Не заполнено | Не заполнено | Не заполнено |  | Не заполнено | Не заполнено | Не заполнено | Не заполнено
9331945 | край. Красноярский, г. Красноярск, ул. Е.Д.Стасовой, д. 52 Б |  |  |  | Не заполнено | Не заполнено | Нет | [13 empty] | Не заполнено | Не заполнено | Не заполнено |  |  | Не заполнено | Не заполнено | Не заполнено |  | Не заполнено |  | Не заполнено |  | Не заполнено | Не заполнено | Не заполнено | Не заполнено |  | Не заполнено | Не заполнено | Не заполнено | Не заполнено | 2017-01-01 | Протокол общего собрания собственников №1 от 28 июля 2016г
6658141 | край. Красноярский, г. Красноярск, ул. Прибойная, д. 27 |  | 1958 |  | Многоквартирный дом | Не заполнено | Да | 2 |  | 1 | 0 | 8 |  |  | 374 | 340.9 | 0 |  | 2056 |  | Не заполнено | Не заполнено | Не заполнено |  |  | Не заполнено | Деревянные | Деревянные | 0 | Не заполнено | 0 | Центральное | 0 | Печное | Отсутствует | Автономное | Отсутствует |  | Отсутствует | Не заполнено | Не заполнено | Не заполнено
7713901 | край. Красноярский, г. Красноярск, ул. Алеши Тимошенкова, д. 159 | 2002 | 2002 | 111-142 | Многоквартирный дом | На счете регионального оператора | Нет | 5 | 5 | 5 | 0 | 122 | 122 | 0 | 6347.1 | 6347.1 | 0 | 667.3 | 5988.13 | 0 | Не присвоен | Имеется | Не имеется | 0 | Форма отчета об исполнении договора управления за 2016г, утвержденная приказом Минстроя России от 22 декабря 2014 года № 882/пр на сайте «Реформа ЖКХ» не позволяет в полном объеме раскрыть информацию по финансовому состоянию МКД. В связи с чем, соблюдая основные принципы УК: достоверность и доступность – более подробный отчет размещен в прикрепленном файле в рубрике «Управление». | Ленточный | Железобетонные | Панельные | 1499.9 | На лестничной клетке | 5 | Центральное | 1 | Центральное | Центральное (открытая система) | Центральное | Центральное | 0 | Отсутствует | Приточно-вытяжная вентиляция | Пожарные гидранты | Отсутствует | 2016-12-19 | Протокол общего собрания, договор управления | Протокол общего собрания собственников | 2016-11-22 | б/н | 2016-11-23 |  |  | ООО ГУК "Жилфонд"
7613157 | край. Красноярский, г. Красноярск, ул. Солнечная, д. 2 | 1980 | 1980 | инд. | Многоквартирный дом | На счете регионального оператора | Нет | 5 | 5 | 6 | 0 | 90 | 90 | 0 | 4168 | 4168 | 0 | 488 | 3568 |  | Не присвоен | Не имеется | Не имеется |  | Форма отчета об исполнении договора управления за 2016г, утвержденная приказом Минстроя России от 22 декабря 2014 года №882/пр на сайте "Реформа ЖКХ" не позволяет в полном объеме раскрыть информацию по финансовому состоянию МКД. В связи с чем, соблюдая основные принципы УК: достоверность и доступность-более подробный отчет размещен в прикрепленном файле в разделе сайта "Управление". | Свайный | Железобетонные | Панельные | 400.3 | На лестничной клетке | 6 | Центральное | 1 | Центральное | Центральное (открытая система) | Центральное | Центральное | 0 | Отсутствует | Приточно-вытяжная вентиляция | Отсутствует | Наружные водостоки | 2016-09-01 | Протокол общего собрания, договор управления | Протокол общего собрания собственников | 2016-08-10 | Б/Н | 2016-08-10 |  |  | ООО ГУК "Жилфонд"
6467928 | край. Красноярский, г. Красноярск, пр-кт. им газеты Красноярский Рабочий, д. 88А | 1959 | 1959 | 1-439 | Многоквартирный дом | На счете регионального оператора | Нет | 5 | 5 | 6 | 0 | 120 | 115 | 5 | 4987 | 4400.1 | 586.9 | 369.6 | 9513 | 0 | Не присвоен | Имеется | Не имеется |  | Форма отчета об исполнении договора управления за 2016г, утвержденная приказом Минстроя России от 22 декабря 2014 года №882/пр на сайте "Реформа ЖКХ" не позволяет в полном объеме раскрыть информацию по финансовому состоянию МКД. В связи с чем, соблюдая основные принципы УК: достоверность и доступность-более подробный отчет размещен в прикрепленном файле в разделе сайта "Управление". | Ленточный | Железобетонные | Блочные | 1282.7 | Отсутствует | 0 | Центральное | 1 | Центральное | Центральное (открытая система) | Центральное | Центральное | 0 | Центральное | Приточно-вытяжная вентиляция | Отсутствует | Наружные водостоки | 2016-05-16 | Протокол общего собрания, договор управления | Протокол общего собрания собственников | 2016-02-25 | 71-К | 2016-03-01 |  |  | ООО ГУК "Жилфонд"
6467525 | край. Красноярский, г. Красноярск, ул. 60 лет Октября, д. 40А | 1970 | 1970 | 1-335 | Многоквартирный дом | На счете регионального оператора | Нет | 5 | 5 | 4 | 0 | 69 | 68 | 1 | 3902.5 | 3227.2 | 105.2 | 570.1 | 2547 | 0 | Не заполнено | Не имеется | Не имеется |  | Форма отчета об исполнении договора управления, утвержденная приказом Минстроя России от 22 декабря 2014 года № 882/пр на сайте «Реформа ЖКХ» не позволяет в полном объеме раскрыть информацию по финансовому состоянию МКД. В связи с чем, соблюдая основные принципы УК: достоверность и доступность – более подробный отчет размещен в прикрепленном файле в рубрике «Управление». | Иной | Железобетонные | Панельные | 836.7 | Отсутствует | 0 | Центральное | 1 | Центральное | Центральное (открытая система) | Центральное | Центральное | 0 | Центральное | Приточно-вытяжная вентиляция | Отсутствует | Наружные водостоки | 2016-10-19 | протокол общего собрания собственников помещений от 30.09.2016 № 1/40АП, договор управления от 30.09.2016 № 1/40АП | договор управления | 2016-09-30 | 1/40аП | 2016-09-30 |  |  | ООО "Практика"
7587400 | край. Красноярский, г. Красноярск, пр-кт. Ульяновский, д. 24А | 1968 | 1968 | 1-464-А | Многоквартирный дом | На счете регионального оператора | Нет | 5 | 5 | 4 | 0 | 60 | 60 | 0 | 2750.75 | 2750.75 | 0 | 278.8 | 3337 | 0 | Не присвоен | Не имеется | Не имеется | нет | нет | Свайный | Железобетонные | Панельные | 688.8 | Отсутствует | 0 | Центральное | 1 | Центральное | Центральное (открытая система) | Центральное | Центральное | 0 | Центральное | Вытяжная вентиляция | Отсутствует | Наружные водостоки | 2016-06-20 | Общее собрание собственников. Протокол от 30.04.2016г. | Протокол общего собрания собственников | 2016-04-30 | 2016-01-01 | 2016-05-01 |  |  | ООО УК "Советская"
7640801 | край. Красноярский, г. Красноярск, ул. Калинина, д. 65, к. 3 | 1953 | 1953 | Т-11 | Многоквартирный дом | На счете регионального оператора | Да | 2 | 2 | 1 | 0 | 8 | 8 | 0 | 416.8 | 416.8 | 0 | 590.1 | 607 | 0 | Не присвоен | Не имеется | Не имеется | Не имеется | Форма отчета об исполнении договора управления, утвержденная приказом Минстроя России от 22 декабря 2014 года №882/пр на сайте "Реформа ЖКХ" не позволяет в полном объеме раскрыть информацию по финансовому состоянию МКД. В связи с чем, соблюдая основные принципы УК: достоверность и доступность-более подробный отчет размещен в прикрепленном файле в разделе сайта "Управление". | Ленточный | Деревянные | Деревянные | 278 | Отсутствует | 0 | Центральное | 1 | Печное | Отсутствует | Центральное | Центральное | 0 | Автономное | Отсутствует | Отсутствует | Отсутствует
7587622 | край. Красноярский, г. Красноярск, ул. Шахтеров, д. 12 | 1977 | 1977 | Инд.кирпич | Многоквартирный дом | На счете регионального оператора | Нет | 5 | 5 | 2 | 0 | 120 | 119 | 1 | 3279.1 | 3246.9 | 32.2 | 457.7 | 3795 | 0 | Не присвоен | Имеется | Не имеется | нет | нет | Ленточный | Железобетонные | Каменные, кирпичные | 776.8 | Отсутствует | 0 | Центральное | 2 | Центральное | Центральное (открытая система) | Центральное | Центральное | 0 | Отсутствует | Вытяжная вентиляция | Отсутствует | Наружные водостоки | 2017-03-28 | Договор управления | Протокол общего собрания | 2016-12-26 | 1 | 2016-12-28 |  |  | ООО ГУК "Жилфонд"
7571167 | край. Красноярский, г. Красноярск, ул. Инициаторов, д. 7 | 1957 | 1957 | инд. | Многоквартирный дом | На счете регионального оператора | Нет | 2 | 2 | 1 | 0 | 8 | 8 | 0 | 302.4 | 277.1 | 0 | 25.3 | 519 | 0 | Не присвоен | Не имеется | Не имеется |  | Форма отчета об исполнении договора управления, утвержденная приказом Минстроя России от 22 декабря 2014 года № 882/пр на сайте «Реформа ЖКХ» не позволяет в полном объеме раскрыть информацию по финансовому состоянию МКД. В связи с чем, соблюдая основные принципы УК: достоверность и доступность – более подробный отчет размещен в прикрепленном файле в рубрике «Управление». | Ленточный | Деревянные | Блочные | 0 | Отсутствует | 0 | Центральное | 1 | Центральное | Центральное (открытая система) | Центральное | Центральное | 0 | Отсутствует | Отсутствует | Отсутствует | Отсутствует | 2016-11-01 | Протокол общего собрания собственников МКД | Протокол общего собрания собственников МКД | 2016-10-15 | 1 | 2016-10-15 |  |  | ООО "Кленовый Дворик"
6704655 | край. Красноярский, г. Красноярск, ул. Ферганская, д. 9а | 1969 | 1969 | 1-464-А | Многоквартирный дом | На счете регионального оператора | Нет | 5 | 5 | 6 | 0 | 90 | 90 | 0 | 4462 | 4462 | 0 | 417 | 4173 | 0 | Не присвоен | Имеется | Не имеется | нет | Форма отчета об исполнении договора управления за 2016г, утвержденная приказом Минстроя России от 22 декабря 2014 года №882/пр на сайте "Реформа ЖКХ" не позволяет в полном объеме раскрыть информацию по финансовому состоянию МКД. В связи с чем, соблюдая основные принципы УК: достоверность и доступность-более подробный отчет размещен в прикрепленном файле в разделе сайта "Управление". | Свайный | Железобетонные | Панельные | 1108.8 | Отсутствует | 0 | Центральное | 1 | Центральное | Центральное (открытая система) | Центральное | Центральное | 0 | Центральное | Вытяжная вентиляция | Отсутствует | Наружные водостоки | 2016-08-19 | Протокол общего собрания, договор управления | Протокол общего собрания собственников | 2016-04-05 | 1 | 2016-05-01 |  |  | ООО ГУК "Жилфонд"
8925263 | край. Красноярский, г. Красноярск, ул. Мате Залки, д. 2, к. 1 | 2000 | 2000 | панельный | Многоквартирный дом | Не определен | Нет | 10 | 10 | 2 | 2 | 60 | 60 | 0 | 4032.9 | 2437.9 | 0 | 295.4 | 8880 | 0 | Не заполнено | Имеется | Имеется |  |  | Свайный | Железобетонные | Панельные | 430.1 | На лестничной клетке | 2 | Центральное | 1 | Центральное | Центральное (открытая система) | Центральное | Центральное |  | Отсутствует | Приточно-вытяжная вентиляция | Отсутствует | Наружные водостоки | 2016-08-01 | Протокол №2 от 16.07.2016г., договор №2/2016 от 18.07.2016г. | Протокол общего собрания собственников | 2016-07-16 | 2 | 2016-07-18 |  |  | ООО УК "Окраина"
6499884 | край. Красноярский, г. Красноярск, ул. Можайского, д. 3 | 1962 | 1962 | 464 | Многоквартирный дом | На специальном счете у регионального оператора | Нет | 5 | 5 | 2 | 0 | 40 | 40 | 0 | 1602.4 | 1602.4 | 0 | 123 | 622 | 0 | Не присвоен | Не имеется | Не имеется | Не имеется | Форма отчета об исполнении договора управления за 2016г, утвержденная приказом Минстроя России от 22 декабря 2014 года №882/пр на сайте "Реформа ЖКХ" не позволяет в полном объеме раскрыть информацию по финансовому состоянию МКД. В связи с чем, соблюдая основные принципы УК: достоверность и доступность-более подробный отчет размещен в прикрепленном файле в разделе сайта "Управление". | Ленточный | Железобетонные | Блочные | 447.5 | Отсутствует | 0 | Центральное | 2 | Центральное | Центральное (открытая система) | Отсутствует | Центральное | 0 | Отсутствует | Приточно-вытяжная вентиляция | Отсутствует | Наружные водостоки | 2016-04-08 | Протокол общего собрания, договор управления | Протокол общего собрания собственников | 2016-03-07 | 15/2016 | 2016-04-01 |  |  | ООО ГУК "Жилфонд"
7607455 | край. Красноярский, г. Красноярск, ул. Красная Площадь, д. 3А | 1962 | 1962 | 1-447 | Многоквартирный дом | На счете регионального оператора | Нет | 5 | 5 | 5 | 0 | 50 | 47 | 3 | 2998.4 | 2064.9 | 933.5 | 183.6 | 1762 | 1715.27 | Не присвоен | Не имеется | Не имеется |  | Форма отчета об исполнении договора управления за 2016г, утвержденная приказом Минстроя России от 22 декабря 2014 года №882/пр на сайте "Реформа ЖКХ" не позволяет в полном объеме раскрыть информацию по финансовому состоянию МКД. В связи с чем, соблюдая основные принципы УК: достоверность и доступность-более подробный отчет размещен в прикрепленном файле в разделе сайта "Управление". | Ленточный | Железобетонные | Каменные, кирпичные | 757.6 | Отсутствует | 0 | Центральное | 2 | Центральное | Центральное (открытая система) | Центральное | Центральное | 0 | Центральное | Приточно-вытяжная вентиляция | Отсутствует | Наружные водостоки | 2016-09-01 | Протокол общего собрания, договор управления | Протокол общего собрания собственников | 2016-05-06 | № 133 | 2016-06-01 |  |  | ООО ГУК "Жилфонд"
6467521 | край. Красноярский, г. Красноярск, пер. Медицинский, д. 37 | 1969 | 1969 | 1-335 | Многоквартирный дом | Не определен | Нет | 5 | 5 | 6 | 0 | 99 | 99 | 0 | 4715.2 | 4715.2 | 0 | 421 | 5444 | 0 | Не присвоен | Имеется | Не имеется |  | Форма отчета об исполнении договора управления за 2016г, утвержденная приказом Минстроя России от 22 декабря 2014 года №882/пр на сайте "Реформа ЖКХ" не позволяет в полном объеме раскрыть информацию по финансовому состоянию МКД. В связи с чем, соблюдая основные принципы УК: достоверность и доступность-более подробный отчет размещен в прикрепленном файле в разделе сайта "Управление". | Ленточный | Железобетонные | Панельные | 1182.2 | Отсутствует | 0 | Центральное | 1 | Центральное | Центральное (открытая система) | Центральное | Центральное | 0 | Центральное | Приточно-вытяжная вентиляция | Отсутствует | Наружные водостоки | 2016-10-13 | Протокол общего собрания, договор управления | Протокол общего собрания собственников | 2016-08-31 | 1/37Св | 2016-08-31 |  |  | ООО ГУК "Жилфонд"
7586493 | край. Красноярский, г. Красноярск, пр-кт. Металлургов, д. 28Г | 1980 | 1980 | 111-97 | Многоквартирный дом | На счете регионального оператора | Нет | 9 | 9 | 2 | 2 | 142 | 142 | 0 | 4772.3 | 4772.3 | 0 | 4772.3 | 4423 | 0 | Не присвоен | Имеется | Не имеется | нет | нет | Свайный | Железобетонные | Панельные | 755.4 | На лестничной клетке | 2 | Центральное | 2 | Центральное | Центральное (открытая система) | Центральное | Центральное | 0 | Отсутствует | Вытяжная вентиляция | Отсутствует | Внутренние водостоки | 2017-04-17 | Договор управления | Протокол общего собрания | 2016-12-27 | 1 | 2016-12-30 |  |  | ООО ГУК "Жилфонд"
6467730 | край. Красноярский, г. Красноярск, ул. Спартаковцев, д. 73А | 1981 | 1981 | 447 | Многоквартирный дом | На счете регионального оператора | Нет | 5 | 5 | 2 | 0 | 30 | 30 | 0 | 1222.1 | 1222.1 | 0 | 256.1 | 1693.3 | 0 | Не присвоен | Не имеется | Не имеется | Не имеется | Форма отчета об исполнении договора управления за 2016г, утвержденная приказом Минстроя России от 22 декабря 2014 года №882/пр на сайте "Реформа ЖКХ" не позволяет в полном объеме раскрыть информацию по финансовому состоянию МКД. В связи с чем, соблюдая основные принципы УК: достоверность и доступность-более подробный отчет размещен в прикрепленном файле в разделе сайта "Управление". | Ленточный | Железобетонные | Каменные, кирпичные | 368 | Отсутствует | 0 | Центральное | 2 | Центральное | Центральное (открытая система) | Центральное | Центральное | 0 | Отсутствует | Приточно-вытяжная вентиляция | Отсутствует | Наружные водостоки | 2016-06-09 | Протокол общего собрания, договор управления | Протокол общего собрания собственников | 2016-05-18 | 79 | 2016-06-01 |  |  | ООО ГУК "Жилфонд"
7704634 | край. Красноярский, г. Красноярск, пр-кт. им газеты Красноярский Рабочий, д. 81А | 1960 | 1960 | 1-335 | Многоквартирный дом | На специальном счете у регионального оператора | Нет | 5 | 5 | 4 | 0 | 80 | 80 | 0 | 3248.9 | 3248.9 | 0 | 246.4 | 3241 | 0 | Не присвоен | Имеется | Не имеется |  | Форма отчета об исполнении договора управления за 2016г, утвержденная приказом Минстроя России от 22 декабря 2014 года №882/пр на сайте "Реформа ЖКХ" не позволяет в полном объеме раскрыть информацию по финансовому состоянию МКД. В связи с чем, соблюдая основные принципы УК: достоверность и доступность-более подробный отчет размещен в прикрепленном файле в разделе сайта "Управление". | Ленточный | Железобетонные | Каменные, кирпичные | 891 | Отсутствует | 0 | Центральное | 1 | Центральное | Центральное (открытая система) | Центральное | Центральное |  | Центральное | Приточно-вытяжная вентиляция | Пожарные гидранты | Наружные водостоки | 2016-07-11 | Протокол общего собрания, договор управления | Протокол общего собрания собственников | 2016-07-04 | 166-К | 2016-07-15 |  |  | ООО ГУК "Жилфонд"
9008692 | край. Красноярский, г. Красноярск, ул. Карамзина, д. 20 | 2014 | 2014 | Кирпичный | Многоквартирный дом | Не определен | Нет | 16 | 16 | 3 | 6 | 324 | 312 | 12 | 20546.3 | 12437.6 | 1099.3 | 5955.6 | 6990 | 475.35 | B | Имеется | Имеется |  |  | Свайный | Железобетонные | Смешанные | 1294.5 | На лестничной клетке | 3 | Центральное | 1 | Центральное | Центральное (открытая система) | Центральное | Центральное | 0 | Отсутствует | Вытяжная вентиляция | Автоматическая | Внутренние водостоки | 2015-03-16 | Протокол общего собрания собственников | Протокол общего собрания собственников | 2015-03-10 | Протокол №1 | 2015-03-16 |  |  | ООО УК "КРАСЖИЛКОМ"
8843800 | край. Красноярский, г. Красноярск, ул. Ферганская, д. 9 с 01.05.14г. | 1973 | 1973 | 1-ЛГ - 504 ДП 96 серия | Многоквартирный дом | На специальном счете организации | Нет | 9 | 9 | 5 | 5 | 160 | 160 | 5 | 9149.6 | 8378 | 1408 | 771.6 | 1480 |  | Не присвоен | Имеется | Не имеется | требует замены |  | Свайный | Железобетонные | Панельные | 1479.7 | На лестничной клетке | 5 | Центральное | 1 | Центральное | Центральное (открытая система) | Центральное | Центральное | 0 | Отсутствует | Приточно-вытяжная вентиляция | Отсутствует | Внутренние водостоки | 2014-05-01 | Собрание | Протокол №1/2014 | 2014-02-26 | 1 | 2014-05-01 |  |  | ТСЖ "НА ФЕРГАНСКОЙ"
9003270 | край. Красноярский, г. Красноярск, ул. Затонская, д. 29 "А", стр. 21 | 1979 | 1980 | жилой дом | Многоквартирный дом | Не определен | Нет | 5 | 1 | 2 | 0 | 120 | 102 | 18 | 4593.8 | 3452.1 | 384.3 | 757.4 | 11354 | 100 | D | Имеется | Не имеется | Другие элементы благоустройства отсутствуют | Отсутствует | Ленточный | Железобетонные | Панельные | 927.3 | Отсутствует | 0 | Центральное | 2 | Центральное | Центральное (открытая система) | Центральное | Центральное | 0 | Отсутствует | Приточная вентиляция | Пожарные гидранты | Внутренние водостоки | 2015-01-01 | Договор управления | Протокол общего собрания собственников | 2014-12-19 | 6 | 2014-12-19 |  |  | ООО "Жилком"
7674473 | край. Красноярский, г. Красноярск, ул. Гастелло, д. 30 | 1978 | 1978 | 111-142 | Многоквартирный дом | На счете регионального оператора | Нет | 5 | 5 | 4 | 0 | 58 | 58 | 0 | 2896.7 | 2896.7 | 0 | 414 | 3299 | 0 | Не присвоен | Имеется | Не имеется |  | Форма отчета об исполнении договора управления за 2016г, утвержденная приказом Минстроя России от 22 декабря 2014 года №882/пр на сайте "Реформа ЖКХ" не позволяет в полном объеме раскрыть информацию по финансовому состоянию МКД. В связи с чем, соблюдая основные принципы УК: достоверность и доступность-более подробный отчет размещен в прикрепленном файле в разделе сайта "Управление". | Ленточный | Железобетонные | Панельные | 802.2 | Отсутствует | 0 | Центральное | 1 | Центральное | Центральное (открытая система) | Центральное | Центральное | 0 | Отсутствует | Приточно-вытяжная вентиляция | Пожарные гидранты | Отсутствует | 2016-04-29 | Протокол общего собрания, договор управления | Протокол общего собрания собственников | 2016-03-19 | 112-К | 2016-04-01 |  |  | ООО ГУК "Жилфонд"
7374817 | край. Красноярский, г. Красноярск, ул. Молокова, д. 68 | 2008 | 2008 | 97 | Многоквартирный дом | На счете регионального оператора | Нет | 10 | 10 | 8 | 8 | 314 | 299 | 15 | 27759.6 | 17455.6 | 2488.4 | 7815.6 | 13983.4 | 0 | Не присвоен | Имеется | Имеется |  |  | Свайный | Железобетонные | Панельные | 2225.7 | На лестничной клетке | 8 | Центральное | 4 | Центральное | Центральное (закрытая система) | Центральное | Центральное | 0 | Отсутствует | Приточно-вытяжная вентиляция | Отсутствует | Внутренние водостоки | 2008-07-11 | Договор управления в ред от 01.01.2013 | Протокол общего собрания собственников помещений многоквартирного дома | 2013-03-05 | б/н | 2013-01-01 |  |  | ООО УК "Континент"
6658013 | край. Красноярский, г. Красноярск, ул. Юрия Гагарина, д. 100 | 1960 | 1960 | инд. | Многоквартирный дом | На счете регионального оператора | Да | 2 | 2 | 1 | 0 | 8 | 8 | 0 | 415.2 | 335.2 | 0 | 80 | 840.05 | 0 | Не присвоен | Не имеется | Не имеется |  | Форма отчета об исполнении договора управления, утвержденная приказом Минстроя России от 22 декабря 2014 года № 882/пр на сайте «Реформа ЖКХ» не позволяет в полном объеме раскрыть информацию по финансовому состоянию МКД. В связи с чем, соблюдая основные принципы УК: достоверность и доступность – более подробный отчет размещен в прикрепленном файле в рубрике «Управление». | Ленточный | Деревянные | Смешанные | 0 | Отсутствует | 0 | Центральное | 1 | Печное | Отсутствует | Центральное | Центральное | 0 | Отсутствует | Отсутствует | Отсутствует | Отсутствует
9162050 | край. Красноярский, г. Красноярск, ул. Чернышевского, д. 106 |  |  |  | Не заполнено | Не заполнено | Нет | [13 empty] | Не заполнено | Не заполнено | Не заполнено |  |  | Не заполнено | Не заполнено | Не заполнено |  | Не заполнено |  | Не заполнено |  | Не заполнено | Не заполнено | Не заполнено | Не заполнено |  | Не заполнено | Не заполнено | Не заполнено | Не заполнено
7116833 | край. Красноярский, г. Красноярск, ул. Можайского, д. 16 | 1963 | 1963 | 1-464 | Многоквартирный дом | На специальном счете у регионального оператора | Нет | 5 | 5 | 4 | 0 | 80 | 80 | 0 | 3848.9 | 3569.7 | 0 | 279.2 | 1178 | 51 | Не присвоен | Не имеется | Не имеется | Отсутствует | Отсутствует | Ленточный | Железобетонные | Панельные | 772.8 | Отсутствует | 0 | Центральное | 1 | Центральное | Центральное (открытая система) | Центральное | Центральное | 0 | Центральное | Вытяжная вентиляция | Отсутствует | Наружные водостоки | 2014-12-01 | Договор управления | Протокол общего собрания собственников | 2014-10-27 | б/н | 2014-12-18 |  |  | МП "МУК Красноярская"
6658331 | край. Красноярский, г. Красноярск, ул. Львовская, д. 14 | 1954 | 1954 | инд. | Многоквартирный дом | На счете регионального оператора | Да | 2 | 2 | 1 | 0 | 10 | 10 | 0 | 473.6 | 434.6 | 0 | 39 | 952 | 0 | Не присвоен | Имеется | Не имеется |  | Форма отчета об исполнении договора управления, утвержденная приказом Минстроя России от 22 декабря 2014 года № 882/пр на сайте «Реформа ЖКХ» не позволяет в полном объеме раскрыть информацию по финансовому состоянию МКД. В связи с чем, соблюдая основные принципы УК: достоверность и доступность – более подробный отчет размещен в прикрепленном файле в рубрике «Управление». | Ленточный | Деревянные | Деревянные | 0 | Отсутствует | 0 | Центральное | 1 | Центральное | Центральное (открытая система) | Центральное | Центральное | 0 | Отсутствует | Отсутствует | Отсутствует | Отсутствует
7585991 | край. Красноярский, г. Красноярск, ул. Краснодарская, д. 2б | 1978 | 1978 | 1-464А-17 | Многоквартирный дом | На счете регионального оператора | Нет | 5 | 5 | 6 | 0 | 88 | 88 | 88 | 4153.39 | 4153.39 | 0 | 540 | 1119.3 | 0 | Не присвоен | Имеется | Не имеется | нет | Форма отчета об исполнении договора управления за 2016г, утвержденная приказом Минстроя России от 22 декабря 2014 года №882/пр на сайте "Реформа ЖКХ" не позволяет в полном объеме раскрыть информацию по финансовому состоянию МКД. В связи с чем, соблюдая основные принципы УК: достоверность и доступность-более подробный отчет размещен в прикрепленном файле в разделе сайта "Управление". | Свайный | Железобетонные | Панельные | 1119.3 | Отсутствует | 0 | Центральное | 2 | Центральное | Центральное (открытая система) | Центральное | Центральное | 0 | Отсутствует | Вытяжная вентиляция | Отсутствует | Наружные водостоки | 2016-09-29 | Протокол общего собрания, договор управления | Протокол общего собрания собственников | 2016-06-27 | 1 | 2016-09-29 |  |  | ООО ГУК "Жилфонд"
6499865 | край. Красноярский, г. Красноярск, ул. им Героя Советского Союза Н.Я.Тотмина, д. 9 | 1966 | 1966 | 464 | Многоквартирный дом | На счете регионального оператора | Нет | 5 | 5 | 6 | 0 | 90 | 90 | 0 | 4369.9 | 4326 | 43.9 | 418.2 | 6315 | 0 | Не присвоен | Имеется | Не имеется | Не имеется | Форма отчета об исполнении договора управления за 2016г, утвержденная приказом Минстроя России от 22 декабря 2014 года №882/пр на сайте "Реформа ЖКХ" не позволяет в полном объеме раскрыть информацию по финансовому состоянию МКД. В связи с чем, соблюдая основные принципы УК: достоверность и доступность-более подробный отчет размещен в прикрепленном файле в разделе сайта "Управление". | Бетонные столбы | Железобетонные | Панельные | 1103 | Отсутствует | 0 | Центральное | 2 | Центральное | Центральное (открытая система) | Центральное | Центральное | 0 | Центральное | Приточно-вытяжная вентиляция | Отсутствует | Наружные водостоки | 2016-09-15 | Протокол общего собрания, договор управления | Протокол общего собрания собственников | 2016-08-26 | 131 | 2016-09-01 |  |  | ООО ГУК "Жилфонд"
9173669 | край. Красноярский, г. Красноярск, ул. Академгородок, д. 17, лит. б |  |  |  | Не заполнено | Не заполнено | Нет | [13 empty] | Не заполнено | Не заполнено | Не заполнено |  |  | Не заполнено | Не заполнено | Не заполнено |  | Не заполнено |  | Не заполнено |  | Не заполнено | Не заполнено | Не заполнено | Не заполнено |  | Не заполнено | Не заполнено | Не заполнено | Не заполнено
7687500 | край. Красноярский, г. Красноярск, ул. им Б.З.Шумяцкого, д. 6 | 2003 | 2004 | Кирпичный | Многоквартирный дом | На счете регионального оператора | Нет | 10 | 1 | 4 | 4 | 230 | 223 | 7 | 16489.9 | 12902.1 | 1147.7 | 1724.8 | 17090 |  | Не заполнено | Имеется | Имеется | Видеонаблюдение |  | Свайный | Железобетонные | Монолитные | 1860 | На лестничной клетке | 4 | Центральное | 2 | Центральное | Центральное (открытая система) | Центральное | Центральное |  | Отсутствует | Приточная вентиляция | Отсутствует | Внутренние водостоки | 2016-02-01 | Протокол №1 от 21.12.2015 | Пртокол | 2015-12-21 | 1 | 2015-12-21 |  |  | ООО УК "Северное"
7648773 | край. Красноярский, г. Красноярск, ул. им Академика Вавилова, д. 58 | 1958 | 1958 | 1-405 | Многоквартирный дом | На счете регионального оператора | Нет | 5 | 5 | 5 | 0 | 91 | 86 | 5 | 6750.8 | 5538.3 | 657.5 | 555 | 4643 | 0 | Не присвоен | Имеется | Не имеется |  | Форма отчета об исполнении договора управления, утвержденная приказом Минстроя России от 22 декабря 2014 года №882/пр на сайте "Реформа ЖКХ" не позволяет в полном объеме раскрыть информацию по финансовому состоянию МКД. В связи с чем, соблюдая основные принципы УК: достоверность и доступность-более подробный отчет размещен в прикрепленном файле в разделе сайта "Управление". | Ленточный | Железобетонные | Каменные, кирпичные | 1701.2 | Отсутствует | 0 | Центральное | 1 | Центральное | Центральное (открытая система) | Центральное | Центральное | 0 | Отсутствует | Вытяжная вентиляция | Отсутствует | Наружные водостоки | 2016-05-15 | протокол собрания собственников МКД № 2 от 09.04.2016 г | протокол собрания собственников МКД № 2 от 09.04.2016 г | 2016-04-09 | 2 | 2016-04-09 |  |  | ООО УК "Уютный дом"
6499671 | край. Красноярский, г. Красноярск, пр-кт. Свободный, д. 45 | 1962 | 1962 | 1-447 | Многоквартирный дом | На счете регионального оператора | Нет | 5 | 5 | 4 | 0 | 78 | 77 | 1 | 3211.1 | 3084 | 127.1 | 239.2 | 3210.8 | 0 | Не присвоен | Имеется | Не имеется | 0 | Форма отчета об исполнении договора управления за 2016г, утвержденная приказом Минстроя России от 22 декабря 2014 года № 882/пр на сайте «Реформа ЖКХ» не позволяет в полном объеме раскрыть информацию по финансовому состоянию МКД. В связи с чем, соблюдая основные принципы УК: достоверность и доступность – более подробный отчет размещен в прикрепленном файле в рубрике «Управление». | Ленточный | Железобетонные | Каменные, кирпичные | 843.7 | Отсутствует | 0 | Центральное | 2 | Центральное | Центральное (закрытая система) | Центральное | Центральное | 0 | Отсутствует | Приточно-вытяжная вентиляция | Отсутствует | Наружные водостоки | 2017-01-27 | Протокол общего собрания, договор управления | Протокол общего собрания собственников | 2016-07-28 | 229 | 2016-08-01 |  |  | ООО ГУК "Жилфонд"
7568702 | край. Красноярский, г. Красноярск, ул. Глинки, д. 28 | 1955 | 1955 | инд. | Многоквартирный дом | На счете регионального оператора | Нет | 2 | 2 | 2 |  | 14 | 14 | 0 | 857.4 | 767.4 | 0 | 90 | 984 | 0 | Не присвоен | Имеется | Не имеется |  | Форма отчета об исполнении договора управления, утвержденная приказом Минстроя России от 22 декабря 2014 года № 882/пр на сайте «Реформа ЖКХ» не позволяет в полном объеме раскрыть информацию по финансовому состоянию МКД. В связи с чем, соблюдая основные принципы УК: достоверность и доступность – более подробный отчет размещен в прикрепленном файле в рубрике «Управление». | Ленточный | Деревянные | Каменные, кирпичные | 0 | Отсутствует | 0 | Центральное | 1 | Центральное | Центральное (открытая система) | Центральное | Центральное | 0 | Отсутствует | Отсутствует | Отсутствует | Отсутствует | 2016-04-03 | Договор управления | протокол | 2016-04-03 | 1 |  |  |  | ООО "УК Наш Город"
7552223 | край. Красноярский, г. Красноярск, пр-кт. им газеты Красноярский Рабочий, д. 44 | 1958 | 1958 | инд. | Многоквартирный дом | На счете регионального оператора | Нет | 7 | 5 | 5 | 1 | 61 | 55 | 6 | 5765 | 4093.5 | 944.5 | 727 | 782 |  | Не присвоен | Имеется | Не имеется |  |  | Ленточный | Смешанные | Каменные, кирпичные | 734.8 | Отсутствует | 0 | Центральное | 1 | Центральное | Центральное (открытая система) | Центральное | Центральное | 0 | Центральное | Приточно-вытяжная вентиляция | Отсутствует | Наружные водостоки | 2015-12-01 | Решение общего собрания от 08 сентября 2015 года, Договор управления №3 от 01.12.2015г. | Протокол | 2015-09-08 | 1 | 2015-12-01 |  |  | ООО УКЖФ "Алиса"
6467401 | край. Красноярский, г. Красноярск, ул. Первых пионеров, д. 13 | 1993 | 1993 | 86 | Многоквартирный дом | На счете регионального оператора | Нет | 9 | 9 | 7 | 7 | 273 | 272 | 1 | 14949.5 | 14587.2 | 362.3 | 1543 | 9466 | 0 | Не присвоен | Имеется | Имеется | ограждение | Форма отчета об исполнении договора управления за 2016г, утвержденная приказом Минстроя России от 22 декабря 2014 года №882/пр на сайте "Реформа ЖКХ" не позволяет в полном объеме раскрыть информацию по финансовому состоянию МКД. В связи с чем, соблюдая основные принципы УК: достоверность и доступность-более подробный отчет размещен в прикрепленном файле в разделе сайта "Управление". | Свайный | Железобетонные | Каменные, кирпичные | 2033.2 | На лестничной клетке | 7 | Центральное | 2 | Центральное | Центральное (открытая система) | Центральное | Центральное | 0 | Отсутствует | Приточно-вытяжная вентиляция | Отсутствует | Внутренние водостоки | 2016-07-06 | Протокол общего собрания, договор управления | Протокол общего собрания собственников | 2016-04-16 | № 109 | 2016-05-01 |  |  | ООО ГУК "Жилфонд"
6468075 | край. Красноярский, г. Красноярск, ул. Сурикова, д. 6 | 1976 | 1976 | 447 | Многоквартирный дом | На счете регионального оператора | Нет | 5 | 5 | 6 | 0 | 97 | 92 | 5 | 5911.6 | 3965.3 | 1370.4 | 575.9 | 3440.35 | 0 | Не присвоен | Не имеется | Не имеется |  | Форма отчета об исполнении договора управления, утвержденная приказом Минстроя России от 22 декабря 2014 года № 882/пр на сайте «Реформа ЖКХ» не позволяет в полном объеме раскрыть информацию по финансовому состоянию МКД. В связи с чем, соблюдая основные принципы УК: достоверность и доступность – более подробный отчет размещен в прикрепленном файле в рубрике «Управление». | Свайный | Железобетонные | Каменные, кирпичные | 1027.2 | Отсутствует | 0 | Центральное | 1 | Центральное | Центральное (открытая система) | Центральное | Центральное | 0 | Отсутствует | Вытяжная вентиляция | Отсутствует | Наружные водостоки | 2016-04-01 | Протокол общего собрания, договор управления | Протокол внеочередного общего собрания собственников помещений в многоквартирном доме, расположенного по адресу: г Красноярск, ул. Сурикова, 6, проводимого путем очно-заочного голосования | 2016-03-30 | б/н | 2016-04-01 |  |  | ООО "Первая Городская УК"
7641147 | край. Красноярский, г. Красноярск, ул. Толстого, д. 70 | 1958 | 1958 | 447 | Многоквартирный дом | На счете регионального оператора | Нет | 5 | 5 | 3 | 0 | 62 | 60 | 2 | 2625 | 2506.3 | 118.7 | 183.9 | 1696.3 | 0 | Не присвоен | Имеется | Не имеется | Не имеется | Форма отчета об исполнении договора управления за 2016г, утвержденная приказом Минстроя России от 22 декабря 2014 года №882/пр на сайте "Реформа ЖКХ" не позволяет в полном объеме раскрыть информацию по финансовому состоянию МКД. В связи с чем, соблюдая основные принципы УК: достоверность и доступность-более подробный отчет размещен в прикрепленном файле в разделе сайта "Управление". | Ленточный | Железобетонные | Каменные, кирпичные | 692.62 | Отсутствует | 0 | Центральное | 2 | Центральное | Центральное (открытая система) | Центральное | Центральное | 0 | Центральное | Приточно-вытяжная вентиляция | Отсутствует | Наружные водостоки | 2016-08-17 | Протокол общего собрания, договор управления | Протокол общего собрания собственников | 2016-07-01 | 103 | 2016-07-01 |  |  | ООО ГУК "Жилфонд"
6505983 | край. Красноярский, г. Красноярск, ул. Базарная, д. 166 |  |  |  | Многоквартирный дом | Не заполнено | Нет |  |  |  |  | 8 |  |  | 480.1 | 358.4 | 0 |  |  |  | Не заполнено | Не заполнено | Не заполнено |  |  | Не заполнено | Не заполнено | Не заполнено |  | Не заполнено | 0 | Не заполнено |  | Не заполнено | Не заполнено | Не заполнено | Не заполнено |  | Автономное | Не заполнено | Не заполнено | Не заполнено | [8 empty] | 0
7641417 | край. Красноярский, г. Красноярск, ул. Лесная, д. 143А | 1952 | 1952 | инд. | Многоквартирный дом | На счете регионального оператора | Нет | 1 | 1 | 1 | 0 | 4 | 4 | 0 | 190.5 | 190.5 | 0 | 414 | 77.7 | 0 | Не присвоен | Не имеется | Не имеется | Не имеется | Форма отчета об исполнении договора управления, утвержденная приказом Минстроя России от 22 декабря 2014 года №882/пр на сайте "Реформа ЖКХ" не позволяет в полном объеме раскрыть информацию по финансовому состоянию МКД. В связи с чем, соблюдая основные принципы УК: достоверность и доступность-более подробный отчет размещен в прикрепленном файле в разделе сайта "Управление". | Ленточный | Деревянные | Деревянные | 207 | Отсутствует | 0 | Центральное | 1 | Центральное | Центральное (открытая система) | Центральное | Центральное | 0 | Отсутствует | Отсутствует | Отсутствует | Отсутствует | [8 empty] | 0
7681668 | край. Красноярский, г. Красноярск, ул. Кольцевая, д. 30 | 1964 | 1964 | - | Многоквартирный дом | Не определен | Нет | 5 | 5 | 4 | 0 | 80 | 80 | 0 | 3518.3 | 3518.3 | 0 | 300 | 3045.67 | 0 | Не заполнено | Не имеется | Не имеется | 0 | Форма отчета об исполнении договора управления за 2016г, утвержденная приказом Минстроя России от 22 декабря 2014 года № 882/пр на сайте «Реформа ЖКХ» не позволяет в полном объеме раскрыть информацию по финансовому состоянию МКД. В связи с чем, соблюдая основные принципы УК: достоверность и доступность – более подробный отчет размещен в прикрепленном файле в рубрике «Управление». | Ленточный | Железобетонные | Панельные | 874.2 | Отсутствует | 0 | Центральное | 1 | Центральное | Центральное (открытая система) | Центральное | Центральное | 0 | Отсутствует | Приточно-вытяжная вентиляция | Отсутствует | Отсутствует | 2017-01-25 | Протокол общего собрания, договор управления | Протокол общего собрания собственников | 2016-11-30 | 1-30\Св | 2016-11-30 |  |  | ООО ГУК "Жилфонд"
6500073 | край. Красноярский, г. Красноярск, ул. Парижской Коммуны, д. 10 (дубль 1) |  | 1967 |  | Не заполнено | Не заполнено | Нет | [7 empty] | 2057.8 | 1270.5 |  |  |  |  | Не заполнено | Не заполнено | Не заполнено |  |  | Не заполнено | Не заполнено | Не заполнено |  | Не заполнено |  | Не заполнено |  | Не заполнено | Не заполнено | Не заполнено | Не заполнено |  | Автономное | Не заполнено | Не заполнено | Не заполнено
9137712 | край. Красноярский, г. Красноярск, ул. Березина, д. 106 |  |  |  | Не заполнено | Не заполнено | Да | [13 empty] | Не заполнено | Не заполнено | Не заполнено |  |  | Не заполнено | Не заполнено | Не заполнено |  | Не заполнено |  | Не заполнено |  | Не заполнено | Не заполнено | Не заполнено | Не заполнено |  | Не заполнено | Не заполнено | Не заполнено | Не заполнено
6467502 | край. Красноярский, г. Красноярск, пер. Тихий, д. 5 | 1966 | 1966 | 1-335 | Многоквартирный дом | На счете регионального оператора | Нет | 5 | 5 | 3 | 0 | 62 | 62 | 0 | 2532.7 | 2532.7 | 0 | 247 | 2049 | 0 | Не присвоен | Не имеется | Не имеется |  | Форма отчета об исполнении договора управления за 2016г, утвержденная приказом Минстроя России от 22 декабря 2014 года №882/пр на сайте "Реформа ЖКХ" не позволяет в полном объеме раскрыть информацию по финансовому состоянию МКД. В связи с чем, соблюдая основные принципы УК: достоверность и доступность-более подробный отчет размещен в прикрепленном файле в разделе сайта "Управление". | Ленточный | Железобетонные | Панельные | 620 | Отсутствует | 0 | Центральное | 1 | Центральное | Центральное (открытая система) | Центральное | Центральное | 0 | Отсутствует | Приточно-вытяжная вентиляция | Отсутствует | Наружные водостоки | 2016-05-25 | Протокол общего собрания, договор управления | Протокол общего собрания собственников | 2016-06-24 | Б/Н | 2016-04-26 |  |  | ООО ГУК "Жилфонд"
9065055 | край. Красноярский, г. Красноярск, ул. Щорса, д. 30 | 2002 | 2002 | АТС 003.07.11-ПЗ, С-97 | Многоквартирный дом | На специальном счете организации | Нет | 10 | 1 | 6 | 6 | 207 | 199 | 8 | 16025.87 | 12399.37 | 1470.5 | 2156 | 5638 |  | Не присвоен | Имеется | Имеется |  |  | Бетонные столбы | Железобетонные | Панельные | 1573.4 | На лестничной клетке | 6 | Центральное | 1 | Центральное | Центральное (открытая система) | Центральное | Центральное |  | Отсутствует | Вытяжная вентиляция | Отсутствует | Внутренние водостоки | 2002-12-17 | На основании устава | Протокол общего собрания | 2006-10-08 | 7 |  |  |  | ТСЖ "Авангард"
6467849 | край. Красноярский, г. Красноярск, ул. Аэровокзальная, д. 7А | 1962 | 1962 | Инд.кирпич | Многоквартирный дом | На счете регионального оператора | Нет | 4 | 4 | 3 | 0 | 48 | 48 | 0 | 2019 | 2019 | 0 | 119 | 2037 | 0 | Не присвоен | Имеется | Не имеется | нет | нет | Ленточный | Железобетонные | Каменные, кирпичные | 696.5 | Отсутствует | 0 | Центральное | 1 | Центральное | Центральное (открытая система) | Центральное | Центральное | 0 | Центральное | Вытяжная вентиляция | Отсутствует | Наружные водостоки | 2017-04-04 | Договор управления | Протокол общего собрания | 2016-11-30 | 1 | 2016-12-01 |  |  | ООО ГУК "Жилфонд"
9173716 | край. Красноярский, г. Красноярск, ул. им Героя Советского Союза Д.М.Карбышева, д. 4, к. а |  |  |  | Не заполнено | Не заполнено | Нет | [13 empty] | Не заполнено | Не заполнено | Не заполнено |  |  | Не заполнено | Не заполнено | Не заполнено |  | Не заполнено |  | Не заполнено |  | Не заполнено | Не заполнено | Не заполнено | Не заполнено |  | Не заполнено | Не заполнено | Не заполнено | Не заполнено
6499724 | край. Красноярский, г. Красноярск, ул. Щорса, д. 31 | 1988 | 1988 | 111-97 | Многоквартирный дом | На счете регионального оператора | Нет | 10 | 10 | 8 | 8 | 259 | 258 | 1 | 16941.3 | 16805.7 | 135.6 | 2292.8 | 6793 | 0 | A | Имеется | Не имеется |  | Форма отчета об исполнении договора управления за 2016г, утвержденная приказом Минстроя России от 22 декабря 2014 года №882/пр на сайте "Реформа ЖКХ" не позволяет в полном объеме раскрыть информацию по финансовому состоянию МКД. В связи с чем, соблюдая основные принципы УК: достоверность и доступность-более подробный отчет размещен в прикрепленном файле в разделе сайта "Управление". | Свайный | Железобетонные | Панельные | 2265.8 | На лестничной клетке | 8 | Центральное | 1 | Центральное | Центральное (открытая система) | Центральное | Центральное |  | Отсутствует | Приточно-вытяжная вентиляция | Пожарные гидранты | Внутренние водостоки | 2016-09-09 | Протокол общего собрания, договор управления | Протокол общего собрания собственников | 2016-08-23 | 32-К | 2016-08-26 |  |  | ООО ГУК "Жилфонд"
6499893 | край. Красноярский, г. Красноярск, ул. Анатолия Гладкова, д. 20 | 1979 | 1979 | 1-142 | Многоквартирный дом | Не определен | Нет | 5 | 5 | 4 | 0 | 58 | 58 | 0 | 2895.6 | 2895.6 | 0 | 380 | 3640 | 0 | D | Имеется | Не имеется |  | Форма отчета об исполнении договора управления за 2016г, утвержденная приказом Минстроя России от 22 декабря 2014 года №882/пр на сайте "Реформа ЖКХ" не позволяет в полном объеме раскрыть информацию по финансовому состоянию МКД. В связи с чем, соблюдая основные принципы УК: достоверность и доступность-более подробный отчет размещен в прикрепленном файле в разделе сайта "Управление". | Иной | Железобетонные | Панельные | 772.3 | Отсутствует | 0 | Центральное | 1 | Центральное | Центральное (открытая система) | Центральное | Центральное | 0 | Отсутствует | Приточно-вытяжная вентиляция | Отсутствует | Отсутствует | 2016-05-31 | Протокол общего собрания, договор управления | Протокол общего собрания собственников | 2016-04-25 | 1-Ж | 2016-04-25 |  |  | ООО ГУК "Жилфонд"
7691256 | край. Красноярский, г. Красноярск, ул. Свердловская, д. 108 | 1954 | 1954 | - | Многоквартирный дом | На счете регионального оператора | Да | 2 | 2 | 2 | 0 | 8 | 8 | 0 | 578.6 | 529.4 | 0 | 49.2 | 1104 | 0 | Не заполнено | Не имеется | Не имеется |  | Форма отчета об исполнении договора управления, утвержденная приказом Минстроя России от 22 декабря 2014 года № 882/пр на сайте «Реформа ЖКХ» не позволяет в полном объеме раскрыть информацию по финансовому состоянию МКД. В связи с чем, соблюдая основные принципы УК: достоверность и доступность – более подробный отчет размещен в прикрепленном файле в рубрике «Управление». | Ленточный | Деревянные | Деревянные | 0 | Отсутствует | 0 | Центральное | 1 | Центральное | Отсутствует | Центральное | Отсутствует | 0 | Отсутствует | Приточно-вытяжная вентиляция | Отсутствует | Отсутствует
9317205 | край. Красноярский, г. Красноярск, ул. Чернышевского, д. 120 | 2016 | 2016 | - | Многоквартирный дом | Не определен | Нет | 16 | 1 | 2 | 4 | 150 | 143 | 7 | 10975.5 | 6162.7 | 1334.9 | 3477.9 | 0 | 0 | B | Имеется | Имеется | - | - | Свайный | Железобетонные | Панельные | 798.6 | На лестничной клетке | 2 | Центральное | 8 | Центральное | Центральное (закрытая система) | Центральное | Центральное | 0 | Отсутствует | Приточно-вытяжная вентиляция | Пожарные гидранты | Внутренние водостоки | 2016-04-27 | Договор управления многоквартирным домом от 11.04.2016 г. | Договор управления многоквартирным домом от 11.04.2016 г. | 2016-04-11 | - | 2016-04-11 |  |  | ООО "Покровские ворота 2"
7641932 | край. Красноярский, г. Красноярск, ул. Партизанская, д. 72 | 1958 | 1958 | 142 | Многоквартирный дом | На счете регионального оператора | Нет | 6 | 6 | 6 | 0 | 92 | 80 | 12 | 5036.1 | 4159.6 | 876.5 | 518 | 2787.3 | 0 | Не присвоен | Имеется | Не имеется | Не имеется | Форма отчета об исполнении договора управления за 2016г, утвержденная приказом Минстроя России от 22 декабря 2014 года №882/пр на сайте "Реформа ЖКХ" не позволяет в полном объеме раскрыть информацию по финансовому состоянию МКД. В связи с чем, соблюдая основные принципы УК: достоверность и доступность-более подробный отчет размещен в прикрепленном файле в разделе сайта "Управление". | Ленточный | Железобетонные | Каменные, кирпичные | 1215.2 | Отсутствует | 0 | Центральное | 2 | Центральное | Центральное (открытая система) | Центральное | Центральное | 0 | Отсутствует | Приточно-вытяжная вентиляция | Отсутствует | Наружные водостоки | 2016-04-01 | Протокол общего собрания, договор управления | Протокол общего собрания собственников | 2016-02-19 | 2016-03-01 | 2016-03-01 |  |  | ООО ГУК "Жилфонд"
7711256 | край. Красноярский, г. Красноярск, ул. Щербакова, д. 36 | 1958 | 1958 | 0 | Многоквартирный дом | На счете регионального оператора | Нет | 2 | 2 | 1 | 0 | 8 | 8 | 0 | 306.8 | 283.7 | 0 | 23.1 | 11499 | 0 | Не присвоен | Имеется | Не имеется |  | Форма отчета об исполнении договора управления, утвержденная приказом Минстроя России от 22 декабря 2014 года №882/пр на сайте "Реформа ЖКХ" не позволяет в полном объеме раскрыть информацию по финансовому состоянию МКД. В связи с чем, соблюдая основные принципы УК: достоверность и доступность-более подробный отчет размещен в прикрепленном файле в разделе сайта "Управление". | Ленточный | Деревянные | Каменные, кирпичные | 4.5 | Отсутствует | 0 | Центральное | 1 | Центральное | Центральное (открытая система) | Центральное | Центральное |  | Автономное | Отсутствует | Пожарные гидранты | Отсутствует | 2016-12-01 | Протокол собрания собственников МКД | Протокол собрания собственников МКД | 2016-10-31 | 1 | 2016-10-31 |  |  | ООО "Кленовый Дворик"
6468026 | край. Красноярский, г. Красноярск, ул. Гусарова, д. 23 | 1980 | 1980 | 111-142 | Многоквартирный дом | На счете регионального оператора | Нет | 5 | 5 | 6 | 0 | 88 | 88 | 0 | 4724.4 | 4133.4 | 0 | 591 | 4132.5 | 0 | Не присвоен | Имеется | Имеется |  |  | Свайный | Железобетонные | Панельные | 1121 | На лестничной клетке | 0 | Центральное | 1 | Центральное | Центральное (открытая система) | Центральное | Центральное | 0 | Отсутствует | Приточно-вытяжная вентиляция | Отсутствует | Наружные водостоки | 2007-01-01 | договор управления | протокол | 2011-08-25 | 1 | 2012-01-01 |  |  | ООО "КУЖФ"ЮСТАС"
7571150 | край. Красноярский, г. Красноярск, ул. Инициаторов, д. 27 | 1957 | 1957 | инд. | Многоквартирный дом | На счете регионального оператора | Нет | 2 | 2 | 1 | 0 | 8 | 8 | 0 | 300.8 | 275.3 | 0 | 25.5 | 517 | 0 | Не присвоен | Не имеется | Не имеется |  | Форма отчета об исполнении договора управления, утвержденная приказом Минстроя России от 22 декабря 2014 года № 882/пр на сайте «Реформа ЖКХ» не позволяет в полном объеме раскрыть информацию по финансовому состоянию МКД. В связи с чем, соблюдая основные принципы УК: достоверность и доступность – более подробный отчет размещен в прикрепленном файле в рубрике «Управление». | Ленточный | Деревянные | Блочные | 0 | Отсутствует | 0 | Центральное | 1 | Центральное | Центральное (открытая система) | Центральное | Центральное | 0 | Отсутствует | Отсутствует | Отсутствует | Отсутствует | 2016-11-01 | Протокол собрания собственников МКД | Протокол собрания собственников МКД | 2016-10-15 | 1 | 2016-10-15 |  |  | ООО "Кленовый Дворик"
7614352 | край. Красноярский, г. Красноярск, ул. Энергетиков, д. 87 | 1958 | 1958 | инд. | Многоквартирный дом | На счете регионального оператора | Нет | 2 | 2 | 1 | 0 | 8 | 8 | 0 | 300.1 | 275.9 | 0 | 24.2 | 792 | 0 | Не присвоен | Не имеется | Не имеется |  | Форма отчета об исполнении договора управления, утвержденная приказом Минстроя России от 22 декабря 2014 года № 882/пр на сайте «Реформа ЖКХ» не позволяет в полном объеме раскрыть информацию по финансовому состоянию МКД. В связи с чем, соблюдая основные принципы УК: достоверность и доступность – более подробный отчет размещен в прикрепленном файле в рубрике «Управление». | Ленточный | Деревянные | Блочные | 0 | Отсутствует | 0 | Центральное | 1 | Центральное | Центральное (открытая система) | Центральное | Центральное | 0 | Отсутствует | Отсутствует | Отсутствует | Отсутствует | 2016-11-01 | Протокол общего собрания собственников МКД | Протокол общего собрания собственников МКД | 2016-10-14 | 1 | 2016-10-14 |  |  | ООО "Кленовый Дворик"
9152818 | край. Красноярский, г. Красноярск, 11а, д. 3 |  |  |  | Не заполнено | Не заполнено | Нет | [13 empty] | Не заполнено | Не заполнено | Не заполнено |  |  | Не заполнено | Не заполнено | Не заполнено |  | Не заполнено |  | Не заполнено |  | Не заполнено | Не заполнено | Не заполнено | Не заполнено |  | Не заполнено | Не заполнено | Не заполнено | Не заполнено
7691691 | край. Красноярский, г. Красноярск, ул. Судостроительная, д. 78 | 1978 | 1978 | 111-142 | Многоквартирный дом | Не определен | Нет | 5 | 5 | 4 | 0 | 58 | 58 | 0 | 2950.5 | 2950.5 | 0 | 393 | 4020.2 | 0 | Не присвоен | Имеется | Не имеется |  | Форма отчета об исполнении договора управления за 2016г, утвержденная приказом Минстроя России от 22 декабря 2014 года №882/пр на сайте "Реформа ЖКХ" не позволяет в полном объеме раскрыть информацию по финансовому состоянию МКД. В связи с чем, соблюдая основные принципы УК: достоверность и доступность-более подробный отчет размещен в прикрепленном файле в разделе сайта "Управление". | Свайный | Железобетонные | Панельные | 810 | На лестничной клетке | 4 | Центральное | 1 | Центральное | Центральное (открытая система) | Центральное | Центральное | 0 | Отсутствует | Приточно-вытяжная вентиляция | Отсутствует | Отсутствует | 2016-05-19 | Протокол общего собрания, договор управления | Протокол общего собрания собственников | 2016-03-31 | 1-Ж | 2016-03-31 |  |  | ООО ГУК "Жилфонд"
7587466 | край. Красноярский, г. Красноярск, ул. им Н.Н.Урванцева, д. 20 | 1991 | 1991 | III-97 | Многоквартирный дом | На счете регионального оператора | Нет | 10 | 1 | 2 | 2 | 73 | 69 | 4 | 5076.4 | 4257 | 319.8 | 499.6 | 630 | 60 | Не присвоен | Имеется | Имеется | нет | нет | Свайный | Железобетонные | Панельные | 655.2 | На лестничной клетке | 2 | Центральное | 2 | Центральное | Центральное (открытая система) | Центральное | Центральное | 0 | Отсутствует | Приточно-вытяжная вентиляция | Отсутствует | Наружные водостоки | 2013-12-01 | договор управления №9/15 от 01.08.2015 | протокол общего собрания собственников помещений | 2013-10-04 | 1 | 2015-08-01 |  |  | ООО УК "Новый Город"
8245334 | край. Красноярский, г. Красноярск, ул. Садовая, д. 19 |  | 1997 |  | Не заполнено | Не заполнено | Нет | 1 |  |  | 0 | 2 |  |  | 167.7 | 119.8 | 0 |  |  |  | Не заполнено | Не заполнено | Не заполнено |  |  | Не заполнено | Не заполнено | Панельные | 198 | Не заполнено | 1 | Не заполнено |  | Не заполнено | Не заполнено | Не заполнено | Не заполнено |  | Не заполнено | Не заполнено | Не заполнено | Не заполнено | 2007-01-01
6500060 | край. Красноярский, г. Красноярск, ул. Дубровинского, д. 58 | 1979 | 1979 | 77г | Многоквартирный дом | На счете регионального оператора | Нет | 16 | 16 | 1 | 2 | 80 | 77 | 3 | 5278.3 | 4228 | 676.1 | 374.2 | 2677 | 0 | Не присвоен | Не имеется | Не имеется |  |  | Свайный | Железобетонные | Панельные | 240.9 | На лестничной клетке | 1 | Центральное | 1 | Центральное | Центральное (открытая система) | Центральное | Центральное | 0 | Отсутствует | Приточно-вытяжная вентиляция | Автоматическая | Внутренние водостоки | 2016-04-11 | Протокол ОСС от 09.02.2016 г. о расторжении договора с ООО УК "Центржилсервис" и заключении договора № 8 с 10.03.2016 г. с ООО "Жилищный Трест" | Протокол ОСС от 09.02.2016 г. № 1\04-16 | 2016-02-09 | 1\04-16 | 2016-03-10 |  |  | Жилищный Трест
6467652 | край. Красноярский, г. Красноярск, ул. им Героя Советского Союза Д.М.Карбышева, д. 12 (дубль 1) |  | 1968 |  | Не заполнено | Не заполнено | Нет | [7 empty] | 2710 | 2710 |  |  |  |  | Не заполнено | Не заполнено | Не заполнено |  |  | Не заполнено | Не заполнено | Не заполнено |  | Не заполнено |  | Не заполнено |  | Не заполнено | Не заполнено | Не заполнено | Не заполнено |  | Автономное | Не заполнено | Не заполнено | Не заполнено
7713500 | край. Красноярский, г. Красноярск, ул. Транзитная, д. 50 | 1972 | 1972 | 1-464 | Многоквартирный дом | На счете регионального оператора | Нет | 5 | 5 | 4 | 0 | 60 | 60 | 0 | 2729.5 | 2729.5 | 0 | 306 | 3812 | 0 | Не присвоен | Имеется | Не имеется |  | Форма отчета об исполнении договора управления за 2016г, утвержденная приказом Минстроя России от 22 декабря 2014 года №882/пр на сайте "Реформа ЖКХ" не позволяет в полном объеме раскрыть информацию по финансовому состоянию МКД. В связи с чем, соблюдая основные принципы УК: достоверность и доступность-более подробный отчет размещен в прикрепленном файле в разделе сайта "Управление". | Ленточный | Деревянные | Панельные | 688.7 | Отсутствует | 0 | Центральное | 1 | Центральное | Центральное (открытая система) | Центральное | Центральное |  | Отсутствует | Приточно-вытяжная вентиляция | Пожарные гидранты | Отсутствует | 2016-09-28 | Протокол общего собрания, договор управления | Протокол общего собрания собственников | 2016-09-08 | 211-К | 2016-08-10 |  |  | ООО ГУК "Жилфонд"
7552825 | край. Красноярский, г. Красноярск, пр-кт. Машиностроителей, д. 25 | 1988 | 1988 | инд. | Многоквартирный дом | На специальном счете у регионального оператора | Нет | 9 | 9 | 2 | 2 | 72 | 72 | 0 | 4215 | 4215 | 0 | 727 | 4440 |  | Не присвоен | Имеется | Имеется |  | Форма отчета об исполнении договора управления за 2016г, утвержденная приказом Минстроя России от 22 декабря 2014 года №882/пр на сайте "Реформа ЖКХ" не позволяет в полном объеме раскрыть информацию по финансовому состоянию МКД. В связи с чем, соблюдая основные принципы УК: достоверность и доступность-более подробный отчет размещен в прикрепленном файле в разделе сайта "Управление". | Свайный | Железобетонные | Панельные | 791 | На лестничной клетке | 2 | Центральное | 1 | Центральное | Центральное (открытая система) | Центральное | Центральное | 0 | Отсутствует | Приточно-вытяжная вентиляция | Отсутствует | Внутренние водостоки | 2016-04-29 | Протокол общего собрания, договор управления | Протокол общего собрания собственников | 2016-03-28 | Б/Н | 2016-03-29 |  |  | ООО ГУК "Жилфонд"
7691277 | край. Красноярский, г. Красноярск, ул. Свердловская, д. 209 | 1938 | 1938 | - | Многоквартирный дом | Не определен | Да | 2 | 2 | 1 | 0 | 5 | 5 | 0 | 320.9 | 284.4 | 0 | 36.5 | 1530.5 | 0 | Не заполнено | Не имеется | Не имеется |  | Форма отчета об исполнении договора управления, утвержденная приказом Минстроя России от 22 декабря 2014 года № 882/пр на сайте «Реформа ЖКХ» не позволяет в полном объеме раскрыть информацию по финансовому состоянию МКД. В связи с чем, соблюдая основные принципы УК: достоверность и доступность – более подробный отчет размещен в прикрепленном файле в рубрике «Управление». | Иной | Деревянные | Деревянные | 0 | Отсутствует | 0 | Центральное | 1 | Печное | Отсутствует | Автономное | Отсутствует | 9 | Отсутствует | Отсутствует | Отсутствует | Отсутствует
6499857 | край. Красноярский, г. Красноярск, ул. им А.С.Попова, д. 12 | 1977 | 1977 | 447 | Многоквартирный дом | На счете регионального оператора | Нет | 5 | 5 | 4 | 0 | 59 | 57 | 2 | 3215.8 | 2741.6 | 474.2 | 2070.8 | 2771 | 0 | Не присвоен | Имеется | Не имеется | Не имеется | Форма отчета об исполнении договора управления, утвержденная приказом Минстроя России от 22 декабря 2014 года №882/пр на сайте "Реформа ЖКХ" не позволяет в полном объеме раскрыть информацию по финансовому состоянию МКД. В связи с чем, соблюдая основные принципы УК: достоверность и доступность-более подробный отчет размещен в прикрепленном файле в разделе сайта "Управление". | Бетонные столбы | Железобетонные | Каменные, кирпичные | 905 | Отсутствует | 0 | Центральное | 2 | Центральное | Центральное (открытая система) | Центральное | Центральное | 0 | Отсутствует | Приточно-вытяжная вентиляция | Отсутствует | Наружные водостоки | 2016-03-30 | Договор управления | Протокол общего собрания собственников | 2016-03-28 |  | 2016-05-01 |  |  | МП "МУК Красноярская"
7640914 | край. Красноярский, г. Красноярск, ул. Красной Армии, д. 216 | 1981 | 1981 | инд. | Многоквартирный дом | На счете регионального оператора | Нет | 1 | 1 | 1 | 0 | 3 | 3 | 0 | 225.5 | 225.5 | 0 | 0 | 0 | 0 | Не заполнено | Не имеется | Не имеется | Не имеется | Форма отчета об исполнении договора управления, утвержденная приказом Минстроя России от 22 декабря 2014 года №882/пр на сайте "Реформа ЖКХ" не позволяет в полном объеме раскрыть информацию по финансовому состоянию МКД. В связи с чем, соблюдая основные принципы УК: достоверность и доступность-более подробный отчет размещен в прикрепленном файле в разделе сайта "Управление". | Иной | Деревянные | Деревянные | 0 | Отсутствует | 0 | Центральное | 1 | Печное | Отсутствует | Отсутствует | Отсутствует | 0 | Отсутствует | Отсутствует | Отсутствует | Отсутствует | [8 empty] | 0
7576588 | край. Красноярский, г. Красноярск, ул. Тельмана, д. 18А | 2012 | 2012 | 10ти этажный, индивидуальной постройки, кирпичный | Многоквартирный дом | На счете регионального оператора | Нет | 10 | 10 | 1 | 1 | 38 | 36 | 2 | 3801.8 | 2339 | 221.4 | 998.2 | 3055 | 1050 | B | Имеется | Не имеется | Урны, скамейки, шлагбаум |  | Свайный | Железобетонные | Каменные, кирпичные | 409.9 | На лестничной клетке | 1 | Центральное | 3 | Центральное | Центральное (закрытая система) | Центральное | Центральное | 0 | Отсутствует | Вытяжная вентиляция | Автоматическая | Внутренние водостоки | 2014-05-11 | договор управления/ протокол общего собрания | протокол общего собрания | 2015-02-02 | б/н | 2015-02-02 |  |  | ООО "Домотека"
7692155 | край. Красноярский, г. Красноярск, пр-кт. им газеты Красноярский Рабочий, д. 105А | 1961 | 1961 | 1-335 | Многоквартирный дом | На счете регионального оператора | Нет | 5 | 5 | 4 | 0 | 80 | 80 | 0 | 3556 | 3556 | 0 | 302 | 7308 | 0 | Не присвоен | Имеется | Не имеется |  | Форма отчета об исполнении договора управления за 2016г, утвержденная приказом Минстроя России от 22 декабря 2014 года №882/пр на сайте "Реформа ЖКХ" не позволяет в полном объеме раскрыть информацию по финансовому состоянию МКД. В связи с чем, соблюдая основные принципы УК: достоверность и доступность-более подробный отчет размещен в прикрепленном файле в разделе сайта "Управление". | Ленточный | Железобетонные | Панельные | 885.1 | Отсутствует | 0 | Центральное | 1 | Центральное | Центральное (открытая система) | Центральное | Центральное | 0 | Центральное | Приточно-вытяжная вентиляция | Пожарные гидранты | Отсутствует | 2016-04-20 | Протокол общего собрания, договор управления | Протокол общего собрания собственников | 2016-02-25 | 59-К | 2016-03-01 |  |  | ООО ГУК "Жилфонд"
6467593 | край. Красноярский, г. Красноярск, ул. Парашютная, д. 20 | 1990 | 1990 | - | Многоквартирный дом | Не определен | Нет | 9 | 9 | 4 | 4 | 142 | 141 | 1 | 8656.3 | 8396.7 | 259.6 | 1368.4 | 4998 | 0 | Не присвоен | Имеется | Не имеется |  | Форма отчета об исполнении договора управления за 2016г, утвержденная приказом Минстроя России от 22 декабря 2014 года №882/пр на сайте "Реформа ЖКХ" не позволяет в полном объеме раскрыть информацию по финансовому состоянию МКД. В связи с чем, соблюдая основные принципы УК: достоверность и доступность-более подробный отчет размещен в прикрепленном файле в разделе сайта "Управление". | Ленточный | Железобетонные | Панельные | 1347.4 | На лестничной клетке | 4 | Центральное | 1 | Центральное | Центральное (открытая система) | Центральное | Центральное | 0 | Отсутствует | Приточно-вытяжная вентиляция | Отсутствует | Внутренние водостоки | 2016-10-21 | Протокол общего собрания, договор управления | Протокол общего собрания собственников | 2016-08-31 | 1/20Св | 2016-08-31 |  |  | ООО ГУК "Жилфонд"
6468082 | край. Красноярский, г. Красноярск, ул. Каратанова, д. 4 | 1982 | 1982 | 05г | Многоквартирный дом | На счете регионального оператора | Нет | 9 | 9 | 5 | 0 | 85 | 81 | 4 | 6892.6 | 4761.9 | 2130.7 | 970.7 | 2520 | 0 | Не присвоен | Имеется | Не имеется | 0 | Форма отчета об исполнении договора управления за 2016г, утвержденная приказом Минстроя России от 22 декабря 2014 года № 882/пр на сайте «Реформа ЖКХ» не позволяет в полном объеме раскрыть информацию по финансовому состоянию МКД. В связи с чем, соблюдая основные принципы УК: достоверность и доступность – более подробный отчет размещен в прикрепленном файле в рубрике «Управление». | Ленточный | Железобетонные | Каменные, кирпичные | 1500 | На лестничной клетке | 5 | Центральное | 1 | Центральное | Центральное (открытая система) | Центральное | Центральное | 0 | Отсутствует | Вытяжная вентиляция | Отсутствует | Отсутствует | 2017-01-20 | Протокол общего собрания, договор управления | Протокол общего собрания собственников | 2016-11-30 | 103 | 2016-12-01 |  |  | ООО ГУК "Жилфонд"
7691823 | край. Красноярский, г. Красноярск, ул. Туристская, д. 66 | 1956 | 1956 | - | Жилой дом блокированной застройки | На счете регионального оператора | Нет | 1 | 1 | 1 | 0 | 2 | 2 | 0 | 148.8 | 148.8 | 0 | 0 | 841 | 0 | Не присвоен | Не имеется | Не имеется |  | Форма отчета об исполнении договора управления, утвержденная приказом Минстроя России от 22 декабря 2014 года № 882/пр на сайте «Реформа ЖКХ» не позволяет в полном объеме раскрыть информацию по финансовому состоянию МКД. В связи с чем, соблюдая основные принципы УК: достоверность и доступность – более подробный отчет размещен в прикрепленном файле в рубрике «Управление». | Ленточный | Деревянные | Деревянные | 0 | Отсутствует | 0 | Центральное | 1 | Центральное | Отсутствует | Центральное | Центральное | 0 | Отсутствует | Отсутствует | Отсутствует | Отсутствует
7600732 | край. Красноярский, г. Красноярск, ул. Позднякова, д. 41 | 1959 | 1959 | инд | Многоквартирный дом | На счете регионального оператора | Нет | 1 | 1 | 1 | 0 | 1 | 1 | 0 | 50.6 | 50.6 | 0 | 0 | 512 | 0 | Не присвоен | Не имеется | Не имеется |  |  | Ленточный | Деревянные | Деревянные | 0 | Отсутствует | 0 | Центральное | 1 | Печное | Отсутствует | Автономное | Отсутствует | 0 | Отсутствует | Отсутствует | Отсутствует | Отсутствует | [8 empty] | 0
6658166 | край. Красноярский, г. Красноярск, ул. Наклонная, д. 16 | 1959 | 1959 | 0 | Многоквартирный дом | На счете регионального оператора | Да | 2 | 2 | 1 | 0 | 6 | 6 | 0 | 271.8 | 244.4 | 0 | 27.4 | 3745 | 0 | Не присвоен | Имеется | Не имеется |  | Форма отчета об исполнении договора управления, утвержденная приказом Минстроя России от 22 декабря 2014 года №882/пр на сайте "Реформа ЖКХ" не позволяет в полном объеме раскрыть информацию по финансовому состоянию МКД. В связи с чем, соблюдая основные принципы УК: достоверность и доступность-более подробный отчет размещен в прикрепленном файле в разделе сайта "Управление". | Ленточный | Деревянные | Деревянные | 4.5 | Отсутствует | 0 | Центральное | 1 | Центральное | Центральное (открытая система) | Центральное | Центральное | 0 | Автономное | Отсутствует | Пожарные гидранты | Отсутствует
6468023 | край. Красноярский, г. Красноярск, ул. Гусарова, д. 21 | 1980 | 1980 | 111-142 | Многоквартирный дом | На счете регионального оператора | Нет | 5 | 5 | 6 | 0 | 88 | 88 | 0 | 4728.4 | 4137.4 | 0 | 591 | 4137.3 | 0 | Не присвоен | Имеется | Имеется |  |  | Свайный | Железобетонные | Панельные | 1150 | На лестничной клетке | 0 | Центральное | 1 | Центральное | Центральное (открытая система) | Центральное | Центральное | 0 | Отсутствует | Приточно-вытяжная вентиляция | Отсутствует | Наружные водостоки | 2007-01-01 | договор управления | протокол | 2011-08-28 | 1 | 2012-01-01 |  |  | ООО "КУЖФ"ЮСТАС"
7614076 | край. Красноярский, г. Красноярск, ул. Ширинская, д. 5 | 1962 | 1962 | инд. | Многоквартирный дом | На счете регионального оператора | Нет | 2 | 2 | 3 | 0 | 24 | 24 | 0 | 927.3 | 843.3 | 0 | 84 | 2168 | 0 | Не присвоен | Имеется | Не имеется |  | Форма отчета об исполнении договора управления, утвержденная приказом Минстроя России от 22 декабря 2014 года № 882/пр на сайте «Реформа ЖКХ» не позволяет в полном объеме раскрыть информацию по финансовому состоянию МКД. В связи с чем, соблюдая основные принципы УК: достоверность и доступность – более подробный отчет размещен в прикрепленном файле в рубрике «Управление». | Ленточный | Деревянные | Каменные, кирпичные | 560.2 | Отсутствует |  | Центральное | 1 | Центральное | Центральное (открытая система) | Центральное | Центральное | 0 | Отсутствует | Отсутствует | Отсутствует | Отсутствует | 2016-11-01 | Протокол общего собрания собственников МКД | Протокол общего собрания собственников МКД | 2016-10-14 | 1 | 2016-10-14 |  |  | ООО "Кленовый Дворик"
7576512 | край. Красноярский, г. Красноярск, ул. Львовская, д. 15 | 1954 | 1954 | инд. | Многоквартирный дом | На счете регионального оператора | Да | 2 | 2 | 2 | 0 | 8 | 8 | 0 | 388.2 | 388.2 | 0 | 44.2 | 500 | 0 | Не присвоен | Не имеется | Не имеется |  | Форма отчета об исполнении договора управления за 2016г, утвержденная приказом Минстроя России от 22 декабря 2014 года №882/пр на сайте "Реформа ЖКХ" не позволяет в полном объеме раскрыть информацию по финансовому состоянию МКД. В связи с чем, соблюдая основные принципы УК: достоверность и доступность-более подробный отчет размещен в прикрепленном файле в разделе сайта "Управление". | Ленточный | Деревянные | Блочные | 345 | Отсутствует | 0 | Центральное | 1 | Центральное | Центральное (открытая система) | Центральное | Центральное | 0 | Отсутствует | Отсутствует | Отсутствует | Отсутствует | 2016-07-13 | Протокол общего собрания, договор управления | Протокол общего собрания собственников | 2016-06-24 | Б/Н | 2016-06-27
7376120 | край. Красноярский, г. Красноярск, ул. Водопьянова, д. 26 | 2009 | 2009 | кирпичный | Многоквартирный дом | На счете регионального оператора | Нет | 10 | 1 | 1 | 1 | 67 | 65 | 2 | 6572.8 | 4372.6 | 315.7 | 1884.5 | 10448.25 | 0 | Не присвоен | Имеется | Не имеется |  |  | Свайный | Железобетонные | Каменные, кирпичные | 672 | На лестничной клетке | 1 | Центральное | 2 | Центральное | Центральное (закрытая система) | Центральное | Центральное | 0 | Отсутствует | Вытяжная вентиляция | Отсутствует | Внутренние водостоки | 2009-12-31 | договор управления №26-Вод от 31.12.2009 | протокол | 2010-03-12 | 1 | 2009-12-31 |  |  | УК "Холмсервис"
7613368 | край. Красноярский, г. Красноярск, ул. Текстильщиков, д. 8 | 1948 | 1948 | инд. | Многоквартирный дом | На счете регионального оператора | Нет | 2 | 2 | 2 | 0 | 13 | 13 | 0 | 505 | 505 | 0 | 41.3 | 1308 | 0 | Не присвоен | Имеется | Не имеется |  | Форма отчета об исполнении договора управления за 2016г, утвержденная приказом Минстроя России от 22 декабря 2014 года №882/пр на сайте "Реформа ЖКХ" не позволяет в полном объеме раскрыть информацию по финансовому состоянию МКД. В связи с чем, соблюдая основные принципы УК: достоверность и доступность-более подробный отчет размещен в прикрепленном файле в разделе сайта "Управление". | Ленточный | Деревянные | Деревянные | 334.3 | Отсутствует | 0 | Центральное | 1 | Центральное | Центральное (открытая система) | Центральное | Центральное | 0 | Отсутствует | Отсутствует | Отсутствует | Отсутствует | 2016-10-03 | Протокол общего собрания, договор управления | Протокол общего собрания собственников | 2016-08-30 | Б/Н | 2016-09-02 |  |  | ООО ГУК "Жилфонд"
8579331 | край. Красноярский, г. Красноярск, пр-кт. Мира, д. 50а | 2000 | 2001 | кирпичный | Многоквартирный дом | Не заполнено | Нет | 5 |  | 1 | 0 | 4 |  |  | 1076 | 708 | 286 |  | 3259 |  | Не заполнено | Не заполнено | Не заполнено |  |  | Не заполнено | Железобетонные | Каменные, кирпичные |  | Отсутствует | 0 | Центральное | 1 | Центральное | Центральное (открытая система) | Центральное | Центральное |  | Не заполнено | Не заполнено | Не заполнено | Не заполнено | [8 empty] | ТСЖ "Мир"
9173765 | край. Красноярский, г. Красноярск, ул. Академика Киренского, д. 5, лит. а |  |  |  | Не заполнено | Не заполнено | Нет | [13 empty] | Не заполнено | Не заполнено | Не заполнено |  |  | Не заполнено | Не заполнено | Не заполнено |  | Не заполнено |  | Не заполнено |  | Не заполнено | Не заполнено | Не заполнено | Не заполнено |  | Не заполнено | Не заполнено | Не заполнено | Не заполнено
7362508 | край. Красноярский, г. Красноярск, ул. Баумана, д. 9 | 2001 | 2001 | н/д | Многоквартирный дом | На счете регионального оператора | Нет | 6 | 6 | 1 | 1 | 18 | 16 | 2 | 3732.5 | 3102 | 325.6 | 304.9 | 720 | 230 | Не присвоен | Не имеется | Не имеется | - | - | Свайный | Железобетонные | Каменные, кирпичные | 600 | На лестничной клетке | 1 | Центральное | 2 | Центральное | Центральное (закрытая система) | Центральное | Центральное | 0 | Отсутствует | Приточно-вытяжная вентиляция | Пожарный кран | Наружные водостоки | 2011-11-01 | Договор управления №87А | Протокол общего собрания собственников | 2011-11-01 | 4 | 2011-11-01 |  |  | ООО УК "СУПЕРСТРОЙ"
7584212 | край. Красноярский, г. Красноярск, ул. 9 Мая, д. 42Б | 1995 | 1995 | 111-97 | Многоквартирный дом | На счете регионального оператора | Нет | 10 | 10 | 3 | 3 | 110 | 110 | 0 | 7065.25 | 7065.25 | 0 | 850.4 | 12186 |  | Не присвоен | Имеется | Не имеется |  | Форма отчета об исполнении договора управления за 2016г, утвержденная приказом Минстроя России от 22 декабря 2014 года №882/пр на сайте "Реформа ЖКХ" не позволяет в полном объеме раскрыть информацию по финансовому состоянию МКД. В связи с чем, соблюдая основные принципы УК: достоверность и доступность-более подробный отчет размещен в прикрепленном файле в разделе сайта "Управление". | Свайный | Железобетонные | Панельные | 858 | На лестничной клетке | 3 | Центральное | 2 | Центральное | Центральное (открытая система) | Центральное | Центральное |  | Отсутствует | Вытяжная вентиляция | Отсутствует | Наружные водостоки | 2016-07-05 | Протокол общего собрания, договор управления | Протокол общего собрания собственников | 2016-04-28 | 1 | 2016-05-01 |  |  | ООО ГУК "Жилфонд"
7635045 | край. Красноярский, г. Красноярск, ул. Ладо Кецховели, д. 35 | 1988 | 1988 | 97 | Многоквартирный дом | На специальном счете у регионального оператора | Нет | 9 | 9 | 7 | 7 | 207 | 204 | 3 | 13476 | 13197.7 | 278.3 | 1730.7 | 6598 | 130 | C | Имеется | Не имеется | Не имеется | Форма отчета об исполнении договора управления за 2016г, утвержденная приказом Минстроя России от 22 декабря 2014 года №882/пр на сайте "Реформа ЖКХ" не позволяет в полном объеме раскрыть информацию по финансовому состоянию МКД. В связи с чем, соблюдая основные принципы УК: достоверность и доступность-более подробный отчет размещен в прикрепленном файле в разделе сайта "Управление". | Бетонные столбы | Железобетонные | Панельные | 3052 | На лестничной клетке | 7 | Центральное | 2 | Центральное | Центральное (открытая система) | Центральное | Центральное | 0 | Отсутствует | Приточно-вытяжная вентиляция | Отсутствует | Внутренние водостоки | 2016-04-20 | Протокол общего собрания, договор управления | Протокол общего собрания собственников | 2016-03-23 | 17/2016 | 2016-04-01 |  |  | ООО ГУК "Жилфонд"
9044693 | край. Красноярский, г. Красноярск, ул. Семафорная, д. 439/5 | 1994 | 1994 | нет | Многоквартирный дом | На специальном счете у регионального оператора | Нет | 6 | 1 | 8 | 0 | 106 | 105 | 1 | 7947 | 4144 | 749 | 739 | 946 |  | Не заполнено | Имеется | Имеется |  |  | Ленточный | Железобетонные | Каменные, кирпичные | 872 | Отсутствует | 0 | Центральное | 2 | Центральное | Центральное (открытая система) | Центральное | Центральное |  | Отсутствует | Вытяжная вентиляция | Отсутствует | Наружные водостоки | 2000-02-10 | протокол общего собрания | протокол общего собрания | 2000-12-08 | 1 |  |  |  | ТСЖ "Фортуна-1"
9174248 | край. Красноярский, г. Красноярск, пр-кт. Свободный, д. 81, лит. г |  |  |  | Не заполнено | Не заполнено | Нет | [13 empty] | Не заполнено | Не заполнено | Не заполнено |  |  | Не заполнено | Не заполнено | Не заполнено |  | Не заполнено |  | Не заполнено |  | Не заполнено | Не заполнено | Не заполнено | Не заполнено |  | Не заполнено | Не заполнено | Не заполнено | Не заполнено
7635112 | край. Красноярский, г. Красноярск, ул. Ладо Кецховели, д. 77 | 1998 | 1988 | 97 | Многоквартирный дом | На счете регионального оператора | Нет | 9 | 9 | 6 | 6 | 169 | 164 | 5 | 11334.8 | 10883.5 | 451.3 | 1282.6 | 4682.3 | 0 | Не присвоен | Имеется | Не имеется | Не имеется | Форма отчета об исполнении договора управления за 2016г, утвержденная приказом Минстроя России от 22 декабря 2014 года №882/пр на сайте "Реформа ЖКХ" не позволяет в полном объеме раскрыть информацию по финансовому состоянию МКД. В связи с чем, соблюдая основные принципы УК: достоверность и доступность-более подробный отчет размещен в прикрепленном файле в разделе сайта "Управление". | Бетонные столбы | Железобетонные | Панельные | 1932.7 | На лестничной клетке | 6 | Центральное | 2 | Центральное | Центральное (открытая система) | Центральное | Центральное | 0 | Отсутствует | Приточно-вытяжная вентиляция | Отсутствует | Внутренние водостоки | 2016-05-12 | Протокол общего собрания, договор управления | Протокол общего собрания собственников | 2016-04-05 | 50/2016 | 2016-05-01 |  |  | ООО ГУК "Жилфонд"
7553299 | край. Красноярский, г. Красноярск, ул. Шинная 2-я, д. 31 | 1959 | 1959 | инд. | Жилой дом блокированной застройки | Не определен | Нет | 1 | 1 | 1 | 0 | 2 | 2 | 0 | 76.5 | 76.5 | 0 | 0 | 0 | 0 | Не присвоен | Не имеется | Не имеется |  | Форма отчета об исполнении договора управления, утвержденная приказом Минстроя России от 22 декабря 2014 года № 882/пр на сайте «Реформа ЖКХ» не позволяет в полном объеме раскрыть информацию по финансовому состоянию МКД. В связи с чем, соблюдая основные принципы УК: достоверность и доступность – более подробный отчет размещен в прикрепленном файле в рубрике «Управление». | Ленточный | Деревянные | Блочные | 0 | Отсутствует | 0 | Отсутствует | 0 | Печное | Отсутствует | Отсутствует | Отсутствует | 0 | Отсутствует | Отсутствует | Отсутствует | Отсутствует
7679551 | край. Красноярский, г. Красноярск, ул. Затонская, д. 16 | 1969 | 1969 | - | Многоквартирный дом | Не определен | Нет | 4 | 4 | 2 | 0 | 50 | 45 | 5 | 2350.76 | 1881.16 | 469.6 | 148 | 0 | 0 | Не заполнено | Имеется | Не имеется | 0 | Форма отчета об исполнении договора управления за 2016г, утвержденная приказом Минстроя России от 22 декабря 2014 года № 882/пр на сайте «Реформа ЖКХ» не позволяет в полном объеме раскрыть информацию по финансовому состоянию МКД. В связи с чем, соблюдая основные принципы УК: достоверность и доступность – более подробный отчет размещен в прикрепленном файле в рубрике «Управление». | Ленточный | Железобетонные | Каменные, кирпичные | 0 | Отсутствует | 0 | Центральное | 1 | Центральное | Центральное (открытая система) | Центральное | Центральное | 0 | Отсутствует | Приточно-вытяжная вентиляция | Отсутствует | Наружные водостоки | 2017-02-02 | Протокол общего собрания, договор управления | Протокол общего собрания собственников | 2016-11-29 | 1-16/Св | 2016-11-29 |  |  | ООО ГУК "Жилфонд"
6499749 | край. Красноярский, г. Красноярск, ул. Транзитная, д. 36 | 1966 | 1966 | 1-335 | Многоквартирный дом | На счете регионального оператора | Нет | 5 | 5 | 6 | 0 | 100 | 100 | 0 | 4737.8 | 4737.8 | 0 | 438 | 8163 | 0 | Не присвоен | Имеется | Не имеется |  | Форма отчета об исполнении договора управления за 2016г, утвержденная приказом Минстроя России от 22 декабря 2014 года №882/пр на сайте "Реформа ЖКХ" не позволяет в полном объеме раскрыть информацию по финансовому состоянию МКД. В связи с чем, соблюдая основные принципы УК: достоверность и доступность-более подробный отчет размещен в прикрепленном файле в разделе сайта "Управление". | Ленточный | Железобетонные | Панельные | 1177.5 | Отсутствует | 0 | Центральное | 1 | Центральное | Центральное (открытая система) | Центральное | Центральное |  | Центральное | Приточная вентиляция | Пожарные гидранты | Отсутствует | 2016-06-21 | Протокол общего собрания, договор управления | Протокол общего собрания собственников | 2016-03-10 | 197-К | 2016-04-01 |  |  | ООО ГУК "Жилфонд"
7634887 | край. Красноярский, г. Красноярск, ул. им Героя Советского Союза Д.М.Карбышева, д. 24 | 1969 | 1969 | 464 | Многоквартирный дом | На счете регионального оператора | Да | 5 | 5 | 4 | 0 | 63 | 63 | 0 | 2722.4 | 2722.4 | 0 | 1651 | 1204.3 | 50 | Не присвоен | Имеется | Не имеется | Не имеется | Форма отчета об исполнении договора управления, утвержденная приказом Минстроя России от 22 декабря 2014 года №882/пр на сайте "Реформа ЖКХ" не позволяет в полном объеме раскрыть информацию по финансовому состоянию МКД. В связи с чем, соблюдая основные принципы УК: достоверность и доступность-более подробный отчет размещен в прикрепленном файле в разделе сайта "Управление". | Бетонные столбы | Железобетонные | Панельные | 685.93 | Отсутствует | 0 | Центральное | 2 | Центральное | Центральное (открытая система) | Центральное | Центральное | 0 | Центральное | Приточно-вытяжная вентиляция | Отсутствует | Наружные водостоки | 2016-09-14 | Протокол общего собрания собственников помещений в МКД от 10.08.2016 № 1, договор управления от 10.08.2016 № б/н |  | 2016-08-10 |  | 2016-08-10
7607417 | край. Красноярский, г. Красноярск, ул. Камская, д. 1 | 1974 | 1974 | 1-464 | Многоквартирный дом | На счете регионального оператора | Нет | 5 | 5 | 6 | 0 | 81 | 80 | 1 | 7411.3 | 3738.6 | 937.5 | 2735.2 | 4122 | 194 | Не присвоен | Имеется | Имеется | ограждение | Форма отчета об исполнении договора управления, утвержденная приказом Минстроя России от 22 декабря 2014 года № 882/пр на сайте «Реформа ЖКХ» не позволяет в полном объеме раскрыть информацию по финансовому состоянию МКД. В связи с чем, соблюдая основные принципы УК: достоверность и доступность – более подробный отчет размещен в прикрепленном файле в рубрике «Управление». | Ленточный | Железобетонные | Панельные | 1183.4 | Отсутствует | 0 | Центральное | 2 | Центральное | Центральное (открытая система) | Центральное | Центральное | 0 | Отсутствует | Приточно-вытяжная вентиляция | Отсутствует | Отсутствует | 2016-05-27 | Договор управления | Протокол общего собрания собственников | 2016-03-22 |  | 2016-05-01 |  |  | МП "МУК Красноярская"
6500066 | край. Красноярский, г. Красноярск, ул. 3-я Линейная, д. 11 | 1960 | 1960 | инд | Многоквартирный дом | На счете регионального оператора | Нет | 2 | 2 | 1 | 0 | 8 | 8 | 0 | 466.2 | 386.2 | 0 | 80 | 1328.59 | 0 | Не присвоен | Не имеется | Не имеется |  | Форма отчета об исполнении договора управления, утвержденная приказом Минстроя России от 22 декабря 2014 года № 882/пр на сайте «Реформа ЖКХ» не позволяет в полном объеме раскрыть информацию по финансовому состоянию МКД. В связи с чем, соблюдая основные принципы УК: достоверность и доступность – более подробный отчет размещен в прикрепленном файле в рубрике «Управление». | Ленточный | Деревянные | Каменные, кирпичные | 0 | Отсутствует | 0 | Центральное | 1 | Печное | Отсутствует | Центральное | Автономное | 12 | Отсутствует | Отсутствует | Отсутствует | Отсутствует | [8 empty] | 0
7047988 | край. Красноярский, г. Красноярск, ул. Тобольская, д. 1 | 1973 | 1973 | инд. | Многоквартирный дом | На счете регионального оператора | Нет | 5 | 5 | 3 | 0 | 189 | 189 | 0 | 3673.9 | 2983.9 | 461 | 229 | 3040 | 0 | Не присвоен | Не имеется | Не имеется |  | Форма отчета об исполнении договора управления, утвержденная приказом Минстроя России от 22 декабря 2014 года № 882/пр на сайте «Реформа ЖКХ» не позволяет в полном объеме раскрыть информацию по финансовому состоянию МКД. В связи с чем, соблюдая основные принципы УК: достоверность и доступность – более подробный отчет размещен в прикрепленном файле в рубрике «Управление». | Свайный | Железобетонные | Панельные | 868.7 | Отсутствует | 0 | Центральное | 1 | Центральное | Центральное (открытая система) | Центральное | Центральное | 0 | Отсутствует | Приточно-вытяжная вентиляция | Отсутствует | Наружные водостоки | 2017-02-14 | протокол общего собрания собственников помещений от 31.12.2016 № 1, договор управления от 31.12.2016 № 4/2016 | Протокол ОСС от 31.12.2016 | 2016-12-31 | 1 | 2016-12-31 |  |  | ООО УК "ВЕКТОР"
7619576 | край. Красноярский, г. Красноярск, ул. 9 Мая, д. 17, к. 1 | 2006 | 2007 | Кирпичный | Многоквартирный дом | На счете регионального оператора | Нет | 10 | 1 | 1 | 1 | 46 | 45 | 1 | 3640 | 2551.9 | 470.1 | 536.6 | 3640 |  | Не присвоен | Не имеется | Не имеется | Видеонаблюдение |  | Свайный | Железобетонные | Каменные, кирпичные | 398 | На лестничной клетке | 1 | Центральное | 1 | Центральное | Центральное (открытая система) | Центральное | Центральное |  | Отсутствует | Приточная вентиляция | Отсутствует | Внутренние водостоки | 2016-04-01 | Протокол №1 от 28.03.2016 г. | Протокол | 2016-03-28 | 1 | 2016-03-28 |  |  | ООО УК "Северное"
7053149 | край. Красноярский, г. Красноярск, ул. Ленина, д. 129 | 1951 | 1951 | инд | Многоквартирный дом | На специальном счете организации | Нет | 4 | 4 | 3 | 0 | 29 | 23 | 6 | 2507 | 1704 | 401.5 | 954.3 | 2654.04 | 0 | Не присвоен | Не имеется | Не имеется | 0 | Форма отчета об исполнении договора управления, утвержденная приказом Минстроя России от 22 декабря 2014 года № 882/пр на сайте «Реформа ЖКХ» не позволяет в полном объеме раскрыть информацию по финансовому состоянию МКД. В связи с чем, соблюдая основные принципы УК: достоверность и доступность – более подробный отчет размещен в прикрепленном файле в рубрике «Управление». | Ленточный | Железобетонные | Каменные, кирпичные | 730 | Отсутствует | 0 | Центральное | 1 | Центральное | Центральное (закрытая система) | Центральное | Центральное | 0 | Отсутствует | Вытяжная вентиляция | Отсутствует | Наружные водостоки | 2016-05-16 | Протокол ОСС от 27.04.2016 № 1 | протокол внеочередного общего собрания собственников помещений | 2016-04-27 | 1 | 2016-04-28 |  |  | ООО УК "ТЕРЕМОК"
7613759 | край. Красноярский, г. Красноярск, ул. Чайковского, д. 7 | 1972 | 1972 | инд. | Многоквартирный дом | На счете регионального оператора | Нет | 9 | 9 | 4 | 4 | 233 | 232 | 1 | 11129.9 | 11096.3 | 33.6 | 1437 | 8600 |  | Не присвоен | Имеется | Не имеется |  | Форма отчета об исполнении договора управления за 2016г, утвержденная приказом Минстроя России от 22 декабря 2014 года №882/пр на сайте "Реформа ЖКХ" не позволяет в полном объеме раскрыть информацию по финансовому состоянию МКД. В связи с чем, соблюдая основные принципы УК: достоверность и доступность-более подробный отчет размещен в прикрепленном файле в разделе сайта "Управление". | Свайный | Железобетонные | Каменные, кирпичные | 112.3 | На лестничной клетке | 4 | Центральное | 1 | Центральное | Центральное (открытая система) | Центральное | Центральное | 0 | Отсутствует | Приточно-вытяжная вентиляция | Отсутствует | Внутренние водостоки | 2016-06-16 | Протокол общего собрания, договор управления | Протокол общего собрания собственников | 2016-05-13 | Б/Н | 2016-05-17 |  |  | ООО ГУК "Жилфонд"
7571052 | край. Красноярский, г. Красноярск, ул. им Говорова, д. 48 | 1957 | 1957 | инд. | Многоквартирный дом | На счете регионального оператора | Нет | 3 | 3 | 3 | 0 | 32 | 32 | 0 | 2020.4 | 1836.4 | 0 | 184 | 1092 | 0 | Не присвоен | Имеется | Имеется |  | Форма отчета об исполнении договора управления, утвержденная приказом Минстроя России от 22 декабря 2014 года № 882/пр на сайте «Реформа ЖКХ» не позволяет в полном объеме раскрыть информацию по финансовому состоянию МКД. В связи с чем, соблюдая основные принципы УК: достоверность и доступность – более подробный отчет размещен в прикрепленном файле в рубрике «Управление». | Не заполнено | Железобетонные | Каменные, кирпичные | 184 | Отсутствует | 0 | Центральное | 1 | Центральное | Центральное (открытая система) | Центральное | Центральное | 0 | Отсутствует | Отсутствует | Отсутствует | Отсутствует | 2016-11-01 | Протокол собрания собственников МКД | Протокол собрания собственников МКД | 2016-10-15 | 1 | 2016-10-15 |  |  | ООО "Кленовый Дворик"
7586524 | край. Красноярский, г. Красноярск, ул. им Героя Советского Союза Б.А.Микуцкого, д. 8 | 1984 | 1984 | 111-97 | Многоквартирный дом | На специальном счете у регионального оператора | Нет | 9 | 9 | 4 | 4 | 96 | 7 | 89 | 8076.9 | 6345.9 | 1731 | 900 | 8041 | 0 | Не присвоен | Имеется | Имеется | нет | Форма отчета об исполнении договора управления за 2016г, утвержденная приказом Минстроя России от 22 декабря 2014 года №882/пр на сайте "Реформа ЖКХ" не позволяет в полном объеме раскрыть информацию по финансовому состоянию МКД. В связи с чем, соблюдая основные принципы УК: достоверность и доступность-более подробный отчет размещен в прикрепленном файле в разделе сайта "Управление". | Свайный | Железобетонные | Панельные | 1417 | На лестничной клетке | 4 | Центральное | 2 | Центральное | Центральное (открытая система) | Центральное | Центральное | 0 | Отсутствует | Вытяжная вентиляция | Отсутствует | Внутренние водостоки | 2016-04-15 | Протокол общего собрания, договор управления | Протокол общего собрания собственников | 2016-02-25 | 1 | 2016-03-01 |  |  | ООО ГУК "Жилфонд"
7686432 | край. Красноярский, г. Красноярск, ул. Краснопресненская, д. 13 | 1943 | 1943 | - | Многоквартирный дом | Не определен | Нет | 2 | 2 | 1 | 0 | 15 | 15 | 0 | 558.3 | 426.7 | 0 | 131.6 | 1364.5 | 0 | Не заполнено | Не имеется | Не имеется |  | Форма отчета об исполнении договора управления, утвержденная приказом Минстроя России от 22 декабря 2014 года № 882/пр на сайте «Реформа ЖКХ» не позволяет в полном объеме раскрыть информацию по финансовому состоянию МКД. В связи с чем, соблюдая основные принципы УК: достоверность и доступность – более подробный отчет размещен в прикрепленном файле в рубрике «Управление». | Ленточный | Деревянные | Каменные, кирпичные | 0 | Отсутствует | 0 | Центральное | 1 | Центральное | Отсутствует | Автономное | Отсутствует | 0 | Отсутствует | Отсутствует | Отсутствует | Отсутствует | 2017-01-16 | протокол общего собрания собственников, договор управления | Протокол общего собрания, договор управления | 2016-09-12 | 1 | 2016-09-12 |  |  | МП г. Красноярска "МУК "Правобережная"
9336496 | край. Красноярский, г. Красноярск, ул. Петра Подзолкова, д. 5Б | 2016 | 2016 | панельный | Многоквартирный дом | Не определен | Нет | 18 | 18 | 1 | 2 | 111 | 111 |  | 5979 | 5713.7 |  | 1078.2 |  |  | B | Имеется | Имеется | УК - 217-87-33, техник МКД 2977-890, паспортист - вторник с 17.00 час. - 19.00 час., среда с 14.00 - 17.00 час., аварийная служба -224-13-65 - в выходные и праздничные дни круглосуточно, в рабочие дни с 17.00 час. - 08.00 час., домофон 206-11-11 Телекома, диспетчер лифты - "Отис-лифт" круглосуточно - 231-25-42 |  | Свайный | Железобетонные | Панельные | 440 | На лестничной клетке | 1 | Центральное |  | Центральное | Центральное (закрытая система) | Центральное | Центральное |  | Отсутствует | Приточно-вытяжная вентиляция | Автоматическая | Наружные водостоки | 2017-01-08 | собрание собственников помещений, проводимое в форме очного голосования (совместного присутствия) от 08.01.2017 г. | протокол общего собрания собственников помещений, проводимое в форме очного голосования | 2017-01-08 | 1 | 2017-01-08 |  |  | ООО УК "Формула Быта"
7684784 | край. Красноярский, г. Красноярск, ул. Коммунальная, д. 6 | 1966 | 1966 | 0 | Многоквартирный дом | На счете регионального оператора | Нет | 5 | 5 | 2 | 0 | 190 | 190 | 0 | 3173.8 | 2964.4 | 0 | 209.4 | 1547 | 0 | Не присвоен | Имеется | Не имеется |  | Форма отчета об исполнении договора управления, утвержденная приказом Минстроя России от 22 декабря 2014 года №882/пр на сайте "Реформа ЖКХ" не позволяет в полном объеме раскрыть информацию по финансовому состоянию МКД. В связи с чем, соблюдая основные принципы УК: достоверность и доступность-более подробный отчет размещен в прикрепленном файле в разделе сайта "Управление". | Ленточный | Железобетонные | Панельные | 870 | Отсутствует | 0 | Центральное | 1 | Центральное | Центральное (открытая система) | Центральное | Центральное | 0 | Отсутствует | Приточно-вытяжная вентиляция | Пожарные гидранты | Отсутствует | 2016-12-01 | Протокол общего собрания собственников МКД | Протокол общего собрания собственников МКД | 2016-11-10 | 1 | 2016-11-10 |  |  | ООО "Кленовый Дворик"
9173248 | край. Красноярский, г. Красноярск, пр-кт. Свободный, д. 222 |  |  |  | Не заполнено | Не заполнено | Нет | [13 empty] | Не заполнено | Не заполнено | Не заполнено |  |  | Не заполнено | Не заполнено | Не заполнено |  | Не заполнено |  | Не заполнено |  | Не заполнено | Не заполнено | Не заполнено | Не заполнено |  | Не заполнено | Не заполнено | Не заполнено | Не заполнено
6505992 | край. Красноярский, г. Красноярск, ул. Дорожная, д. 38 |  |  |  | Многоквартирный дом | Не заполнено | Нет |  |  |  |  | 5 |  |  | 160.1 | 160.1 | 0 |  |  |  | Не заполнено | Не заполнено | Не заполнено |  |  | Не заполнено | Не заполнено | Не заполнено |  | Не заполнено | 0 | Не заполнено |  | Не заполнено | Не заполнено | Не заполнено | Не заполнено |  | Автономное | Не заполнено | Не заполнено | Не заполнено | [8 empty] | 0
6467992 | край. Красноярский, г. Красноярск, ул. Щорса, д. 56 | 1975 | 1975 | 111-142 | Многоквартирный дом | На счете регионального оператора | Нет | 5 | 5 | 6 | 0 | 88 | 88 | 0 | 4146.5 | 4146.5 | 0 | 649.2 | 17815 | 0 | Не присвоен | Имеется | Не имеется |  | Форма отчета об исполнении договора управления за 2016г, утвержденная приказом Минстроя России от 22 декабря 2014 года №882/пр на сайте "Реформа ЖКХ" не позволяет в полном объеме раскрыть информацию по финансовому состоянию МКД. В связи с чем, соблюдая основные принципы УК: достоверность и доступность-более подробный отчет размещен в прикрепленном файле в разделе сайта "Управление". | Ленточный | Железобетонные | Панельные | 1138.5 | На лестничной клетке | 6 | Центральное | 1 | Центральное | Центральное (открытая система) | Центральное | Центральное |  | Отсутствует | Приточно-вытяжная вентиляция | Пожарные гидранты | Отсутствует | 2016-07-11 | Протокол общего собрания, договор управления | Протокол общего собрания собственников | 2016-07-04 | 199-К | 2016-07-15 |  |  | ООО ГУК "Жилфонд"
7587000 | край. Красноярский, г. Красноярск, ул. Славы, д. 5 | 1989 | 1989 | 111-97 | Многоквартирный дом | На счете регионального оператора | Нет | 9 | 9 | 1 | 1 | 71 | 71 | 0 | 2336 | 2336 | 0 | 455.7 | 1488 | 0 | Не присвоен | Имеется | Не имеется | нет | нет | Свайный | Железобетонные | Панельные | 326.8 | На лестничной клетке | 1 | Центральное | 2 | Центральное | Центральное (открытая система) | Центральное | Центральное | 0 | Отсутствует | Вытяжная вентиляция | Отсутствует | Внутренние водостоки | 2016-04-01 | Протокол общего собрания, договор управления | Протокол внеочередного общего собрания собственников в многоквартирном доме, проводимого путем очно-заочного голосования | 2016-03-31 | б/н | 2016-04-01 |  |  | ООО "Первая Городская УК"
9015223 | край. Красноярский, г. Красноярск, пр-кт. 60 лет образования СССР, д. 54 | 2014 | 2014 | Индивидуальный | Многоквартирный дом | Не заполнено | Нет | 10 | 10 | 1 | 1 | 196 | 196 | 0 | 5770.6 | 4418.8 | 0 |  | 938.5 | 0 | B | Имеется | Не имеется | Отсутствует | Отсутствует | Бетонные столбы | Железобетонные | Не заполнено |  | На лестничной клетке | 1 | Центральное | 2 | Центральное | Центральное (закрытая система) | Центральное | Центральное | 0 | Отсутствует | Не заполнено | Не заполнено | Не заполнено | 2014-03-21 | Договор управления | протокол общего собрания собственников | 2014-03-07 | 1 | 2014-03-10 |  |  | ООО УК "СНЕГИРИ"
7376125 | край. Красноярский, г. Красноярск, ул. Алексеева, д. 10 | 1999 | 1999 | 111-97 | Многоквартирный дом | На счете регионального оператора | Нет | 17 | 1 | 1 | 2 | 65 | 64 | 1 | 4872.27 | 3757.3 | 184.3 | 930.67 | 10448.25 | 51 | Не присвоен | Имеется | Имеется |  |  | Свайный | Железобетонные | Монолитные | 379.9 | На лестничной клетке | 1 | Центральное | 2 | Центральное | Центральное (открытая система) | Центральное | Центральное | 0 | Отсутствует | Вытяжная вентиляция | Пожарные гидранты | Внутренние водостоки | 2008-01-10 | Договор управления многоквартирным домом | Протокол общего собрания собственников МКД | 2008-04-28 | 1 | 2008-01-10 |  |  | УК "Холмсервис"
6499605 | край. Красноярский, г. Красноярск, ул. им Героя Советского Союза И.А.Борисевича, д. 11 | 1985 | 1985 | 111-142 | Многоквартирный дом | На специальном счете у регионального оператора | Нет | 5 | 5 | 6 | 0 | 88 | 88 | 0 | 5060.7 | 4257.7 | 0 | 803 | 2922 | 0 | Не присвоен | Имеется | Не имеется | - | - | Свайный | Железобетонные | Панельные | 1152 | На лестничной клетке | 6 | Центральное | 2 | Центральное | Центральное (открытая система) | Центральное | Центральное | 0 | Отсутствует | Приточно-вытяжная вентиляция | Отсутствует | Отсутствует | 2012-01-01 | Договор управления №32 | Протокол общего собрания собственников | 2008-04-14 | 6 | 2012-01-01 |  |  | ООО УК "СУПЕРСТРОЙ"
9173743 | край. Красноярский, г. Красноярск, ул. 52 Квартал, д. 1, лит. г |  |  |  | Не заполнено | Не заполнено | Нет | [13 empty] | Не заполнено | Не заполнено | Не заполнено |  |  | Не заполнено | Не заполнено | Не заполнено |  | Не заполнено |  | Не заполнено |  | Не заполнено | Не заполнено | Не заполнено | Не заполнено |  | Не заполнено | Не заполнено | Не заполнено | Не заполнено
7559349 | край. Красноярский, г. Красноярск, ул. Аральская, д. 8 | 1960 | 1960 | инд. | Многоквартирный дом | На счете регионального оператора | Нет | 2 | 2 | 2 | 0 | 27 | 27 | 0 | 734.4 | 686.6 | 0 | 47.8 | 2148 |  | Не присвоен | Не имеется | Не имеется |  | Форма отчета об исполнении договора управления, утвержденная приказом Минстроя России от 22 декабря 2014 года № 882/пр на сайте «Реформа ЖКХ» не позволяет в полном объеме раскрыть информацию по финансовому состоянию МКД. В связи с чем, соблюдая основные принципы УК: достоверность и доступность – более подробный отчет размещен в прикрепленном файле в рубрике «Управление». | Ленточный | Деревянные | Каменные, кирпичные | 0 | Отсутствует | 0 | Центральное | 1 | Центральное | Центральное (открытая система) | Центральное | Центральное | 0 | Отсутствует | Отсутствует | Отсутствует | Отсутствует | 2016-11-01 | Протокол собрания собственников МКД | Протокол собрания собственников МКД | 2016-10-13 | 1 | 2016-10-13 |  |  | ООО "Кленовый Дворик"
8041231 | край. Красноярский, г. Красноярск, ул. Демьяна Бедного, д. 11 | 2001 | 2001 | 25636 | Многоквартирный дом | На специальном счете у регионального оператора | Нет | 10 | 9 | 2 | 2 | 87 | 85 | 2 | 5357.5 | 5169.6 | 187.9 | 367.4 | 7307 | 3250 | Не присвоен | Имеется | Имеется |  |  | Бетонные столбы | Железобетонные | Каменные, кирпичные | 630 | На лестничной клетке | 2 | Центральное | 1 | Центральное | Центральное (закрытая система) | Центральное | Центральное |  | Отсутствует | Приточно-вытяжная вентиляция | Отсутствует | Внутренние водостоки | 2001-05-14 | протокол общего собрания | протокол общего собрания | 2001-05-14 | 1 |  |  |  | ТСЖ "Бирюса"
6467467 | край. Красноярский, г. Красноярск, ул. Краснофлотская 2-я, д. 17А | 1956 | 1956 | инд. | Многоквартирный дом | На счете регионального оператора | Нет | 5 | 5 | 4 | 0 | 75 | 75 | 0 | 3183.7 | 3183.7 | 0 | 274.2 | 2184 | 0 | Не присвоен | Не имеется | Не имеется |  | Форма отчета об исполнении договора управления за 2016г, утвержденная приказом Минстроя России от 22 декабря 2014 года №882/пр на сайте "Реформа ЖКХ" не позволяет в полном объеме раскрыть информацию по финансовому состоянию МКД. В связи с чем, соблюдая основные принципы УК: достоверность и доступность-более подробный отчет размещен в прикрепленном файле в разделе сайта "Управление". | Ленточный | Смешанные | Каменные, кирпичные | 780 | Отсутствует | 0 | Центральное | 1 | Центральное | Центральное (открытая система) | Центральное | Центральное | 0 | Отсутствует | Приточно-вытяжная вентиляция | Отсутствует | Наружные водостоки | 2016-07-13 | Протокол общего собрания, договор управления | Протокол общего собрания собственников | 2016-06-26 | Б/Н | 2016-06-27 |  |  | ООО ГУК "Жилфонд"
6499704 | край. Красноярский, г. Красноярск, ул. Академика Павлова, д. 32 | 1964 | 1964 | 1-335 | Многоквартирный дом | На счете регионального оператора | Нет | 5 | 5 | 4 | 0 | 80 | 80 | 0 | 3513.9 | 3513.9 | 0 | 303.2 | 5830 | 0 | Не присвоен | Имеется | Не имеется |  | Форма отчета об исполнении договора управления за 2016г, утвержденная приказом Минстроя России от 22 декабря 2014 года №882/пр на сайте "Реформа ЖКХ" не позволяет в полном объеме раскрыть информацию по финансовому состоянию МКД. В связи с чем, соблюдая основные принципы УК: достоверность и доступность-более подробный отчет размещен в прикрепленном файле в разделе сайта "Управление". | Ленточный | Железобетонные | Панельные | 874.7 | Отсутствует | 0 | Центральное | 1 | Центральное | Центральное (открытая система) | Центральное | Центральное | 0 | Отсутствует | Приточно-вытяжная вентиляция | Пожарные гидранты | Отсутствует | 2016-06-24 | Протокол общего собрания, договор управления | Протокол общего собрания собственников | 2016-06-06 | 186-К | 2016-07-01 |  |  | ООО ГУК "Жилфонд"
7587428 | край. Красноярский, г. Красноярск, пр-кт. Ульяновский, д. 34 | 1969 | 1969 | 1-464-А | Многоквартирный дом | На счете регионального оператора | Нет | 5 | 5 | 6 | 0 | 90 | 90 | 0 | 4442.4 | 4442.4 | 0 | 413.4 | 4178 | 0 | Не присвоен | Имеется | Не имеется | нет | нет | Свайный | Железобетонные | Панельные | 1107.6 | Отсутствует | 0 | Центральное | 1 | Центральное | Центральное (открытая система) | Центральное | Центральное | 0 | Центральное | Вытяжная вентиляция | Отсутствует | Наружные водостоки | 2016-08-22 | Решение собственников о создании ТСН, протокол общего собрания собственников помещений в МКД от 06.05.2016 №1 | ПРОТОКОЛ ОБЩЕГО СОБРАНИЯ СОБСТВЕННИКОВ | [5 empty] | ТСН "ТСЖ"На Ульяновском"
7641559 | край. Красноярский, г. Красноярск, ул. Ленинградская, д. 28 | 1958 | 1958 | Т-39 | Многоквартирный дом | На счете регионального оператора | Нет | 2 | 2 | 1 | 0 | 11 | 11 | 0 | 425.6 | 425.6 | 0 | 43.8 | 658 | 0 | Не присвоен | Не имеется | Не имеется | Не имеется | Форма отчета об исполнении договора управления за 2016г, утвержденная приказом Минстроя России от 22 декабря 2014 года №882/пр на сайте "Реформа ЖКХ" не позволяет в полном объеме раскрыть информацию по финансовому состоянию МКД. В связи с чем, соблюдая основные принципы УК: достоверность и доступность-более подробный отчет размещен в прикрепленном файле в разделе сайта "Управление". | Ленточный | Деревянные | Деревянные | 263 | Отсутствует | 0 | Центральное | 1 | Центральное | Центральное (открытая система) | Центральное | Центральное | 0 | Автономное | Отсутствует | Отсутствует | Отсутствует | 2016-10-27 | Протокол общего собрания, договор управления | Протокол общего собрания собственников | 2016-10-10 | 151 | 2016-10-10 |  |  | ООО ГУК "Жилфонд"
9166411 | край. Красноярский, г. Красноярск, ул. Калинина, д. 45а/1 | 1960 | 1960 | инд. | Многоквартирный дом | Не заполнено | Нет | 2 | 2 | 1 | 0 | 8 | 8 | 0 | 806 | 267.2 | 0 | 538.8 | 742.7 | 0 | Не присвоен | Имеется | Не заполнено | Форма отчета об исполнении договора управления, утвержденная приказом Минстроя России от 22 декабря 2014 года № 882/пр на сайте «Реформа ЖКХ» не позволяет в полном объеме раскрыть информацию по финансовому состоянию МКД. В связи с чем, соблюдая основные принципы УК: достоверность и доступность – более подробный отчет размещен в прикрепленном файле в рубрике «Управление». |  | Ленточный | Деревянные | Каменные, кирпичные | 141 | Отсутствует | 0 | Центральное | 1 | Центральное | Центральное (открытая система) | Центральное | Центральное | 0 | Отсутствует | Приточно-вытяжная вентиляция | Отсутствует | Отсутствует | 2016-12-20 | договор управления МКД | протокол общего собрания собственников | 2016-11-18 | 30-16 | 2016-12-01 |  |  | ООО УК "КРАСТЭК
6658469 | край. Красноярский, г. Красноярск, ул. Енисейская, д. 2, к. г |  | 1942 |  | Многоквартирный дом | Не заполнено | Да | [7 empty] | 356 | 272.1 |  |  |  |  | Не заполнено | Не заполнено | Не заполнено |  |  | Не заполнено | Не заполнено | Не заполнено |  | Не заполнено |  | Не заполнено |  | Не заполнено | Не заполнено | Не заполнено | Не заполнено |  | Автономное | Не заполнено | Не заполнено | Не заполнено
7713095 | край. Красноярский, г. Красноярск, ул. Станочная, д. 9 | 1953 | 1953 | 0 | Многоквартирный дом | На счете регионального оператора | Да | 2 | 2 | 1 | 0 | 29 | 29 | 0 | 714.5 | 617.3 | 0 | 97 | 9798 | 0 | Не присвоен | Имеется | Не имеется |  | Форма отчета об исполнении договора управления, утвержденная приказом Минстроя России от 22 декабря 2014 года №882/пр на сайте "Реформа ЖКХ" не позволяет в полном объеме раскрыть информацию по финансовому состоянию МКД. В связи с чем, соблюдая основные принципы УК: достоверность и доступность-более подробный отчет размещен в прикрепленном файле в разделе сайта "Управление". | Ленточный | Деревянные | Блочные | 509.5 | Отсутствует | 0 | Центральное | 1 | Центральное | Центральное (открытая система) | Центральное | Центральное | 0 | Отсутствует | Приточно-вытяжная вентиляция | Пожарные гидранты | Отсутствует | 2016-12-01 | Протокол собрания собственников МКД | Протокол собрания собственников МКД | 2016-11-29 | 1 | 2016-11-29
7859762 | край. Красноярский, г. Красноярск, ул. Садовая, д. 5 |  | 1993 |  | Не заполнено | Не заполнено | Нет | 1 |  |  | 0 | 2 |  |  | 130.8 | 79.9 | 0 |  |  |  | Не заполнено | Не заполнено | Не заполнено |  |  | Не заполнено | Не заполнено | Панельные | 162 | Не заполнено | 0 | Не заполнено |  | Не заполнено | Не заполнено | Не заполнено | Не заполнено |  | Не заполнено | Не заполнено | Не заполнено | Не заполнено | 2007-01-01
6467614 | край. Красноярский, г. Красноярск, пр-кт. им газеты Красноярский Рабочий, д. 199 | 1985 | 1985 | - | Многоквартирный дом | На специальном счете у регионального оператора | Нет | 13 | 13 | 1 | 2 | 67 | 59 | 8 | 5413.9 | 3327.3 | 1403.6 | 683 | 0 | 0 | Не заполнено | Имеется | Не имеется |  | Форма отчета об исполнении договора управления, утвержденная приказом Минстроя России от 22 декабря 2014 года № 882/пр на сайте «Реформа ЖКХ» не позволяет в полном объеме раскрыть информацию по финансовому состоянию МКД. В связи с чем, соблюдая основные принципы УК: достоверность и доступность – более подробный отчет размещен в прикрепленном файле в рубрике «Управление». | Ленточный | Железобетонные | Панельные | 1498 | На лестничной клетке | 1 | Центральное | 1 | Центральное | Центральное (открытая система) | Центральное | Центральное | 0 | Отсутствует | Приточно-вытяжная вентиляция | Автоматическая | Внутренние водостоки | 2016-04-25 | договор управления №1/199П от 25.03.2016г. | протокол общего собрания собственников | 2016-03-25 | 1/199П | 2016-03-25 |  |  | ООО "Практика"
8202498 | край. Красноярский, г. Красноярск, ул. Академгородок, д. 18Д |  | 2007 | Индивидуальный | Многоквартирный дом | Не заполнено | Нет | 10 |  | 7 | 7 | 210 |  |  | 19701 | 15348 | 1593 |  | 2584 |  | Не присвоен | Не заполнено | Не заполнено |  |  | Не заполнено | Железобетонные | Каменные, кирпичные |  | Не заполнено |  | Центральное | 2 | Центральное | Центральное (открытая система) | Центральное | Центральное |  | Не заполнено | Не заполнено | Не заполнено | Не заполнено | [8 empty] | 0
7568541 | край. Красноярский, г. Красноярск, ул. Волжская, д. 24 | 1972 | 1972 | инд. | Многоквартирный дом | На счете регионального оператора | Нет | 5 | 5 | 6 | 0 | 100 | 100 | 0 | 4781.6 | 4781.6 | 0 | 440 | 3445 | 0 | Не присвоен | Имеется | Не имеется | 0 | Форма отчета об исполнении договора управления за 2016г, утвержденная приказом Минстроя России от 22 декабря 2014 года № 882/пр на сайте «Реформа ЖКХ» не позволяет в полном объеме раскрыть информацию по финансовому состоянию МКД. В связи с чем, соблюдая основные принципы УК: достоверность и доступность – более подробный отчет размещен в прикрепленном файле в рубрике «Управление». | Свайный | Железобетонные | Панельные | 440 | Отсутствует | 0 | Центральное | 2 | Центральное | Центральное (открытая система) | Центральное | Центральное | 0 | Отсутствует | Приточно-вытяжная вентиляция | Отсутствует | Наружные водостоки | 2016-12-16 | Протокол общего собрания, договор управления | Протокол общего собрания собственников | 2016-11-14 | Б/Н | 2016-11-15 |  |  | ООО ГУК "Жилфонд"
7607774 | край. Красноярский, г. Красноярск, ул. Маерчака, д. 45 | 1970 | 1970 | 1-447 | Многоквартирный дом | На специальном счете у регионального оператора | Нет | 5 | 5 | 4 | 0 | 65 | 64 | 1 | 2848.8 | 2251 | 597.8 | 308.6 | 1839 | 0 | Не присвоен | Имеется | Не имеется | скамейка | Форма отчета об исполнении договора управления за 2016г, утвержденная приказом Минстроя России от 22 декабря 2014 года №882/пр на сайте "Реформа ЖКХ" не позволяет в полном объеме раскрыть информацию по финансовому состоянию МКД. В связи с чем, соблюдая основные принципы УК: достоверность и доступность-более подробный отчет размещен в прикрепленном файле в разделе сайта "Управление". | Ленточный | Железобетонные | Каменные, кирпичные | 0 | Отсутствует | 0 | Центральное | 2 | Центральное | Центральное (открытая система) | Центральное | Центральное | 0 | Отсутствует | Приточно-вытяжная вентиляция | Отсутствует | Наружные водостоки | 2016-05-11 | Протокол общего собрания, договор управления | Протокол общего собрания собственников | 2016-03-15 | 59 | 2016-04-01 |  |  | ООО ГУК "Жилфонд"
9174047 | край. Красноярский, г. Красноярск, ул. Взлетная, д. 26, лит. б |  |  |  | Не заполнено | Не заполнено | Нет | [13 empty] | Не заполнено | Не заполнено | Не заполнено |  |  | Не заполнено | Не заполнено | Не заполнено |  | Не заполнено |  | Не заполнено |  | Не заполнено | Не заполнено | Не заполнено | Не заполнено |  | Не заполнено | Не заполнено | Не заполнено | Не заполнено
9173518 | край. Красноярский, г. Красноярск, ул. Амурская, д. 10 |  |  |  | Не заполнено | Не заполнено | Нет | [13 empty] | Не заполнено | Не заполнено | Не заполнено |  |  | Не заполнено | Не заполнено | Не заполнено |  | Не заполнено |  | Не заполнено |  | Не заполнено | Не заполнено | Не заполнено | Не заполнено |  | Не заполнено | Не заполнено | Не заполнено | Не заполнено
7685658 | край. Красноярский, г. Красноярск, ул. Кочубея, д. 7 | 1989 | 1989 | 111-97 | Многоквартирный дом | На счете регионального оператора | Нет | 9 | 9 | 2 | 2 | 139 | 138 | 1 | 4910 | 4755.9 | 154.1 | 427 | 3177 | 0 | Не присвоен | Имеется | Не имеется |  | Форма отчета об исполнении договора управления за 2016г, утвержденная приказом Минстроя России от 22 декабря 2014 года №882/пр на сайте "Реформа ЖКХ" не позволяет в полном объеме раскрыть информацию по финансовому состоянию МКД. В связи с чем, соблюдая основные принципы УК: достоверность и доступность-более подробный отчет размещен в прикрепленном файле в разделе сайта "Управление". | Свайный | Железобетонные | Панельные | 788.2 | На лестничной клетке | 2 | Центральное | 1 | Центральное | Центральное (открытая система) | Центральное | Центральное | 0 | Отсутствует | Приточно-вытяжная вентиляция | Пожарные гидранты | Внутренние водостоки | 2016-05-23 | Протокол общего собрания, договор управления | Протокол общего собрания собственников | 2016-02-25 | 28-К | 2016-03-01 |  |  | ООО ГУК "Жилфонд"
9315829 | край. Красноярский, г. Красноярск, ул. Космическая, д. 30 | 1999 | 1999 | кирпич,железобетонные блоки | Не заполнено | Не заполнено | Нет |  |  | 4 | 0 |  |  |  | 1925.7 | [5 empty] | Не заполнено | Не заполнено | Не заполнено |  |  | Не заполнено | Не заполнено | Не заполнено |  | Отсутствует | 0 | Не заполнено |  | Не заполнено | Не заполнено | Не заполнено | Не заполнено |  | Не заполнено | Не заполнено | Не заполнено | Не заполнено | 2015-11-03 | Протокол от 21.09.15 внеочередного общего собрания
6499806 | край. Красноярский, г. Красноярск, ул. 26 Бакинских Комиссаров, д. 28 | 1992 | 1992 | 111-97 | Многоквартирный дом | На счете регионального оператора | Нет | 10 | 9 | 4 | 4 | 171 | 170 | 1 | 9192.8 | 9188.8 | 4 | 1287.1 | 7080 | 0 | Не присвоен | Имеется | Не имеется | 0 | Форма отчета об исполнении договора управления за 2016г, утвержденная приказом Минстроя России от 22 декабря 2014 года № 882/пр на сайте «Реформа ЖКХ» не позволяет в полном объеме раскрыть информацию по финансовому состоянию МКД. В связи с чем, соблюдая основные принципы УК: достоверность и доступность – более подробный отчет размещен в прикрепленном файле в рубрике «Управление». | Свайный | Железобетонные | Панельные | 1296 | На лестничной клетке | 4 | Центральное | 1 | Центральное | Центральное (закрытая система) | Центральное | Центральное | 0 | Отсутствует | Приточно-вытяжная вентиляция | Отсутствует | Внутренние водостоки | 2016-11-29 | Протокол общего собрания, договор управления | Протокол общего собрания собственников | 2016-10-28 | Б/Н | 2016-10-28 |  |  | ООО ГУК "Жилфонд"
6467366 | край. Красноярский, г. Красноярск, ул. Калинина, д. 5А | 1949 | 1949 | инд. | Многоквартирный дом | На счете регионального оператора | Нет | 2 | 2 | 2 | 0 | 16 | 16 | 0 | 1286.3 | 706 | 0 | 580.3 | 1653.2 | 181.7 | Не присвоен | Имеется | Имеется |  | Форма отчета об исполнении договора управления, утвержденная приказом Минстроя России от 22 декабря 2014 года № 882/пр на сайте «Реформа ЖКХ» не позволяет в полном объеме раскрыть информацию по финансовому состоянию МКД. В связи с чем, соблюдая основные принципы УК: достоверность и доступность – более подробный отчет размещен в прикрепленном файле в рубрике «Управление». | Ленточный | Деревянные | Каменные, кирпичные | 0 | Отсутствует | 0 | Центральное | 2 | Центральное | Центральное (открытая система) | Центральное | Центральное | 0 | Центральное | Приточно-вытяжная вентиляция | Отсутствует | Наружные водостоки | 2016-12-13 | договор управления МКД | протокол общего собрания собственников | 2016-11-09 | 2017-12-16 | 2016-12-01 |  |  | ООО УК "КРАСТЭК
7608220 | край. Красноярский, г. Красноярск, ул. Республики, д. 49А | 1984 | 1984 | 97 | Многоквартирный дом | На счете регионального оператора | Нет | 9 | 9 | 2 | 2 | 54 | 54 | 0 | 3551.1 | 3551.1 | 0 | 270.2 | 1736 | 0 | Не присвоен | Имеется | Имеется | скамейки | Форма отчета об исполнении договора управления за 2016г, утвержденная приказом Минстроя России от 22 декабря 2014 года №882/пр на сайте "Реформа ЖКХ" не позволяет в полном объеме раскрыть информацию по финансовому состоянию МКД. В связи с чем, соблюдая основные принципы УК: достоверность и доступность-более подробный отчет размещен в прикрепленном файле в разделе сайта "Управление". | Свайный | Железобетонные | Панельные | 864 | На лестничной клетке | 2 | Центральное | 2 | Центральное | Центральное (открытая система) | Центральное | Центральное | 0 | Отсутствует | Приточно-вытяжная вентиляция | Отсутствует | Внутренние водостоки | 2016-05-10 | Протокол общего собрания, договор управления | Протокол общего собрания собственников | 2016-03-10 | 66 | 2016-04-01 |  |  | ООО ГУК "Жилфонд"
6467394 | край. Красноярский, г. Красноярск, ул. Мечникова, д. 46А | 1964 | 1964 | 1-447 | Многоквартирный дом | На счете регионального оператора | Нет | 5 | 5 | 4 | 0 | 64 | 64 | 1 | 3755.2 | 2535.3 | 1219.9 | 245 | 2701 | 0 | Не присвоен | Имеется | Имеется | 0 | Форма отчета об исполнении договора управления за 2016г, утвержденная приказом Минстроя России от 22 декабря 2014 года № 882/пр на сайте «Реформа ЖКХ» не позволяет в полном объеме раскрыть информацию по финансовому состоянию МКД. В связи с чем, соблюдая основные принципы УК: достоверность и доступность – более подробный отчет размещен в прикрепленном файле в рубрике «Управление». | Иной | Железобетонные | Каменные, кирпичные | 875.5 | Отсутствует | 0 | Центральное | 2 | Центральное | Центральное (открытая система) | Центральное | Центральное | 0 | Отсутствует | Приточно-вытяжная вентиляция | Отсутствует | Наружные водостоки | 2016-11-14 | Протокол общего собрания, договор управления | Протокол общего собрания собственников | 2016-04-22 | 137 | 2016-05-01 |  |  | ООО ГУК "Жилфонд"
6468040 | край. Красноярский, г. Красноярск, пер. Речной, д. 3 | 1973 | 1973 | 1кж-02 | Многоквартирный дом | На специальном счете у регионального оператора | Нет | 9 | 9 | 4 | 4 | 144 | 144 | 0 | 7362.7 | 7362.7 | 0 | 1436.2 | 4480.12 | 0 | Не присвоен | Не имеется | Не имеется |  | Форма отчета об исполнении договора управления за 2016г, утвержденная приказом Минстроя России от 22 декабря 2014 года №882/пр на сайте "Реформа ЖКХ" не позволяет в полном объеме раскрыть информацию по финансовому состоянию МКД. В связи с чем, соблюдая основные принципы УК: достоверность и доступность-более подробный отчет размещен в прикрепленном файле в разделе сайта "Управление". | Свайный | Железобетонные | Панельные | 1173.2 | На лестничной клетке | 4 | Центральное | 1 | Центральное | Центральное (открытая система) | Центральное | Центральное | 0 | Отсутствует | Вытяжная вентиляция | Отсутствует | Внутренние водостоки | 2016-05-18 | Протокол общего собрания, договор управления | Протокол общего собрания собственников | 2016-04-11 | Б\Н | 2016-04-12 |  |  | ООО ГУК "Жилфонд"
7712922 | край. Красноярский, г. Красноярск, ул. Станочная, д. 6 | 1960 | 1960 | 0 | Многоквартирный дом | На счете регионального оператора | Нет | 3 | 3 | 2 | 0 | 12 | 12 | 0 | 1446.7 | 1134.7 | 0 | 312 | 2282 | 0 | Не присвоен | Имеется | Не имеется |  | Форма отчета об исполнении договора управления, утвержденная приказом Минстроя России от 22 декабря 2014 года №882/пр на сайте "Реформа ЖКХ" не позволяет в полном объеме раскрыть информацию по финансовому состоянию МКД. В связи с чем, соблюдая основные принципы УК: достоверность и доступность-более подробный отчет размещен в прикрепленном файле в разделе сайта "Управление". | Ленточный | Деревянные | Каменные, кирпичные | 533.6 | Отсутствует | 0 | Центральное | 1 | Центральное | Центральное (открытая система) | Центральное | Центральное | 0 | Отсутствует | Приточно-вытяжная вентиляция | Пожарные гидранты | Отсутствует | 2016-12-01 | Протокол собрания собственников МКД | Протокол собрания собственников МКД | 2016-11-02 | 1 | 2016-11-02 |  |  | ООО "Кленовый Дворик"
9091847 | край. Красноярский, г. Красноярск, ул. Чернышевского, д. 75а | 2015 | 2015 | кирпичный | Многоквартирный дом | Не определен | Нет | 12 | 1 | 2 | 4 | 96 | 90 | 6 | 7675.5 | 4659 | 515.3 | 864.4 | 4668 | 0 | B | Имеется | Не имеется |  |  | Свайный | Железобетонные | Каменные, кирпичные | 901.68 | На лестничной клетке | 2 | Центральное | 2 | Центральное | Центральное (закрытая система) | Центральное | Центральное | 0 | Отсутствует | Приточно-вытяжная вентиляция | Отсутствует | Внутренние водостоки | 2015-11-16 | Договор №75а-Ч управления многоквартирным домом от 16.11.2015г. | Проткоол общего собрания | 2015-11-16 | 1 | 2015-11-16 |  |  | УК "Холмсервис"
6499938 | край. Красноярский, г. Красноярск, ул. Свердловская, д. 31А | 1966 | 1966 | 1-335 | Многоквартирный дом | Не определен | Нет | 5 | 5 | 4 | 0 | 80 | 80 | 0 | 3505 | 3505 | 0 | 330 | 5638.5 | 0 | Не присвоен | Имеется | Не имеется |  | Форма отчета об исполнении договора управления за 2016г, утвержденная приказом Минстроя России от 22 декабря 2014 года №882/пр на сайте "Реформа ЖКХ" не позволяет в полном объеме раскрыть информацию по финансовому состоянию МКД. В связи с чем, соблюдая основные принципы УК: достоверность и доступность-более подробный отчет размещен в прикрепленном файле в разделе сайта "Управление". | Иной | Железобетонные | Панельные | 875.4 | Отсутствует | 0 | Центральное | 1 | Центральное | Центральное (открытая система) | Центральное | Центральное | 0 | Центральное | Приточно-вытяжная вентиляция | Отсутствует | Отсутствует | 2016-05-19 | Протокол общего собрания, договор управления | Протокол общего собрания собственников | 2016-04-06 | 1-Ж | 2016-04-06 |  |  | ООО ГУК "Жилфонд"
7116786 | край. Красноярский, г. Красноярск, пр-кт. им газеты Красноярский Рабочий, д. 63б | 1960 | 1960 | инд. | Многоквартирный дом | На счете регионального оператора | Нет | 5 | 5 | 4 | 0 | 80 | 78 | 2 | 3875.6 | 3471 | 72.6 | 332 | 2438 |  | Не присвоен | Имеется | Не имеется |  | Форма отчета об исполнении договора управления, утвержденная приказом Минстроя России от 22 декабря 2014 года № 882/пр на сайте «Реформа ЖКХ» не позволяет в полном объеме раскрыть информацию по финансовому состоянию МКД. В связи с чем, соблюдая основные принципы УК: достоверность и доступность – более подробный отчет размещен в прикрепленном файле в рубрике «Управление». | Ленточный | Смешанные | Панельные | 898.8 | Отсутствует | 0 | Центральное | 1 | Центральное | Центральное (открытая система) | Центральное | Центральное | 0 | Центральное | Приточно-вытяжная вентиляция | Отсутствует | Наружные водостоки | [8 empty] | 0
9120294 | край. Красноярский, г. Красноярск, ул. Дорожная, д. 34 |  |  |  | Не заполнено | Не заполнено | Да | [13 empty] | Не заполнено | Не заполнено | Не заполнено |  |  | Не заполнено | Не заполнено | Не заполнено |  | Не заполнено |  | Не заполнено |  | Не заполнено | Не заполнено | Не заполнено | Не заполнено |  | Не заполнено | Не заполнено | Не заполнено | Не заполнено
7376130 | край. Красноярский, г. Красноярск, ул. Алексеева, д. 21 | 2007 | 2008 | кирпичный | Многоквартирный дом | На счете регионального оператора | Нет | 17 | 1 | 6 | 8 | 383 | 370 | 13 | 30947.7 | 23601.8 | 2674.6 | 4671.3 | 10448.25 | 0 | Не присвоен | Имеется | Не имеется |  |  | Свайный | Железобетонные | Монолитные | 2787.4 | На лестничной клетке | 6 | Центральное | 8 | Центральное | Центральное (закрытая система) | Центральное | Центральное |  | Отсутствует | Вытяжная вентиляция | Пожарные гидранты | Внутренние водостоки | 2008-12-04 | Протокол общего собрания | Договор управления | 2008-12-04 | 21-Ал | 2008-12-04 |  |  | УК "Холмсервис"
7562409 | край. Красноярский, г. Красноярск, ул. им Героя Советского Союза И.А.Борисевича, д. 1А | 1962 | 1962 | инд. | Многоквартирный дом | На счете регионального оператора | Нет | 2 | 2 | 2 | 0 | 12 | 12 | 0 | 460.9 | 460.9 | 0 | 61.1 | 1667 | 0 | Не присвоен | Не имеется | Не имеется |  | Форма отчета об исполнении договора управления за 2016г, утвержденная приказом Минстроя России от 22 декабря 2014 года №882/пр на сайте "Реформа ЖКХ" не позволяет в полном объеме раскрыть информацию по финансовому состоянию МКД. В связи с чем, соблюдая основные принципы УК: достоверность и доступность-более подробный отчет размещен в прикрепленном файле в разделе сайта "Управление". | Ленточный | Деревянные | Каменные, кирпичные | 0 | Отсутствует | 0 | Центральное | 1 | Центральное | Центральное (открытая система) | Центральное | Центральное | 0 | Отсутствует | Отсутствует | Отсутствует | Отсутствует | 2016-03-21 | Протокол общего собрания, договор управления | Протокол общего собрания собственников | 2016-02-29 | Б/Н | 2016-03-02 |  |  | ООО ГУК "Жилфонд"
7577509 | край. Красноярский, г. Красноярск, ул. Диксона, д. 42 | 1958 | 1958 | инд | Многоквартирный дом | На счете регионального оператора | Нет | 2 | 2 | 2 | 0 | 10 | 10 | 0 | 492.3 | 412.3 | 0 | 0 | 545 | 0 | Не присвоен | Не имеется | Не имеется |  | Форма отчета об исполнении договора управления, утвержденная приказом Минстроя России от 22 декабря 2014 года № 882/пр на сайте «Реформа ЖКХ» не позволяет в полном объеме раскрыть информацию по финансовому состоянию МКД. В связи с чем, соблюдая основные принципы УК: достоверность и доступность – более подробный отчет размещен в прикрепленном файле в рубрике «Управление». | Ленточный | Деревянные | Деревянные | 0 | Отсутствует | 0 | Центральное | 1 | Печное | Отсутствует | Центральное | Отсутствует | 9 | Отсутствует | Отсутствует | Отсутствует | Наружные водостоки | [8 empty] | 0
9088727 | край. Красноярский, г. Красноярск, ул. Норильская, д. 3А | 2015 | 2015 | панельный | Многоквартирный дом | Не определен | Нет | 15 | 15 | 1 | 2 | 82 | 82 | 0 | 3792.3 | 3792.3 | 0 | 1485.4 | 0 | 0 | B | Имеется | Не имеется |  |  | Свайный | Железобетонные | Панельные |  | На лестничной клетке | 1 | Центральное | 2 | Центральное | Центральное (закрытая система) | Центральное | Центральное | 0 | Отсутствует | Приточно-вытяжная вентиляция | Автоматическая | Внутренние водостоки | 2015-10-23 | Протокол общего собрания № 1 от 23.10.2015 |  |  |  | 2015-10-23 |  |  | ООО УК "Мир"
7634545 | край. Красноярский, г. Красноярск, ул. им Героя Советского Союза В.В.Вильского, д. 18Д | 2011 | 2011 | индивидуальный | Многоквартирный дом | На счете регионального оператора | Нет | 16 | 16 | 1 | 2 | 159 | 158 | 1 | 10873.7 | 7684.2 | 59.3 | 3130.2 | 0 | 0 | B | Имеется | Имеется | - | - | Свайный | Железобетонные | Каменные, кирпичные | 678.5 | На лестничной клетке | 1 | Центральное | 2 | Центральное | Центральное (открытая система) | Центральное | Центральное | 0 | Отсутствует | Вытяжная вентиляция | Пожарный кран | Внутренние водостоки | 2012-02-24 | Протокол общего собрания собственников | Протокол общего собрания собственников | 2012-02-24 | 4 | 2012-02-27 |  |  | ООО УК "Исток"
7048338 | край. Красноярский, г. Красноярск, ул. Можайского, д. 21а | 1978 | 1978 | 97 | Многоквартирный дом | На счете регионального оператора | Нет | 9 | 9 | 3 | 3 | 81 | 81 | 0 | 5278.9 | 5278.9 | 0 | 686.8 | 2502.3 | 0 | Не присвоен | Не имеется | Не имеется | Не имеется | Форма отчета об исполнении договора управления за 2016г, утвержденная приказом Минстроя России от 22 декабря 2014 года № 882/пр на сайте «Реформа ЖКХ» не позволяет в полном объеме раскрыть информацию по финансовому состоянию МКД. В связи с чем, соблюдая основные принципы УК: достоверность и доступность – более подробный отчет размещен в прикрепленном файле в рубрике «Управление». | Ленточный | Железобетонные | Панельные | 738.2 | На лестничной клетке | 3 | Центральное | 2 | Центральное | Центральное (открытая система) | Центральное | Центральное | 0 | Отсутствует | Приточно-вытяжная вентиляция | Отсутствует | Внутренние водостоки | 2016-10-13 | Протокол общего собрания, договор управления | Протокол общего собрания собственников | 2016-09-28 | 144 | 2016-10-01 |  |  | ООО ГУК "Жилфонд"
6467499 | край. Красноярский, г. Красноярск, пр-кт. им газеты Красноярский Рабочий, д. 42А | 1950 | 1950 | инд. | Многоквартирный дом | На счете регионального оператора | Нет | 2 | 2 | 2 | 0 | 12 | 12 | 0 | 552.3 | 502.3 | 0 | 50 | 1756 | 0 | Не присвоен | Не имеется | Не имеется |  | Форма отчета об исполнении договора управления, утвержденная приказом Минстроя России от 22 декабря 2014 года № 882/пр на сайте «Реформа ЖКХ» не позволяет в полном объеме раскрыть информацию по финансовому состоянию МКД. В связи с чем, соблюдая основные принципы УК: достоверность и доступность – более подробный отчет размещен в прикрепленном файле в рубрике «Управление». | Ленточный | Деревянные | Каменные, кирпичные | 540 | Отсутствует | 0 | Центральное | 1 | Центральное | Центральное (открытая система) | Центральное | Центральное | 0 | Отсутствует | Приточно-вытяжная вентиляция | Отсутствует | Отсутствует | [8 empty] | 0
6467945 | край. Красноярский, г. Красноярск, ул. Кутузова, д. 96 | 1983 | 1983 | 111-142 | Многоквартирный дом | На счете регионального оператора | Нет | 5 | 5 | 6 | 0 | 88 | 88 | 0 | 4245.61 | 4245.61 | 0 | 652.8 | 10509 | 0 | Не присвоен | Имеется | Не имеется |  | Форма отчета об исполнении договора управления за 2016г, утвержденная приказом Минстроя России от 22 декабря 2014 года №882/пр на сайте "Реформа ЖКХ" не позволяет в полном объеме раскрыть информацию по финансовому состоянию МКД. В связи с чем, соблюдая основные принципы УК: достоверность и доступность-более подробный отчет размещен в прикрепленном файле в разделе сайта "Управление". | Ленточный | Железобетонные | Панельные | 1141.7 | На лестничной клетке | 6 | Центральное | 1 | Центральное | Центральное (открытая система) | Центральное | Центральное |  | Отсутствует | Приточно-вытяжная вентиляция | Пожарные гидранты | Отсутствует | 2016-06-24 | Протокол общего собрания, договор управления | Протокол общего собрания собственников | 2016-02-25 | 114-К | 2016-03-01 |  |  | ООО ГУК "Жилфонд"
7608297 | край. Красноярский, г. Красноярск, пр-кт. Свободный, д. 29А | 1967 | 1967 | 1-447 | Многоквартирный дом | На счете регионального оператора | Нет | 5 | 5 | 4 | 0 | 70 | 70 | 0 | 3362.7 | 3362.7 | 0 | 267.4 | 2194.8 | 85 | Не присвоен | Имеется | Имеется |  | Форма отчета об исполнении договора управления за 2016г, утвержденная приказом Минстроя России от 22 декабря 2014 года №882/пр на сайте "Реформа ЖКХ" не позволяет в полном объеме раскрыть информацию по финансовому состоянию МКД. В связи с чем, соблюдая основные принципы УК: достоверность и доступность-более подробный отчет размещен в прикрепленном файле в разделе сайта "Управление". | Ленточный | Железобетонные | Каменные, кирпичные | 881 | Отсутствует | 0 | Центральное | 2 | Центральное | Центральное (открытая система) | Центральное | Центральное | 0 | Отсутствует | Приточно-вытяжная вентиляция | Отсутствует | Наружные водостоки | 2016-07-15 | Протокол общего собрания, договор управления | Протокол общего собрания собственников | 2016-04-15 | № 110 | 2016-04-01 |  |  | ООО ГУК "Жилфонд"
6499933 | край. Красноярский, г. Красноярск, пер. Медицинский, д. 6 | 1958 | 1958 | - | Многоквартирный дом | Не определен | Нет | 4 | 4 | 3 | 0 | 32 | 29 | 3 | 2034.9 | 1629.3 | 405.6 | 275.9 | 2273 | 0 | Не присвоен | Не имеется | Не имеется |  | Форма отчета об исполнении договора управления за 2016г, утвержденная приказом Минстроя России от 22 декабря 2014 года №882/пр на сайте "Реформа ЖКХ" не позволяет в полном объеме раскрыть информацию по финансовому состоянию МКД. В связи с чем, соблюдая основные принципы УК: достоверность и доступность-более подробный отчет размещен в прикрепленном файле в разделе сайта "Управление". | Ленточный | Деревянные | Каменные, кирпичные | 769.6 | Отсутствует | 0 | Центральное | 1 | Центральное | Центральное (открытая система) | Центральное | Центральное | 0 | Центральное | Приточно-вытяжная вентиляция | Отсутствует | Отсутствует | 2016-09-21 | Протокол общего собрания, договор управления | Протокол общего собрания собственников | 2016-06-28 | 1/6Св | 2016-06-28 |  |  | ООО ГУК "Жилфонд"
6730175 | край. Красноярский, г. Красноярск, ул. Щорса, д. 61 (дубль 1) |  |  |  | Не заполнено | Не заполнено | Нет | [13 empty] | Не заполнено | Не заполнено | Не заполнено |  |  | Не заполнено | Не заполнено | Не заполнено |  | Не заполнено |  | Не заполнено |  | Не заполнено | Не заполнено | Не заполнено | Не заполнено |  | Автономное | Не заполнено | Не заполнено | Не заполнено
7607376 | край. Красноярский, г. Красноярск, ул. Калинина, д. 45А, к. 11 | 1960 | 1960 | инд. | Многоквартирный дом | На счете регионального оператора | Нет | 2 | 2 | 1 | 0 | 8 | 8 | 0 | 499 | 273.6 | 0 | 225.4 | 975.8 | 0 | Не присвоен | Имеется | Не имеется |  | Форма отчета об исполнении договора управления, утвержденная приказом Минстроя России от 22 декабря 2014 года № 882/пр на сайте «Реформа ЖКХ» не позволяет в полном объеме раскрыть информацию по финансовому состоянию МКД. В связи с чем, соблюдая основные принципы УК: достоверность и доступность – более подробный отчет размещен в прикрепленном файле в рубрике «Управление». | Ленточный | Деревянные | Каменные, кирпичные | 0 | Отсутствует | 0 | Центральное | 2 | Центральное | Центральное (открытая система) | Центральное | Центральное | 0 | Отсутствует | Приточно-вытяжная вентиляция | Отсутствует | Отсутствует | 2016-12-20 | договор управления МКД | протокол общего собрания собственников | 2016-11-23 | 26-16 | 2016-12-01 |  |  | ООО УК "КРАСТЭК
7640948 | край. Красноярский, г. Красноярск, ул. им Героя Советского Союза В.В.Вильского, д. 7А | 1995 | 1995 | 97 | Многоквартирный дом | На счете регионального оператора | Нет | 10 | 10 | 7 | 7 | 256 | 255 | 1 | 16451.21 | 16329.61 | 121.6 | 6633 | 7563 | 50 | Не присвоен | Имеется | Не имеется | Не имеется | Форма отчета об исполнении договора управления, утвержденная приказом Минстроя России от 22 декабря 2014 года №882/пр на сайте "Реформа ЖКХ" не позволяет в полном объеме раскрыть информацию по финансовому состоянию МКД. В связи с чем, соблюдая основные принципы УК: достоверность и доступность-более подробный отчет размещен в прикрепленном файле в разделе сайта "Управление". | Иной | Железобетонные | Панельные | 1993 | На лестничной клетке | 7 | Центральное | 2 | Центральное | Центральное (открытая система) | Центральное | Центральное | 0 | Отсутствует | Приточно-вытяжная вентиляция | Отсутствует | Внутренние водостоки | 2016-04-06 | Договор управления от 06.04.2016 | Протокол внеочередного общего собрания собственников | 2016-04-06 | 1 | 2016-04-06 |  |  | ООО УК "Исток"
7692764 | край. Красноярский, г. Красноярск, пр-кт. им газеты Красноярский Рабочий, д. 108А | 1961 | 1961 | 1-447 | Многоквартирный дом | На счете регионального оператора | Нет | 5 | 5 | 4 | 0 | 81 | 80 | 1 | 3168.7 | 3084.8 | 83.9 | 243.6 | 7976 | 0 | Не присвоен | Имеется | Не имеется |  | Форма отчета об исполнении договора управления за 2016г, утвержденная приказом Минстроя России от 22 декабря 2014 года №882/пр на сайте "Реформа ЖКХ" не позволяет в полном объеме раскрыть информацию по финансовому состоянию МКД. В связи с чем, соблюдая основные принципы УК: достоверность и доступность-более подробный отчет размещен в прикрепленном файле в разделе сайта "Управление". | Ленточный | Железобетонные | Каменные, кирпичные | 905.8 | Отсутствует | 0 | Центральное | 1 | Центральное | Центральное (открытая система) | Центральное | Центральное |  | Центральное | Приточно-вытяжная вентиляция | Пожарные гидранты | Наружные водостоки | 2016-04-08 | Протокол общего собрания, договор управления | Протокол общего собрания собственников | 2016-02-25 | 15-К | 2016-03-01 |  |  | ООО ГУК "Жилфонд"
7691789 | край. Красноярский, г. Красноярск, ул. Туристская, д. 33а | 1960 | 1960 | - | Жилой дом блокированной застройки | На счете регионального оператора | Нет | 1 | 1 | 1 | 0 | 4 | 4 | 0 | 119.8 | 119.8 | 0 | 0 | 1322 | 0 | Не присвоен | Не имеется | Не имеется |  | Форма отчета об исполнении договора управления, утвержденная приказом Минстроя России от 22 декабря 2014 года № 882/пр на сайте «Реформа ЖКХ» не позволяет в полном объеме раскрыть информацию по финансовому состоянию МКД. В связи с чем, соблюдая основные принципы УК: достоверность и доступность – более подробный отчет размещен в прикрепленном файле в рубрике «Управление». | Ленточный | Деревянные | Деревянные | 0 | Отсутствует | 0 | Центральное | 1 | Печное | Отсутствует | Автономное | Отсутствует | 0 | Отсутствует | Отсутствует | Отсутствует | Отсутствует
8095294 | край. Красноярский, г. Красноярск, ул. Бабушкина, д. 2 | 2006 | 2007 | кирпичный | Многоквартирный дом | На счете регионального оператора | Нет | 14 | 14 | 3 | 6 | 196 | 193 | 3 | 15699 | 11175.6 | 1049.5 | 3072.5 | 4547 |  | Не присвоен | Имеется | Не имеется |  |  | Свайный | Железобетонные | Каменные, кирпичные | 141 | На лестничной клетке | 3 | Центральное | 3 | Центральное | Центральное (открытая система) | Центральное | Центральное |  | Отсутствует | Приточно-вытяжная вентиляция | Пожарный кран | Внутренние водостоки | 2014-01-01 | Договор управления МКД | Протокол общего собрания собственников жилого дома | 2013-11-22 | 1 | 2013-12-01 |  |  | ООО "УК "Хозяин"
7600809 | край. Красноярский, г. Красноярск, ул. Рогова, д. 7 |  | 1958 | инд | Многоквартирный дом | Не заполнено | Нет | 1 |  | 1 | 0 | 2 |  |  | 93.1 | 93.1 | 0 |  | 607 |  | Не присвоен | Не заполнено | Не заполнено |  |  | Не заполнено | Деревянные | Деревянные | 0 | Не заполнено | 0 | Центральное | 1 | Печное | Отсутствует | Автономное | Отсутствует |  | Отсутствует | Не заполнено | Не заполнено | Не заполнено | [8 empty] | 0
8490351 | край. Красноярский, г. Красноярск, ул. Судостроительная, д. 24а | 1992 | 2001 | 315/1-98, девятиэтажный кирпичный жилой дом с блоком обслуживания | Многоквартирный дом | На счете регионального оператора | Нет | 9 | 9 | 1 | 1 | 89 | 89 | 0 | 5043.1 | 3999.8 | 917.8 | 4917.6 | 6085 | 1486 | B+ | Не имеется | Не имеется |  |  | Свайный | Железобетонные | Каменные, кирпичные | 138.2 | Отсутствует | 1 | Центральное | 2 | Центральное | Центральное (открытая система) | Центральное | Центральное | 0 | Отсутствует | Приточная вентиляция | Отсутствует | Наружные водостоки | 2006-03-10 | протокол общего собрания собственников | протокол общего собрания собственников | 2015-09-25 | б/н |  |  |  | ТСЖ "СУДОСТРОИТЕЛЬ"
7641391 | край. Красноярский, г. Красноярск, ул. Лесная, д. 111 | 1985 | 1985 | инд. | Многоквартирный дом | На счете регионального оператора | Нет | 1 | 1 | 1 | 0 | 3 | 3 | 0 | 147.4 | 147.4 | 0 | 320 | 77.6 | 0 | Не присвоен | Не имеется | Не имеется | Не имеется | Форма отчета об исполнении договора управления, утвержденная приказом Минстроя России от 22 декабря 2014 года №882/пр на сайте "Реформа ЖКХ" не позволяет в полном объеме раскрыть информацию по финансовому состоянию МКД. В связи с чем, соблюдая основные принципы УК: достоверность и доступность-более подробный отчет размещен в прикрепленном файле в разделе сайта "Управление". | Ленточный | Деревянные | Смешанные | 320 | Отсутствует | 0 | Центральное | 1 | Центральное | Центральное (открытая система) | Центральное | Центральное | 0 | Отсутствует | Отсутствует | Отсутствует | Отсутствует | [8 empty] | 0
7588415 | край. Красноярский, г. Красноярск, ул. Е.Д.Стасовой, д. 19 | 2008 | 2008 | Рабочий проект 0041-2005 | Многоквартирный дом | На счете регионального оператора | Нет | 5 | 1 | 5 | 0 | 70 | 69 | 1 | 9205.9 | 6662.2 | 69 | 2543.7 | 2010 | 0 | Не присвоен | Имеется | Не имеется |  |  | Ленточный | Железобетонные | Каменные, кирпичные | 1038 | На лестничной клетке | 5 | Центральное | 4 | Центральное | Центральное (открытая система) | Центральное | Центральное |  | Отсутствует | Приточная вентиляция | Пожарные гидранты | Наружные водостоки | 2008-08-01 |  |  |  |  | 2008-01-01 |  |  | ООО УК "Восход"
8753148 | край. Красноярский, г. Красноярск, ул. им Н.Н.Урванцева, д. 4 | 2008 | 2008 | панельный | Многоквартирный дом | На специальном счете организации | Нет | 10 | 10 | 4 | 4 | 158 | 157 | 1 | 12251.2 | 9424.9 | 66.8 | 2515.8 | 14203.58 | 0 | Не заполнено | Имеется | Имеется |  |  | Свайный | Железобетонные | Панельные | 916.9 | На лестничной клетке | 4 | Центральное | 2 | Центральное | Центральное (открытая система) | Центральное | Центральное |  | Отсутствует | Приточно-вытяжная вентиляция | Отсутствует | Внутренние водостоки | 2008-08-01 | Протокол общего собрания собственников | Протокол общего собрания собственников | 2008-06-16 | 1 |  |  |  | ТСЖ "Стандарт"
7562526 | край. Красноярский, г. Красноярск, ул. Волгоградская, д. 31А | 1968 | 1968 | инд. | Многоквартирный дом | На счете регионального оператора | Нет | 5 | 5 | 6 | 0 | 123 | 123 | 0 | 5412.6 | 5101.6 | 0 | 311 | 6158.5 |  | Не присвоен | Имеется | Имеется |  | Форма отчета об исполнении договора управления, утвержденная приказом Минстроя России от 22 декабря 2014 года № 882/пр на сайте «Реформа ЖКХ» не позволяет в полном объеме раскрыть информацию по финансовому состоянию МКД. В связи с чем, соблюдая основные принципы УК: достоверность и доступность – более подробный отчет размещен в прикрепленном файле в рубрике «Управление». | Свайный | Железобетонные | Панельные | 1140 | Отсутствует | 0 | Центральное | 1 | Центральное | Центральное (открытая система) | Центральное | Центральное | 0 | Отсутствует | Приточно-вытяжная вентиляция | Отсутствует | Наружные водостоки | 2016-07-13 | Договор управления | Протокол общего собрания собственников | 2016-05-31 |  | 2016-06-01 |  |  | МП "МУК Красноярская"
6468077 | край. Красноярский, г. Красноярск, ул. Урицкого, д. 41 | 1972 | 1972 | 447 | Многоквартирный дом | На специальном счете организации | Нет | 5 | 5 | 6 | 0 | 101 | 98 | 3 | 4832.9 | 4492.1 | 340.8 | 527.2 | 3560.09 | 0 | Не присвоен | Имеется | Не имеется |  | Форма отчета об исполнении договора управления за 2016г, утвержденная приказом Минстроя России от 22 декабря 2014 года №882/пр на сайте "Реформа ЖКХ" не позволяет в полном объеме раскрыть информацию по финансовому состоянию МКД. В связи с чем, соблюдая основные принципы УК: достоверность и доступность-более подробный отчет размещен в прикрепленном файле в разделе сайта "Управление". | Свайный | Железобетонные | Каменные, кирпичные | 1009.6 | Отсутствует | 0 | Центральное | 1 | Центральное | Центральное (открытая система) | Центральное | Центральное | 0 | Отсутствует | Вытяжная вентиляция | Отсутствует | Наружные водостоки | 2016-04-20 | Протокол общего собрания, договор управления | Протокол общего собрания собственников | 2016-03-17 | Б/Н | 2016-03-18 |  |  | ООО ГУК "Жилфонд"
7578109 | край. Красноярский, г. Красноярск, ул. Кутузова, д. 30 | 1954 | 1954 | инд. | Многоквартирный дом | На счете регионального оператора | Нет | 2 | 2 | 2 | 0 | 8 | 8 | 0 | 409.1 | 409.1 | 0 | 49 | 0 | 0 | Не присвоен | Имеется | Не имеется | 0 | Форма отчета об исполнении договора управления за 2016г, утвержденная приказом Минстроя России от 22 декабря 2014 года № 882/пр на сайте «Реформа ЖКХ» не позволяет в полном объеме раскрыть информацию по финансовому состоянию МКД. В связи с чем, соблюдая основные принципы УК: достоверность и доступность – более подробный отчет размещен в прикрепленном файле в рубрике «Управление». | Ленточный | Деревянные | Блочные | 0 | Отсутствует | 0 | Центральное | 2 | Центральное | Центральное (открытая система) | Центральное | Центральное | 0 | Автономное | Приточная вентиляция | Отсутствует | Отсутствует | 2016-12-19 | Протокол общего собрания, договор управления | Протокол общего собрания собственников | 2016-11-24 | 365-к | 2016-11-28 |  |  | ООО ГУК "Жилфонд"
7612950 | край. Красноярский, г. Красноярск, ул. Рейдовая, д. 39 | 1950 | 1950 | инд. | Жилой дом блокированной застройки | Не определен | Нет | 1 | 1 | 1 | 0 | 2 | 2 | 0 | 111.3 | 111.3 | 0 | 0 | 0 | 0 | Не присвоен | Не имеется | Не имеется |  | Форма отчета об исполнении договора управления, утвержденная приказом Минстроя России от 22 декабря 2014 года № 882/пр на сайте «Реформа ЖКХ» не позволяет в полном объеме раскрыть информацию по финансовому состоянию МКД. В связи с чем, соблюдая основные принципы УК: достоверность и доступность – более подробный отчет размещен в прикрепленном файле в рубрике «Управление». | Ленточный | Деревянные | Деревянные | 0 | Отсутствует | 0 | Центральное | 1 | Центральное | Отсутствует | Центральное | Отсутствует | 0 | Отсутствует | Отсутствует | Отсутствует | Отсутствует
6499596 | край. Красноярский, г. Красноярск, пр-кт. Комсомольский, д. 8 | 1981 | 1981 | 111-97 | Многоквартирный дом | На счете регионального оператора | Нет | 5 | 5 | 6 | 0 | 88 | 88 | 0 | 4981 | 4309.7 | 0 | 671.3 | 2995.3 |  | B | Имеется | Имеется |  |  | Свайный | Железобетонные | Панельные | 972.6 | На лестничной клетке | 6 | Центральное | 2 | Центральное | Центральное (открытая система) | Центральное | Центральное |  | Отсутствует | Вытяжная вентиляция | Пожарные гидранты | Наружные водостоки | 2014-10-01 | Договор управления У-8; Протокол общего собрания собственников | Протокол общего собрания собственников | 2014-07-24 | б\н | 2014-09-01 |  |  | ООО "Квартал"
7710349 | край. Красноярский, г. Красноярск, ул. Щорса, д. 55 | 1991 | 1991 | 87 | Многоквартирный дом | На счете регионального оператора | Нет | 14 | 14 | 1 | 2 | 82 | 80 | 2 | 5619.3 | 3964.4 | 1654.9 | 768.6 | 7190 | 0 | Не присвоен | Имеется | Не имеется |  | Форма отчета об исполнении договора управления за 2016г, утвержденная приказом Минстроя России от 22 декабря 2014 года №882/пр на сайте "Реформа ЖКХ" не позволяет в полном объеме раскрыть информацию по финансовому состоянию МКД. В связи с чем, соблюдая основные принципы УК: достоверность и доступность-более подробный отчет размещен в прикрепленном файле в разделе сайта "Управление". | Ленточный | Железобетонные | Каменные, кирпичные | 803.2 | На лестничной клетке | 1 | Центральное | 1 | Центральное | Центральное (открытая система) | Центральное | Центральное |  | Отсутствует | Приточно-вытяжная вентиляция | Пожарные гидранты | Внутренние водостоки | 2016-05-10 | Протокол общего собрания, договор управления | Протокол общего собрания собственников | 2016-02-25 | 42-К | 2016-03-01 |  |  | ООО ГУК "Жилфонд"
7637328 | край. Красноярский, г. Красноярск, ул. Баумана, д. 22 | 1959 | 1959 | К-49 | Многоквартирный дом | На счете регионального оператора | Нет | 3 | 3 | 1 | 0 | 8 | 3 | 5 | 1972 | 271.6 | 1700.4 | 37 | 77.69 | 0 | Не присвоен | Не имеется | Не имеется | Не имеется | Форма отчета об исполнении договора управления за 2016г, утвержденная приказом Минстроя России от 22 декабря 2014 года №882/пр на сайте "Реформа ЖКХ" не позволяет в полном объеме раскрыть информацию по финансовому состоянию МКД. В связи с чем, соблюдая основные принципы УК: достоверность и доступность-более подробный отчет размещен в прикрепленном файле в разделе сайта "Управление". | Ленточный | Деревянные | Каменные, кирпичные | 722.3 | Отсутствует | 0 | Центральное | 2 | Центральное | Центральное (открытая система) | Центральное | Центральное | 0 | Отсутствует | Приточно-вытяжная вентиляция | Отсутствует | Наружные водостоки | 2016-12-27 | Протокол общего собрания, договор управления | Протокол общего собрания собственников | 2016-11-22 | 204 | 2016-12-01 |  |  | ООО ГУК "Жилфонд"
7586543 | край. Красноярский, г. Красноярск, ул. им И.С.Никитина, д. 2 | 1952 | 1952 | индивидуальный | Многоквартирный дом | На счете регионального оператора | Да | 2 | 2 | 1 | 0 | 8 | 8 | 0 | 405.4 | 405.4 | 0 | 38.7 | 1683 | 0 | Не присвоен | Имеется | Не имеется | нет | нет | Ленточный | Деревянные | Деревянные | 0 | Отсутствует | 0 | Центральное | 1 | Центральное | Центральное (открытая система) | Центральное | Центральное | 0 | Отсутствует | Вытяжная вентиляция | Отсутствует | Наружные водостоки
7607043 | край. Красноярский, г. Красноярск, ул. Ады Лебедевой, д. 150 | 1964 | 1964 | 1-447 | Многоквартирный дом | На счете регионального оператора | Нет | 5 | 5 | 4 | 0 | 69 | 64 | 5 | 3858.5 | 2556.4 | 1302.1 | 398.2 | 1516 | 0 | Не присвоен | Имеется | Не имеется | ограждение | Форма отчета об исполнении договора управления за 2016г, утвержденная приказом Минстроя России от 22 декабря 2014 года № 882/пр на сайте «Реформа ЖКХ» не позволяет в полном объеме раскрыть информацию по финансовому состоянию МКД. В связи с чем, соблюдая основные принципы УК: достоверность и доступность – более подробный отчет размещен в прикрепленном файле в рубрике «Управление». | Ленточный | Железобетонные | Каменные, кирпичные | 302.6 | Отсутствует | 0 | Центральное | 2 | Центральное | Центральное (открытая система) | Центральное | Центральное | 0 | Отсутствует | Приточно-вытяжная вентиляция | Отсутствует | Наружные водостоки | 2017-01-12 | Протокол общего собрания, договор управления | Протокол общего собрания собственников | 2016-08-19 | 254 | 2016-09-01 |  |  | ООО ГУК "Жилфонд"
9158312 | край. Красноярский, г. Красноярск, ул. Мирошниченко, д. 6 |  |  |  | Не заполнено | Не заполнено | Нет | [13 empty] | Не заполнено | Не заполнено | Не заполнено |  |  | Не заполнено | Не заполнено | Не заполнено |  | Не заполнено |  | Не заполнено |  | Не заполнено | Не заполнено | Не заполнено | Не заполнено |  | Не заполнено | Не заполнено | Не заполнено | Не заполнено
7586708 | край. Красноярский, г. Красноярск, ул. им Сергея Лазо, д. 18 | 1988 | 1988 | 1-464-А | Многоквартирный дом | На специальном счете у регионального оператора | Нет | 5 | 5 | 4 | 0 | 137 | 133 | 4 | 4801.8 | 4698.3 | 103.5 | 598.4 | 178.2 | 0 | Не присвоен | Имеется | Не имеется | нет | Форма отчета об исполнении договора управления за 2016г, утвержденная приказом Минстроя России от 22 декабря 2014 года № 882/пр на сайте «Реформа ЖКХ» не позволяет в полном объеме раскрыть информацию по финансовому состоянию МКД. В связи с чем, соблюдая основные принципы УК: достоверность и доступность – более подробный отчет размещен в прикрепленном файле в рубрике «Управление». | Ленточный | Железобетонные | Каменные, кирпичные | 984.7 | Отсутствует | 0 | Центральное | 2 | Центральное | Центральное (открытая система) | Центральное | Центральное | 0 | Отсутствует | Приточно-вытяжная вентиляция | Отсутствует | Наружные водостоки | 2017-01-25 | Протокол общего собрания, договор управления | Протокол общего собрания собственников | 2016-12-31 | 1 | 2016-12-31 |  |  | ООО ГУК "Жилфонд"
9173713 | край. Красноярский, г. Красноярск, ул. Бебеля, д. 55, лит. г |  |  |  | Не заполнено | Не заполнено | Нет | [13 empty] | Не заполнено | Не заполнено | Не заполнено |  |  | Не заполнено | Не заполнено | Не заполнено |  | Не заполнено |  | Не заполнено |  | Не заполнено | Не заполнено | Не заполнено | Не заполнено |  | Не заполнено | Не заполнено | Не заполнено | Не заполнено
7613845 | край. Красноярский, г. Красноярск, ул. им Шевченко, д. 28А | 1990 | 1990 | 111-86-28/12 | Многоквартирный дом | На счете регионального оператора | Нет | 9 | 9 | 1 | 1 | 61 | 60 | 1 | 3222.8 | 3089.5 | 133.3 | 439.9 | 791.22 | 0 | Не присвоен | Не имеется | Не имеется |  | Форма отчета об исполнении договора управления за 2016г, утвержденная приказом Минстроя России от 22 декабря 2014 года №882/пр на сайте "Реформа ЖКХ" не позволяет в полном объеме раскрыть информацию по финансовому состоянию МКД. В связи с чем, соблюдая основные принципы УК: достоверность и доступность-более подробный отчет размещен в прикрепленном файле в разделе сайта "Управление". | Свайный | Железобетонные | Каменные, кирпичные | 633.3 | На лестничной клетке | 1 | Центральное | 2 | Центральное | Центральное (открытая система) | Центральное | Центральное | 0 | Отсутствует | Приточно-вытяжная вентиляция | Отсутствует | Внутренние водостоки | 2016-04-28 | Протокол общего собрания, договор управления | Протокол общего собрания собственников | 2016-03-27 | Б/Н | 2016-03-29 |  |  | ООО ГУК "Жилфонд"
7607556 | край. Красноярский, г. Красноярск, ул. Ладо Кецховели, д. 62А | 1986 | 1986 | 97 | Многоквартирный дом | На специальном счете у регионального оператора | Нет | 9 | 9 | 1 | 1 | 36 | 34 | 2 | 2683.2 | 2041.4 | 118.2 | 523.6 | 1107 |  | Не присвоен | Не имеется | Не имеется |  | Форма отчета об исполнении договора управления, утвержденная приказом Минстроя России от 22 декабря 2014 года № 882/пр на сайте «Реформа ЖКХ» не позволяет в полном объеме раскрыть информацию по финансовому состоянию МКД. В связи с чем, соблюдая основные принципы УК: достоверность и доступность – более подробный отчет размещен в прикрепленном файле в рубрике «Управление». | Свайный | Железобетонные | Панельные | 257.4 | На лестничной клетке | 1 | Центральное | 2 | Центральное | Центральное (открытая система) | Центральное | Центральное | 0 | Отсутствует | Приточно-вытяжная вентиляция | Отсутствует | Внутренние водостоки | 2016-10-11 | Протокол общего собрания собственников, договор управления | Протокол № 1 общего собрания собственников в МКДпо ул Л.Кецховели, 62 А | 2016-08-29 | 1 |  |  |  | ООО "УК "ОСНОВА"
7641185 | край. Красноярский, г. Красноярск, ул. Софьи Ковалевской, д. 31 |  |  |  | Не заполнено | Не заполнено | Нет | [13 empty] | Не заполнено | Не заполнено | Не заполнено |  |  | Не заполнено | Не заполнено | Не заполнено |  | Не заполнено |  | Не заполнено |  | Не заполнено | Не заполнено | Не заполнено | Не заполнено |  | Автономное | Не заполнено | Не заполнено | Не заполнено
7780962 | край. Красноярский, г. Красноярск, ул. Семафорная, д. 17 Г | 2006 | 2006 | Кирпичный | Многоквартирный дом | На специальном счете у регионального оператора | Нет | 10 | 10 | 1 | 1 | 76 | 67 | 7 | 5233.9 | 3035.1 | 1084.6 | 1000.2 |  |  | Не заполнено | Имеется | Не имеется |  |  | Ленточный | Железобетонные | Каменные, кирпичные | 1029.2 | На лестничной клетке | 1 | Центральное | 3 | Центральное | Центральное (закрытая система) | Центральное | Центральное |  | Отсутствует | Приточно-вытяжная вентиляция | Пожарные гидранты | Наружные водостоки | 2014-06-02 | Устав товарищества собственников жилья "ОРИОН" | Общее собрание собственников помещений дома. | 2014-05-07 | Протокол № 1 |  |  |  | ТСЖ "ОРИОН"
9173442 | край. Красноярский, г. Красноярск, ул. Калинина, д. 45а/8 | 1960 | 1960 | инд. | Многоквартирный дом | На счете регионального оператора | Нет | 2 | 2 | 1 | 0 | 8 | 8 | 0 | 700.6 | 265.2 | 0 | 435.4 | 954.2 | 0 | Не присвоен | Имеется | Не имеется |  | Форма отчета об исполнении договора управления, утвержденная приказом Минстроя России от 22 декабря 2014 года № 882/пр на сайте «Реформа ЖКХ» не позволяет в полном объеме раскрыть информацию по финансовому состоянию МКД. В связи с чем, соблюдая основные принципы УК: достоверность и доступность – более подробный отчет размещен в прикрепленном файле в рубрике «Управление». | Ленточный | Деревянные | Каменные, кирпичные | 142.4 | Отсутствует | 0 | Центральное | 1 | Центральное | Центральное (открытая система) | Центральное | Центральное | 0 | Отсутствует | Приточно-вытяжная вентиляция | Отсутствует | Отсутствует | 2016-12-20 | договор управления МКД | протокол общего собрания собственников | 2016-11-22 | 25-16 | 2016-12-01 |  |  | ООО УК "КРАСТЭК
7597881 | край. Красноярский, г. Красноярск, ул. Белорусская, д. 7 | 2002 | 2002 | № 97 | Многоквартирный дом | Не заполнено | Нет | 10 |  | 3 | 3 | 118 |  |  | 7038 | 7176 |  |  |  |  | B | Не заполнено | Не заполнено |  |  | Не заполнено | Железобетонные | Панельные |  | Не заполнено |  | Центральное | 3 | Центральное | Центральное (открытая система) | Центральное | Центральное |  | Не заполнено | Не заполнено | Не заполнено | Не заполнено | 2002-03-01 | [7 empty] | ТСЖ " Беларусь"
6657959 | край. Красноярский, г. Красноярск, ул. Свердловская, д. 195 |  | 1936 |  | Многоквартирный дом | Не заполнено | Нет | 2 |  | 1 |  | 8 |  |  | 329.1 | 290.9 | 0 |  |  |  | Не заполнено | Не заполнено | Не заполнено |  |  | Не заполнено | Не заполнено | Деревянные |  | Не заполнено | 0 | Не заполнено |  | Не заполнено | Не заполнено | Не заполнено | Не заполнено |  | Не заполнено | Не заполнено | Не заполнено | Не заполнено | [8 empty] | 0
7623899 | край. Красноярский, г. Красноярск, ул. Баумана, д. 5 | 2006 | 2006 | 096-04 | Многоквартирный дом | На счете регионального оператора | Нет | 15 | 15 | 1 | 2 | 42 | 38 | 3 | 6920.4 | 5155.4 | 1153.1 | 611.9 | 2700 | 10010 | B | Имеется | Не имеется | озеленение дворовой территории, | установка лавочки возле дома.Дворовая территория находится под системой видеонаблюдением и охраняется специальной службой. | Свайный | Железобетонные | Каменные, кирпичные | 1012 | На лестничной клетке | 1 | Центральное | 2 | Центральное | Центральное (закрытая система) | Центральное | Центральное | 0 | Отсутствует | Приточно-вытяжная вентиляция | Пожарные гидранты | Наружные водостоки | 2006-12-28 | протокол общего собрания | протокол общего собрания | 2012-03-02 | 12 |  |  |  | ТСЖ "Мана-2007"
7607303 | край. Красноярский, г. Красноярск, пер. Казарменный, д. 5 | 1918 | 1918 | инд. | Многоквартирный дом | На счете регионального оператора | Да | 2 | 2 | 2 | 0 | 10 | 10 | 0 | 466.08 | 300.68 | 0 | 165.4 | 300.68 | 0 | Не присвоен | Имеется | Не имеется |  | Форма отчета об исполнении договора управления, утвержденная приказом Минстроя России от 22 декабря 2014 года № 882/пр на сайте «Реформа ЖКХ» не позволяет в полном объеме раскрыть информацию по финансовому состоянию МКД. В связи с чем, соблюдая основные принципы УК: достоверность и доступность – более подробный отчет размещен в прикрепленном файле в рубрике «Управление». | Ленточный | Деревянные | Деревянные | 163.6 | Отсутствует | 0 | Центральное | 2 | Печное | Отсутствует | Отсутствует | Отсутствует | 2.5 | Отсутствует | Отсутствует | Отсутствует | Отсутствует | 2016-12-01 | Договор управления от 01.12.2016
6499795 | край. Красноярский, г. Красноярск, ул. Юности, д. 33 | 1955 | 1955 | инд. | Многоквартирный дом | На счете регионального оператора | Нет | 5 | 5 | 6 | 0 | 72 | 72 | 0 | 3185.6 | 3185.6 | 0 | 522 | 1560 | 0 | Не присвоен | Имеется | Не имеется |  | Форма отчета об исполнении договора управления за 2016г, утвержденная приказом Минстроя России от 22 декабря 2014 года №882/пр на сайте "Реформа ЖКХ" не позволяет в полном объеме раскрыть информацию по финансовому состоянию МКД. В связи с чем, соблюдая основные принципы УК: достоверность и доступность-более подробный отчет размещен в прикрепленном файле в разделе сайта "Управление". | Ленточный | Смешанные | Каменные, кирпичные | 1189.9 | Отсутствует | 0 | Центральное | 1 | Центральное | Центральное (открытая система) | Центральное | Центральное | 0 | Отсутствует | Приточно-вытяжная вентиляция | Отсутствует | Наружные водостоки | 2016-06-27 | Протокол общего собрания, договор управления | Протокол общего собрания собственников | 2016-06-16 | Б/Н | 2016-06-17 |  |  | ООО ГУК "Жилфонд"
7586496 | край. Красноярский, г. Красноярск, пр-кт. Металлургов, д. 30А | 1974 | 1974 | 111-97 | Многоквартирный дом | На счете регионального оператора | Нет | 5 | 5 | 8 | 0 | 119 | 119 | 0 | 6542.7 | 6521.6 | 21.1 | 650.9 | 7324 | 0 | Не присвоен | Имеется | Не имеется | нет | Форма отчета об исполнении договора управления за 2016г, утвержденная приказом Минстроя России от 22 декабря 2014 года №882/пр на сайте "Реформа ЖКХ" не позволяет в полном объеме раскрыть информацию по финансовому состоянию МКД. В связи с чем, соблюдая основные принципы УК: достоверность и доступность-более подробный отчет размещен в прикрепленном файле в разделе сайта "Управление". | Свайный | Железобетонные | Панельные | 1710.2 | На лестничной клетке | 8 | Центральное | 4 | Центральное | Центральное (открытая система) | Центральное | Центральное | 0 | Отсутствует | Вытяжная вентиляция | Отсутствует | Внутренние водостоки | 2016-09-22 | Протокол общего собрания, договор управления | Протокол общего собрания собственников | 2016-06-15 | 1 | 2016-08-01 |  |  | ООО ГУК "Жилфонд"
7116809 | край. Красноярский, г. Красноярск, ул. Аэровокзальная, д. 2з | 1966 | 1966 | 1-464-А | Многоквартирный дом | На счете регионального оператора | Нет | 5 | 5 | 4 | 0 | 80 | 80 | 0 | 3538.8 | 3538.8 | 0 |  | 3124 | 0 | Не присвоен | Имеется | Не имеется | нет | нет | Ленточный | Железобетонные | Панельные | 869.3 | Отсутствует | 0 | Центральное | 1 | Центральное | Не заполнено | Центральное | Центральное | 0 | Центральное | Вытяжная вентиляция | Отсутствует | Наружные водостоки | 2016-07-01 | Договор управления | Протокол общего собрания | 2016-06-29 | б/н |  |  |  | МП "МУК Красноярская"
9059043 | край. Красноярский, г. Красноярск, ул. Рейдовая, д. 57, лит. а |  |  |  | Не заполнено | Не заполнено | Нет | [13 empty] | Не заполнено | Не заполнено | Не заполнено |  |  | Не заполнено | Не заполнено | Не заполнено |  | Не заполнено |  | Не заполнено |  | Не заполнено | Не заполнено | Не заполнено | Не заполнено |  | Не заполнено | Не заполнено | Не заполнено | Не заполнено
7360350 | край. Красноярский, г. Красноярск, ул. 9 Мая, д. 20 а | 2007 | 2007 | нет | Многоквартирный дом | На счете регионального оператора | Нет | 10 | 10 | 4 | 4 | 154 | 144 | 10 | 10236.9 | 7784.6 | 831.8 | 3802.4 | 1580.7 | 0 | B+ | Имеется | Имеется | нет | нет | Ленточный | Железобетонные | Каменные, кирпичные | 1200 | На лестничной клетке | 4 | Центральное | 2 | Центральное | Центральное (закрытая система) | Центральное | Центральное | 0 | Отсутствует | Отсутствует | Отсутствует | Внутренние водостоки | 2012-01-01 | Протокол общего собрания собственников | Протокол общего собрания собственников | 2011-12-02 | 1 |  |  |  | ООО УК "Зима-2011"
7577601 | край. Красноярский, г. Красноярск, ул. Новая, д. 10 | 1964 | 1964 | 1-464 | Многоквартирный дом | На счете регионального оператора | Нет | 5 | 5 | 2 | 0 | 108 | 108 | 0 | 2443.8 | 1563.8 | 0 | 880 | 2190.5 |  | Не присвоен | Имеется | Не имеется |  |  | Ленточный | Железобетонные | Панельные | 601.4 | Отсутствует | 0 | Центральное | 1 | Центральное | Центральное (открытая система) | Центральное | Центральное | 0 | Отсутствует | Приточно-вытяжная вентиляция | Пожарные гидранты | Отсутствует | 2016-09-02 | Договор управления, протокол собрания собственников. | Протокол общего собрания собственников | 2016-08-24 | 1 | 2016-08-24 |  |  | МП г. Красноярска "МУК "Правобережная"
7613818 | край. Красноярский, г. Красноярск, ул. им Шевченко, д. 16 | 1994 | 1994 | инд. | Многоквартирный дом | На специальном счете у регионального оператора | Нет | 10 | 10 | 4 | 4 | 140 | 140 | 0 | 9300.2 | 9300.2 | 0 | 1110 | 3514.2 | 0 | Не присвоен | Имеется | Не имеется |  | Форма отчета об исполнении договора управления за 2016г, утвержденная приказом Минстроя России от 22 декабря 2014 года №882/пр на сайте "Реформа ЖКХ" не позволяет в полном объеме раскрыть информацию по финансовому состоянию МКД. В связи с чем, соблюдая основные принципы УК: достоверность и доступность-более подробный отчет размещен в прикрепленном файле в разделе сайта "Управление". | Свайный | Железобетонные | Панельные | 1110 | На лестничной клетке | 4 | Центральное | 1 | Центральное | Центральное (открытая система) | Центральное | Центральное | 0 | Отсутствует | Приточно-вытяжная вентиляция | Отсутствует | Внутренние водостоки | 2016-03-21 | Протокол общего собрания, договор управления | Протокол общего собрания собственников | 2016-02-29 | Б/Н | 2016-03-01 |  |  | ООО ГУК "Жилфонд"
8601451 | край. Красноярский, г. Красноярск, ул. Дмитрия Мартынова, д. 47 | 2013 | 2013 | 97 083-01-11 | Многоквартирный дом | На счете регионального оператора | Нет | 16 | 0 | 1 | 2 | 110 | 105 | 5 | 8644.5 | 5766 | 400.8 | 2477.7 | 2537 | 0 | B | Имеется | Имеется | - | - | Свайный | Железобетонные | Панельные | 558.8 | На лестничной клетке | 1 | Центральное | 2 | Центральное | Центральное (закрытая система) | Центральное | Центральное | 0 | Отсутствует | Приточно-вытяжная вентиляция | Пожарные гидранты | Внутренние водостоки | 2013-10-21 | Договор управления многоквартирным домом | Протокол внеочередного общего собрания собственников помещений многоквартирного дома расположенного по адресу г. Красноярск, ул. Дмитрия Мартынова д. 47 от 21.10.2013 | 2013-10-21 | 2 | 2013-10-21 |  |  | ООО "Покровские ворота"
9173745 | край. Красноярский, г. Красноярск, ул. Мате Залки, д. 6, лит. а |  |  |  | Не заполнено | Не заполнено | Нет | [13 empty] | Не заполнено | Не заполнено | Не заполнено |  |  | Не заполнено | Не заполнено | Не заполнено |  | Не заполнено |  | Не заполнено |  | Не заполнено | Не заполнено | Не заполнено | Не заполнено |  | Не заполнено | Не заполнено | Не заполнено | Не заполнено
9099783 | край. Красноярский, г. Красноярск, ул. Ладо Кецховели, д. 20, лит. А2 |  |  |  | Не заполнено | Не заполнено | Да | [13 empty] | Не заполнено | Не заполнено | Не заполнено |  |  | Не заполнено | Не заполнено | Не заполнено |  | Не заполнено |  | Не заполнено |  | Не заполнено | Не заполнено | Не заполнено | Не заполнено |  | Не заполнено | Не заполнено | Не заполнено | Не заполнено
7614284 | край. Красноярский, г. Красноярск, ул. Энергетиков, д. 67 | 1958 | 1958 | инд. | Многоквартирный дом | На счете регионального оператора | Да | 2 | 2 | 2 | 0 | 17 | 17 | 0 | 809.53 | 724.03 | 0 | 85.5 | 804 | 0 | Не присвоен | Не имеется | Не имеется |  | Форма отчета об исполнении договора управления, утвержденная приказом Минстроя России от 22 декабря 2014 года № 882/пр на сайте «Реформа ЖКХ» не позволяет в полном объеме раскрыть информацию по финансовому состоянию МКД. В связи с чем, соблюдая основные принципы УК: достоверность и доступность – более подробный отчет размещен в прикрепленном файле в рубрике «Управление». | Ленточный | Деревянные | Каменные, кирпичные | 62.5 | Отсутствует | 0 | Центральное | 1 | Центральное | Центральное (открытая система) | Центральное | Центральное | 0 | Отсутствует | Отсутствует | Отсутствует | Отсутствует | 2016-11-01 | Протокол собрания собственников МКД | Протокол собрания собственников МКД | 2016-10-12 | 1 | 2016-10-12
6940221 | край. Красноярский, г. Красноярск, пр-кт. Свободный, д. 31 | 1964 | 1964 | 1-447 | Многоквартирный дом | На счете регионального оператора | Нет | 5 | 5 | 3 | 0 | 49 | 48 | 1 | 2508.4 | 2014.3 | 494.1 | 181.5 | 1741.1 | 70 | Не присвоен | Не имеется | Имеется |  | Форма отчета об исполнении договора управления за 2016г, утвержденная приказом Минстроя России от 22 декабря 2014 года №882/пр на сайте "Реформа ЖКХ" не позволяет в полном объеме раскрыть информацию по финансовому состоянию МКД. В связи с чем, соблюдая основные принципы УК: достоверность и доступность-более подробный отчет размещен в прикрепленном файле в разделе сайта "Управление". | Иной | Железобетонные | Каменные, кирпичные | 642.7 | Отсутствует | 0 | Центральное | 2 | Центральное | Центральное (открытая система) | Центральное | Центральное | 0 | Центральное | Приточно-вытяжная вентиляция | Отсутствует | Наружные водостоки | 2016-08-04 | Протокол общего собрания, договор управления | Протокол общего собрания собственников | 2016-05-11 | № 157 | 2016-06-01 |  |  | ООО ГУК "Жилфонд"
6467440 | край. Красноярский, г. Красноярск, проезд. Северный, д. 11 | 1961 | 1961 | инд. | Многоквартирный дом | На счете регионального оператора | Нет | 5 | 5 | 4 | 0 | 76 | 76 | 0 | 3143.2 | 3143.2 | 0 | 311 | 1319 | 0 | Не присвоен | Не имеется | Не имеется |  | Форма отчета об исполнении договора управления за 2016г, утвержденная приказом Минстроя России от 22 декабря 2014 года №882/пр на сайте "Реформа ЖКХ" не позволяет в полном объеме раскрыть информацию по финансовому состоянию МКД. В связи с чем, соблюдая основные принципы УК: достоверность и доступность-более подробный отчет размещен в прикрепленном файле в разделе сайта "Управление". | Ленточный | Смешанные | Каменные, кирпичные | 82 | Отсутствует | 0 | Центральное | 1 | Центральное | Центральное (открытая система) | Центральное | Центральное | 0 | Центральное | Приточно-вытяжная вентиляция | Отсутствует | Наружные водостоки | 2016-05-27 | Протокол общего собрания, договор управления | Протокол общего собрания собственников | 2016-04-19 | Б/Н | 2016-04-20 |  |  | ООО ГУК "Жилфонд"
6499606 | край. Красноярский, г. Красноярск, ул. Парижской Коммуны, д. 9 | 1968 | 1968 | нет данных | Многоквартирный дом | На специальном счете у регионального оператора | Нет | 5 | 5 | 4 | 0 | 68 | 56 | 12 | 3368.9 | 2797 | 571.9 | 274.2 | 2667 | 0 | Не заполнено | Имеется | Имеется |  |  | Ленточный | Железобетонные | Каменные, кирпичные | 936.5 | Отсутствует | 0 | Центральное | 1 | Центральное | Центральное (закрытая система) | Центральное | Центральное |  | Центральное | Приточно-вытяжная вентиляция | Отсутствует | Наружные водостоки | 2006-12-28 | решение общего собрания собственников жилья | протокол учредительного общего собрания | 2006-11-06 | 2 |  |  |  | ТСЖ "Союз-2006"
6658005 | край. Красноярский, г. Красноярск, пер. Водометный, д. 9 | 1958 | 1958 | - | Многоквартирный дом | Не определен | Да | 2 | 2 | 1 | 0 | 9 | 9 | 0 | 453.8 | 417.8 | 0 | 36 | 1177 | 0 | Не заполнено | Не имеется | Не имеется |  |  | Не заполнено | Деревянные | Деревянные | 0 | Отсутствует | 0 | Центральное | 1 | Центральное | Центральное (открытая система) | Центральное | Отсутствует | 0 | Отсутствует | Отсутствует | Отсутствует | Отсутствует
7698097 | край. Красноярский, г. Красноярск, пр-кт. им газеты Красноярский Рабочий, д. 69А | 1960 | 1960 | 1-335 | Многоквартирный дом | На счете регионального оператора | Нет | 5 | 5 | 4 | 0 | 80 | 80 | 0 | 3240.6 | 3240.6 | 0 | 246.4 | 0 |  | Не присвоен | Имеется | Имеется |  | Форма отчета об исполнении договора управления за 2016г, утвержденная приказом Минстроя России от 22 декабря 2014 года №882/пр на сайте "Реформа ЖКХ" не позволяет в полном объеме раскрыть информацию по финансовому состоянию МКД. В связи с чем, соблюдая основные принципы УК: достоверность и доступность-более подробный отчет размещен в прикрепленном файле в разделе сайта "Управление". | Ленточный | Железобетонные | Блочные | 854.4 | Отсутствует | 0 | Центральное | 1 | Центральное | Центральное (открытая система) | Центральное | Центральное |  | Центральное | Приточно-вытяжная вентиляция | Пожарные гидранты | Наружные водостоки | 2016-06-22 | Протокол общего собрания, договор управления | Протокол общего собрания собственников | 2016-03-23 | 236-К | 2016-04-01 |  |  | ООО ГУК "Жилфонд"
7559133 | край. Красноярский, г. Красноярск, ул. Айвазовского, д. 23 | 1955 | 1955 | инд. | Многоквартирный дом | На счете регионального оператора | Нет | 2 | 2 | 2 | 0 | 16 | 16 | 0 | 842.07 | 738.07 | 0 | 104 | 876 | 0 | Не присвоен | Имеется | Не имеется |  | Форма отчета об исполнении договора управления, утвержденная приказом Минстроя России от 22 декабря 2014 года № 882/пр на сайте «Реформа ЖКХ» не позволяет в полном объеме раскрыть информацию по финансовому состоянию МКД. В связи с чем, соблюдая основные принципы УК: достоверность и доступность – более подробный отчет размещен в прикрепленном файле в рубрике «Управление». | Ленточный | Деревянные | Каменные, кирпичные | 0 | Отсутствует | 0 | Центральное | 1 | Центральное | Центральное (открытая система) | Центральное | Центральное | 0 | Отсутствует | Отсутствует | Отсутствует | Отсутствует | 2016-11-01 | Протокол собрания собственников МКД | Протокол собрания собственников МКД | 2016-10-13 | 1 | 2016-10-13 |  |  | ООО "Кленовый Дворик"
7568552 | край. Красноярский, г. Красноярск, ул. Волжская, д. 35 | 1961 | 1961 | инд. | Многоквартирный дом | На счете регионального оператора | Нет | 2 | 2 | 1 | 0 | 8 | 8 | 0 | 291.1 | 266.7 | 0 | 24.4 | 675 | 0 | Не присвоен | Не имеется | Не имеется |  | Форма отчета об исполнении договора управления, утвержденная приказом Минстроя России от 22 декабря 2014 года № 882/пр на сайте «Реформа ЖКХ» не позволяет в полном объеме раскрыть информацию по финансовому состоянию МКД. В связи с чем, соблюдая основные принципы УК: достоверность и доступность – более подробный отчет размещен в прикрепленном файле в рубрике «Управление». | Ленточный | Деревянные | Блочные | 0 | Отсутствует | 0 | Центральное | 1 | Центральное | Центральное (открытая система) | Центральное | Центральное | 0 | Отсутствует | Отсутствует | Отсутствует | Отсутствует | 2016-11-01 | Протокол собрания собственников МКД | Протокол собрания собственников МКД | 2016-10-15 | 1 | 2016-10-15 |  |  | ООО "Кленовый Дворик"
6467717 | край. Красноярский, г. Красноярск, ул. Спартаковцев, д. 69 | 1955 | 1955 | инд. | Многоквартирный дом | На счете регионального оператора | Нет | 2 | 2 | 3 | 0 | 18 | 16 | 2 | 1384.8 | 1151.9 | 232.9 | 1053.6 | 2378.3 | 0 | Не присвоен | Не имеется | Не имеется | Не имеется | Форма отчета об исполнении договора управления, утвержденная приказом Минстроя России от 22 декабря 2014 года №882/пр на сайте "Реформа ЖКХ" не позволяет в полном объеме раскрыть информацию по финансовому состоянию МКД. В связи с чем, соблюдая основные принципы УК: достоверность и доступность-более подробный отчет размещен в прикрепленном файле в разделе сайта "Управление". | Ленточный | Железобетонные | Каменные, кирпичные | 548.71 | Отсутствует | 0 | Центральное | 1 | Центральное | Центральное (открытая система) | Центральное | Центральное | 0 | Автономное | Приточно-вытяжная вентиляция | Отсутствует | Отсутствует | [8 empty] | 0
6467501 | край. Красноярский, г. Красноярск, пер. Тихий, д. 3 | 1960 | 1960 | 1-335 | Многоквартирный дом | На счете регионального оператора | Нет | 5 | 5 | 4 | 0 | 80 | 80 | 0 | 3554.7 | 3554.7 | 0 | 343 | 2177 | 0 | Не присвоен | Имеется | Имеется |  | Форма отчета об исполнении договора управления за 2016г, утвержденная приказом Минстроя России от 22 декабря 2014 года №882/пр на сайте "Реформа ЖКХ" не позволяет в полном объеме раскрыть информацию по финансовому состоянию МКД. В связи с чем, соблюдая основные принципы УК: достоверность и доступность-более подробный отчет размещен в прикрепленном файле в разделе сайта "Управление". | Ленточный | Железобетонные | Панельные | 895.4 | Отсутствует | 0 | Центральное | 1 | Центральное | Центральное (открытая система) | Центральное | Центральное | 0 | Центральное | Приточно-вытяжная вентиляция | Отсутствует | Наружные водостоки | 2016-09-01 | Протокол общего собрания, договор управления | Протокол общего собрания собственников | 2016-08-11 | Б/Н | 2016-08-11 |  |  | ООО ГУК "Жилфонд"
7597921 | край. Красноярский, г. Красноярск, ул. Академика Киренского, д. 67 | 2007 | 2007 | №97 | Многоквартирный дом | Не заполнено | Нет | 10 |  | 6 | 6 | 248 |  |  | 14114 | 7759 |  |  |  |  | B | Не заполнено | Не заполнено |  |  | Не заполнено | Железобетонные | Панельные |  | Не заполнено | 0 | Центральное | 8 | Центральное | Центральное (закрытая система) | Центральное | Центральное |  | Не заполнено | Не заполнено | Не заполнено | Не заполнено | 2007-11-30 | [7 empty] | ТСЖ " Беларусь"
9174266 | край. Красноярский, г. Красноярск, ул. им Героя Советского Союза В.В.Вильского, д. 14, лит. и |  |  |  | Не заполнено | Не заполнено | Нет | [13 empty] | Не заполнено | Не заполнено | Не заполнено |  |  | Не заполнено | Не заполнено | Не заполнено |  | Не заполнено |  | Не заполнено |  | Не заполнено | Не заполнено | Не заполнено | Не заполнено |  | Не заполнено | Не заполнено | Не заполнено | Не заполнено
7642043 | край. Красноярский, г. Красноярск, ул. им Корнеева, д. 61 | 1984 | 1984 | 464 | Многоквартирный дом | На счете регионального оператора | Нет | 5 | 5 | 6 | 0 | 88 | 88 | 0 | 4124.8 | 4124.8 | 0 | 2942 | 2584.3 | 130 | Не присвоен | Имеется | Не имеется | Не имеется |  | Бетонные столбы | Железобетонные | Панельные | 1139 | Отсутствует | 0 | Центральное | 2 | Центральное | Центральное (открытая система) | Центральное | Центральное | 0 | Отсутствует | Приточно-вытяжная вентиляция | Отсутствует | Отсутствует | 2016-04-01 | Протокол внеочередного общего собрания собственников помещений в многоквартирном доме, расположенном по адресу: г. Красноярск, ул. Корнеева, 61 проводимого путем очно-заочного голосования от 31.03.2016 г. | Протокол внеочередного общего собрания собственников помещений в многоквартирном доме, расположенном по адресу: г. Красноярск, ул. Корнеева, 61 проводимого путем очно-заочного голосования | 2016-03-31 | б/н | 2016-04-01 |  |  | ООО "Первая Городская УК"
9174457 | край. Красноярский, г. Красноярск, ул. Бабушкина, д. 41, лит. д |  |  |  | Не заполнено | Не заполнено | Нет | [13 empty] | Не заполнено | Не заполнено | Не заполнено |  |  | Не заполнено | Не заполнено | Не заполнено |  | Не заполнено |  | Не заполнено |  | Не заполнено | Не заполнено | Не заполнено | Не заполнено |  | Не заполнено | Не заполнено | Не заполнено | Не заполнено
6499634 | край. Красноярский, г. Красноярск, ул. Ады Лебедевой, д. 149 | 1974 | 1974 | 86 | Многоквартирный дом | На специальном счете у регионального оператора | Нет | 9 | 9 | 3 | 3 | 99 | 96 | 3 | 5767.1 | 4954.3 | 812.8 | 985.6 | 3248 | 0 | Не присвоен | Имеется | Не имеется | ограждение | Форма отчета об исполнении договора управления за 2016г, утвержденная приказом Минстроя России от 22 декабря 2014 года №882/пр на сайте "Реформа ЖКХ" не позволяет в полном объеме раскрыть информацию по финансовому состоянию МКД. В связи с чем, соблюдая основные принципы УК: достоверность и доступность-более подробный отчет размещен в прикрепленном файле в разделе сайта "Управление". | Свайный | Железобетонные | Каменные, кирпичные | 2494 | На лестничной клетке | 3 | Центральное | 2 | Центральное | Центральное (открытая система) | Центральное | Центральное | 0 | Отсутствует | Приточно-вытяжная вентиляция | Отсутствует | Внутренние водостоки | 2016-05-16 | Протокол общего собрания, договор управления | Протокол общего собрания собственников | 2016-02-20 | № 25 | 2016-03-01 |  |  | ООО ГУК "Жилфонд"
6467621 | край. Красноярский, г. Красноярск, ул. Александра Матросова, д. 7 | 1978 | 1978 | - | Многоквартирный дом | Не определен | Нет | 14 | 14 | 1 | 2 | 86 | 75 | 11 | 7089.6 | 4485.9 | 1267.9 | 1335.8 | 0 | 0 | Не заполнено | Не имеется | Не имеется |  | Форма отчета об исполнении договора управления, утвержденная приказом Минстроя России от 22 декабря 2014 года № 882/пр на сайте «Реформа ЖКХ» не позволяет в полном объеме раскрыть информацию по финансовому состоянию МКД. В связи с чем, соблюдая основные принципы УК: достоверность и доступность – более подробный отчет размещен в прикрепленном файле в рубрике «Управление». | Иной | Железобетонные | Панельные | 261.5 | На лестничной клетке | 1 | Центральное | 1 | Центральное | Центральное (открытая система) | Центральное | Центральное | 0 | Отсутствует | Приточно-вытяжная вентиляция | Автоматическая | Внутренние водостоки | 2016-12-12 | Протокол ОСС от 12.12.2016 № б/н | Протокол ОСС | 2016-12-12 | б/н | 2016-12-12 |  |  | ООО УК "ТЕРЕМОК"
7583689 | край. Красноярский, г. Красноярск, пр-кт. 60 лет образования СССР, д. 43 | 2005 | 2005 | 111-97 | Многоквартирный дом | На счете регионального оператора | Нет | 10 | 1 | 2 | 2 | 102 | 101 | 1 | 4903.9 | 4853.9 | 50 | 596.4 | 1971 | 128 | Не заполнено | Имеется | Имеется |  |  | Свайный | Железобетонные | Монолитные | 671.6 | На лестничной клетке | 2 | Центральное | 2 | Центральное | Центральное (закрытая система) | Центральное | Центральное | 0 | Отсутствует | Приточно-вытяжная вентиляция | Отсутствует | Наружные водостоки | 2013-12-01 | договор управления №7/15 от 01.08.2015 | протокол общего собрания собственников помещений | 2013-10-31 | 2 | 2015-08-01 |  |  | ООО УК "Новый Город"
6499715 | край. Красноярский, г. Красноярск, ул. Семафорная, д. 419 | 1967 | 1967 | 1-335 | Многоквартирный дом | На счете регионального оператора | Нет | 5 | 5 | 4 | 0 | 80 | 80 | 0 | 3824.4 | 3544.8 | 0 | 279.6 | 3676 | 0 | Не присвоен | Имеется | Не имеется |  | Форма отчета об исполнении договора управления, утвержденная приказом Минстроя России от 22 декабря 2014 года №882/пр на сайте "Реформа ЖКХ" не позволяет в полном объеме раскрыть информацию по финансовому состоянию МКД. В связи с чем, соблюдая основные принципы УК: достоверность и доступность-более подробный отчет размещен в прикрепленном файле в разделе сайта "Управление". | Ленточный | Железобетонные | Панельные | 881.7 | Отсутствует | 0 | Центральное | 1 | Центральное | Центральное (открытая система) | Центральное | Центральное | 0 | Центральное | Приточно-вытяжная вентиляция | Пожарные гидранты | Отсутствует | 2016-09-01 | Договор управления № 16 от 01.09.2016г. | [6 empty] | ООО УКЖФ "Алиса"
7686464 | край. Красноярский, г. Красноярск, ул. Краснопресненская, д. 24 | 1948 | 1948 | - | Многоквартирный дом | Не определен | Нет | 2 | 2 | 2 | 0 | 16 | 16 | 0 | 760 | 677.8 | 0 | 77.3 | 2621 | 0 | Не заполнено | Имеется | Не имеется |  | Форма отчета об исполнении договора управления, утвержденная приказом Минстроя России от 22 декабря 2014 года № 882/пр на сайте «Реформа ЖКХ» не позволяет в полном объеме раскрыть информацию по финансовому состоянию МКД. В связи с чем, соблюдая основные принципы УК: достоверность и доступность – более подробный отчет размещен в прикрепленном файле в рубрике «Управление». | Ленточный | Деревянные | Каменные, кирпичные | 0 | Отсутствует | 0 | Центральное | 1 | Центральное | Отсутствует | Автономное | Отсутствует | 1 | Отсутствует | Отсутствует | Отсутствует | Отсутствует | 2017-03-13 | протокол собрания собственников, договор управления | протокол общего собрания собственников | 2017-02-14 | 1 | 2017-02-14 |  |  | МП г. Красноярска "МУК "Правобережная"
7617077 | край. Красноярский, г. Красноярск, ул. Юности, д. 23 | 1960 | 1960 | индивидуальный проект | Многоквартирный дом | На счете регионального оператора | Нет | 4 | 4 | 5 | 0 | 49 | 44 | 5 | 4119.9 | 2862.5 | 1094.4 | 463 | 2619 |  | Не присвоен | Имеется | Не имеется |  |  | Ленточный | Железобетонные | Каменные, кирпичные | 501.7 | Отсутствует | 0 | Центральное | 1 | Центральное | Центральное (открытая система) | Центральное | Центральное |  | Центральное | Вытяжная вентиляция | Отсутствует | Внутренние водостоки | 2015-01-01 | Договор управления №1 от 01.01.2015г. | Протокол общего собрания собственников | 2014-10-03 | 1 | 2015-01-01 |  |  | ООО УКЖФ "Алиса"
7607663 | край. Красноярский, г. Красноярск, ул. Ломоносова, д. 29 | 1996 | 1996 | 86 | Многоквартирный дом | На счете регионального оператора | Нет | 10 | 10 | 5 | 5 | 194 | 193 | 4 | 11449.6 | 11239.8 | 209.8 | 918.5 | 2514 | 0 | Не присвоен | Имеется | Не имеется |  | Форма отчета об исполнении договора управления за 2016г, утвержденная приказом Минстроя России от 22 декабря 2014 года №882/пр на сайте "Реформа ЖКХ" не позволяет в полном объеме раскрыть информацию по финансовому состоянию МКД. В связи с чем, соблюдая основные принципы УК: достоверность и доступность-более подробный отчет размещен в прикрепленном файле в разделе сайта "Управление". | Свайный | Железобетонные | Каменные, кирпичные | 2100.6 | На лестничной клетке | 5 | Центральное | 2 | Центральное | Центральное (открытая система) | Центральное | Центральное | 0 | Отсутствует | Приточная вентиляция | Отсутствует | Внутренние водостоки | 2016-09-08 | Протокол общего собрания, договор управления | Протокол общего собрания собственников | 2016-06-21 | № 177 | 2016-07-01 |  |  | ООО ГУК "Жилфонд"
6468109 | край. Красноярский, г. Красноярск, ул. Дальневосточная, д. 55 | 1962 | 1962 | инд | Многоквартирный дом | На счете регионального оператора | Да | 2 | 2 | 1 | 0 | 8 | 8 | 0 | 493.3 | 413.3 | 0 | 80 | 594 | 0 | Не присвоен | Не имеется | Не имеется |  | Форма отчета об исполнении договора управления, утвержденная приказом Минстроя России от 22 декабря 2014 года № 882/пр на сайте «Реформа ЖКХ» не позволяет в полном объеме раскрыть информацию по финансовому состоянию МКД. В связи с чем, соблюдая основные принципы УК: достоверность и доступность – более подробный отчет размещен в прикрепленном файле в рубрике «Управление». | Ленточный | Деревянные | Деревянные | 0 | Отсутствует | 0 | Центральное | 1 | Печное | Отсутствует | Центральное | Центральное | 0 | Отсутствует | Отсутствует | Отсутствует | Отсутствует | 2016-12-15 | Протокол № 1 внеочередного собрания собственников от 24.05.2016 г. | Договор управления | 2016-11-01 | б/н | 2016-11-01
7607144 | край. Красноярский, г. Красноярск, ул. Декабристов, д. 36 | 1975 | 1975 | 1-447 | Многоквартирный дом | На счете регионального оператора | Нет | 5 | 5 | 5 | 0 | 72 | 68 | 4 | 6415.3 | 3219 | 1415.4 | 1780.9 | 3742.9 | 0 | Не присвоен | Имеется | Имеется |  | Форма отчета об исполнении договора управления, утвержденная приказом Минстроя России от 22 декабря 2014 года № 882/пр на сайте «Реформа ЖКХ» не позволяет в полном объеме раскрыть информацию по финансовому состоянию МКД. В связи с чем, соблюдая основные принципы УК: достоверность и доступность – более подробный отчет размещен в прикрепленном файле в рубрике «Управление». | Ленточный | Железобетонные | Каменные, кирпичные | 1135.6 | Отсутствует | 0 | Центральное | 2 | Центральное | Центральное (открытая система) | Центральное | Центральное | 0 | Отсутствует | Приточно-вытяжная вентиляция | Отсутствует | Наружные водостоки | 2016-05-12 | Договор управления. | Протокол общего собрания собственников | 2016-03-15 |  | 2016-03-16 |  |  | МП "МУК Красноярская"
6565211 | край. Красноярский, г. Красноярск, ул. Александра Матросова, д. 14 | 1966 | 1966 | 1-335 | Многоквартирный дом | Не определен | Нет | 5 | 5 | 4 | 0 | 66 | 64 | 2 | 4275.3 | 2816.7 | 1458.6 | 301.4 | 3272 | 0 | Не присвоен | Имеется | Не имеется |  | Форма отчета об исполнении договора управления за 2016г, утвержденная приказом Минстроя России от 22 декабря 2014 года №882/пр на сайте "Реформа ЖКХ" не позволяет в полном объеме раскрыть информацию по финансовому состоянию МКД. В связи с чем, соблюдая основные принципы УК: достоверность и доступность-более подробный отчет размещен в прикрепленном файле в разделе сайта "Управление". | Иной | Железобетонные | Панельные | 827.9 | Отсутствует | 0 | Центральное | 1 | Центральное | Центральное (открытая система) | Центральное | Центральное | 0 | Центральное | Приточно-вытяжная вентиляция | Отсутствует | Отсутствует | 2016-05-19 | Протокол общего собрания, договор управления | Протокол общего собрания собственников | 2016-03-31 | 1-Ж | 2016-03-31 |  |  | ООО ГУК "Жилфонд"
9173443 | край. Красноярский, г. Красноярск, ул. Калинина, д. 45а/9 | 1960 | 1960 | инд. | Многоквартирный дом | На счете регионального оператора | Нет | 2 | 2 | 1 | 0 | 8 | 8 | 0 | 692.1 | 266.4 | 0 | 425.7 | 965.8 | 0 | Не присвоен | Имеется | Не имеется |  | Форма отчета об исполнении договора управления, утвержденная приказом Минстроя России от 22 декабря 2014 года № 882/пр на сайте «Реформа ЖКХ» не позволяет в полном объеме раскрыть информацию по финансовому состоянию МКД. В связи с чем, соблюдая основные принципы УК: достоверность и доступность – более подробный отчет размещен в прикрепленном файле в рубрике «Управление». | Ленточный | Деревянные | Каменные, кирпичные | 142.7 | Отсутствует | 0 | Центральное | 1 | Центральное | Центральное (открытая система) | Центральное | Центральное | 0 | Отсутствует | Приточно-вытяжная вентиляция | Отсутствует | Отсутствует | 2016-12-20 | договор управления МКД | протокол общего собрания собственников | 2016-11-22 | 31-16 | 2016-12-01 |  |  | ООО УК "КРАСТЭК
8155435 | край. Красноярский, г. Красноярск, ул. Ястынская, д. 19, стр. а | 2012 | 2012 | Проект индивидуальный | Многоквартирный дом | На счете регионального оператора | Нет | 16 | 10 | 4 | 5 | 213 | 196 | 17 | 17892.2 | 12767.2 | 1972.5 | 2570.9 | 1589 |  | Не присвоен | Имеется | Не имеется | Вазоны, клумбы |  | Свайный | Железобетонные | Монолитные | 2932 | На лестничной клетке | 4 | Центральное | 4 | Центральное | Центральное (открытая система) | Центральное | Центральное |  | Отсутствует | Приточно-вытяжная вентиляция | Пожарные гидранты | Внутренние водостоки | 2012-12-01 | Договор управления | Протокол общего собрания | 2012-11-20 | 1 | 2014-05-16 |  |  | ООО УК "СОФ"
6500063 | край. Красноярский, г. Красноярск, ул. Качинская, д. 60Г |  | 1959 |  | Многоквартирный дом | Не заполнено | Нет | 2 |  | 1 | 0 | 8 |  |  | 294.3 | 294.3 | 0 |  | 4150 |  | Не заполнено | Не заполнено | Не заполнено |  |  | Не заполнено | Не заполнено | Каменные, кирпичные |  | Не заполнено |  | Не заполнено |  | Не заполнено | Не заполнено | Не заполнено | Не заполнено |  | Не заполнено | Не заполнено | Не заполнено | Не заполнено | [8 empty] | 0
7576482 | край. Красноярский, г. Красноярск, ул. Верхняя, д. 3б | 1983 | 1983 | 1-447С-53,нет | Многоквартирный дом | На счете регионального оператора | Нет | 5 | 5 | 1 | 0 | 166 | 165 | 1 | 3957.9 | 2688.8 | 56.5 | 1212.6 | 1196 |  | Не присвоен | Имеется | Не имеется |  |  | Ленточный | Железобетонные | Каменные, кирпичные | 815.7 | Отсутствует | 0 | Центральное | 2 | Центральное | Центральное (открытая система) | Центральное | Центральное | 0 | Отсутствует | Приточно-вытяжная вентиляция | Пожарные гидранты | Наружные водостоки | 2016-09-02 | Договор управления, протокол собрания собственников. | Протокол общего собрания собственников | 2016-08-24 | 1 | 2016-08-24 |  |  | МП г. Красноярска "МУК "Правобережная"
7371494 | край. Красноярский, г. Красноярск, ул. Фруктовая, д. 4 | 2007 | 2007 | индивидуальное проектирование, кирпичный | Многоквартирный дом | На счете регионального оператора | Нет | 6 | 6 | 1 | 0 | 27 | 27 | 0 | 2507.5 | 1979.5 | 0 | 444.2 | 1540 | 0 | Не присвоен | Имеется | Не имеется |  |  | Свайный | Железобетонные | Каменные, кирпичные | 481.3 | Отсутствует | 0 | Центральное | 1 | Центральное | Центральное (закрытая система) | Центральное | Центральное | 0 | Отсутствует | Приточно-вытяжная вентиляция | Пожарные гидранты | Наружные водостоки | 2007-12-15 | Протокол общего собрания собственников помещений | Протокол общего собрания собственников помещений | 2016-07-22 | 3 | 2008-01-09 |  |  | Управляющая компания "Союз"
7625744 | край. Красноярский, г. Красноярск, ул. им Героя Советского Союза В.В.Вильского, д. 18Г | 2010 | 2010 | индивидуальный | Многоквартирный дом | На счете регионального оператора | Нет | 16 | 16 | 1 | 2 | 155 | 154 | 1 | 10814 | 7577 | 200.6 | 3036.4 | 0 | 0 | B | Имеется | Имеется | - | - | Свайный | Железобетонные | Каменные, кирпичные | 670.9 | На лестничной клетке | 1 | Центральное | 2 | Центральное | Центральное (открытая система) | Центральное | Центральное | 0 | Отсутствует | Вытяжная вентиляция | Пожарный кран | Внутренние водостоки | 2010-10-01 | Протокол общего собрания собственников | Протокол общего собрания собственников | 2010-10-01 | 1 | 2012-07-11 |  |  | ООО УК "Исток"
7690938 | край. Красноярский, г. Красноярск, ул. Парашютная, д. 82 | 1975 | 1975 | 1-447 С-38 | Многоквартирный дом | Не определен | Нет | 5 | 5 | 4 | 0 | 58 | 56 | 2 | 3578.4 | 2713.7 | 864.7 | 294 | 3072 | 0 | Не присвоен | Имеется | Не имеется |  | Форма отчета об исполнении договора управления за 2016г, утвержденная приказом Минстроя России от 22 декабря 2014 года №882/пр на сайте "Реформа ЖКХ" не позволяет в полном объеме раскрыть информацию по финансовому состоянию МКД. В связи с чем, соблюдая основные принципы УК: достоверность и доступность-более подробный отчет размещен в прикрепленном файле в разделе сайта "Управление". | Иной | Железобетонные | Каменные, кирпичные | 924.5 | Отсутствует | 0 | Центральное | 1 | Центральное | Центральное (открытая система) | Центральное | Центральное | 0 | Отсутствует | Приточно-вытяжная вентиляция | Отсутствует | Наружные водостоки | 2016-10-21 | Протокол общего собрания, договор управления | Протокол общего собрания собственников | 2016-03-30 | 1-Ж | 2016-03-30 |  |  | ООО ГУК "Жилфонд"
7602290 | край. Красноярский, г. Красноярск, ул. Березина, д. 172 | 1963 | 1963 | инд | Многоквартирный дом | На счете регионального оператора | Нет | 1 | 1 | 1 | 0 | 4 | 4 | 0 | 97 | 97 | 0 | 0 | 556.06 | 0 | Не присвоен | Не имеется | Не имеется |  | Форма отчета об исполнении договора управления, утвержденная приказом Минстроя России от 22 декабря 2014 года № 882/пр на сайте «Реформа ЖКХ» не позволяет в полном объеме раскрыть информацию по финансовому состоянию МКД. В связи с чем, соблюдая основные принципы УК: достоверность и доступность – более подробный отчет размещен в прикрепленном файле в рубрике «Управление». | Ленточный | Деревянные | Смешанные | 0 | Отсутствует | 0 | Центральное | 1 | Печное | Отсутствует | Автономное | Отсутствует | 0 | Отсутствует | Отсутствует | Отсутствует | Отсутствует | 2017-01-01 | Протокол №1 от 23.12.2016 | [6 empty] | ООО "УК "Новый квартал"
7691176 | край. Красноярский, г. Красноярск, ул. Побежимова, д. 20 |  | 1950 |  | Многоквартирный дом | Не заполнено | Нет | 1 |  |  |  | 1 |  |  | 59.6 | 59.6 | 0 |  |  |  | Не заполнено | Не заполнено | Не заполнено |  |  | Не заполнено | Не заполнено | Каменные, кирпичные |  | Не заполнено |  | Не заполнено |  | Не заполнено | Не заполнено | Не заполнено | Не заполнено |  | Не заполнено | Не заполнено | Не заполнено | Не заполнено | [8 empty] | 0
7691319 | край. Красноярский, г. Красноярск, ул. Свердловская, д. 86 | 1958 | 1958 | - | Многоквартирный дом | На счете регионального оператора | Нет | 2 | 2 | 1 | 0 | 8 | 8 | 0 | 443.5 | 407.5 | 0 | 36 | 1802.5 | 0 | Не заполнено | Имеется | Не имеется |  | Форма отчета об исполнении договора управления, утвержденная приказом Минстроя России от 22 декабря 2014 года № 882/пр на сайте «Реформа ЖКХ» не позволяет в полном объеме раскрыть информацию по финансовому состоянию МКД. В связи с чем, соблюдая основные принципы УК: достоверность и доступность – более подробный отчет размещен в прикрепленном файле в рубрике «Управление». | Ленточный | Деревянные | Деревянные | 0 | Отсутствует | 0 | Центральное | 1 | Печное | Отсутствует | Автономное | Отсутствует | 4.5 | Отсутствует | Отсутствует | Отсутствует | Отсутствует | [8 empty] | 0
7559389 | край. Красноярский, г. Красноярск, ул. Астраханская, д. 4 | 1957 | 1957 | инд. | Многоквартирный дом | На счете регионального оператора | Нет | 4 | 4 | 6 | 0 | 57 | 53 | 4 | 3277.2 | 3007.6 | 269.6 | 457 | 3184 | 0 | Не присвоен | Имеется | Не имеется |  | Форма отчета об исполнении договора управления за 2016г, утвержденная приказом Минстроя России от 22 декабря 2014 года №882/пр на сайте "Реформа ЖКХ" не позволяет в полном объеме раскрыть информацию по финансовому состоянию МКД. В связи с чем, соблюдая основные принципы УК: достоверность и доступность-более подробный отчет размещен в прикрепленном файле в разделе сайта "Управление". | Ленточный | Смешанные | Каменные, кирпичные | 1014 | Отсутствует | 0 | Центральное | 1 | Центральное | Центральное (открытая система) | Центральное | Центральное | 0 | Центральное | Приточно-вытяжная вентиляция | Отсутствует | Наружные водостоки | 2016-06-02 | Протокол общего собрания, договор управления | Протокол общего собрания собственников | 2016-02-19 | Б/Н | 2016-04-20 |  |  | ООО ГУК "Жилфонд"
6467847 | край. Красноярский, г. Красноярск, ул. Аэровокзальная, д. 3Б | 1962 | 1962 | инд.крупноблочный | Многоквартирный дом | На счете регионального оператора | Нет | 4 | 4 | 3 | 0 | 48 | 48 | 0 | 2032.5 | 2032.5 | 0 |  | 2030 | 0 | Не присвоен | Имеется | Не имеется | нет | нет | Ленточный | Железобетонные | Панельные | 675.4 | Отсутствует | 0 | Центральное | 1 | Центральное | Не заполнено | Центральное | Центральное | 0 | Центральное | Вытяжная вентиляция | Отсутствует | Наружные водостоки | [8 empty] | 0
7641236 | край. Красноярский, г. Красноярск, ул. Цимлянская, д. 51 | 1958 | 1958 | инд. | Многоквартирный дом | На счете регионального оператора | Нет | 1 | 1 | 0 | 0 | 3 | 3 | 0 | 82.1 | 82.1 | 0 | 0 | 845 | 0 | Не присвоен | Не имеется | Не имеется | Не имеется | Форма отчета об исполнении договора управления, утвержденная приказом Минстроя России от 22 декабря 2014 года №882/пр на сайте "Реформа ЖКХ" не позволяет в полном объеме раскрыть информацию по финансовому состоянию МКД. В связи с чем, соблюдая основные принципы УК: достоверность и доступность-более подробный отчет размещен в прикрепленном файле в разделе сайта "Управление". | Иной | Деревянные | Деревянные | 0 | Отсутствует | 0 | Центральное | 1 | Печное | Отсутствует | Автономное | Отсутствует | 0 | Отсутствует | Отсутствует | Отсутствует | Отсутствует | [8 empty] | 0
6499728 | край. Красноярский, г. Красноярск, ул. Щорса, д. 89 | 1979 | 1979 | 111-142 | Многоквартирный дом | На счете регионального оператора | Нет | 5 | 5 | 6 | 0 | 88 | 88 | 0 | 4119.3 | 4119.3 | 0 | 651 | 11019 | 0 | Не присвоен | Имеется | Не имеется |  | Форма отчета об исполнении договора управления за 2016г, утвержденная приказом Минстроя России от 22 декабря 2014 года №882/пр на сайте "Реформа ЖКХ" не позволяет в полном объеме раскрыть информацию по финансовому состоянию МКД. В связи с чем, соблюдая основные принципы УК: достоверность и доступность-более подробный отчет размещен в прикрепленном файле в разделе сайта "Управление". | Ленточный | Железобетонные | Панельные | 1139.5 | На лестничной клетке | 6 | Центральное | 1 | Центральное | Центральное (открытая система) | Центральное | Центральное |  | Отсутствует | Приточно-вытяжная вентиляция | Пожарные гидранты | Отсутствует | 2016-04-20 | Протокол общего собрания, договор управления | Протокол общего собрания собственников | 2016-02-25 | 44-К | 2016-03-01 |  |  | ООО ГУК "Жилфонд"
6467640 | край. Красноярский, г. Красноярск, ул. Судостроительная, д. 123 | 1979 | 1979 | 111-97 | Многоквартирный дом | Не определен | Нет | 9 | 9 | 10 | 10 | 314 | 313 | 1 | 22418.1 | 19442.5 | 128.6 | 2847 | 13023 | 0 | Не присвоен | Имеется | Не имеется |  | Форма отчета об исполнении договора управления, утвержденная приказом Минстроя России от 22 декабря 2014 года № 882/пр на сайте «Реформа ЖКХ» не позволяет в полном объеме раскрыть информацию по финансовому состоянию МКД. В связи с чем, соблюдая основные принципы УК: достоверность и доступность – более подробный отчет размещен в прикрепленном файле в рубрике «Управление». | Свайный | Железобетонные | Панельные | 2953.7 | На лестничной клетке | 10 | Центральное | 2 | Центральное | Центральное (открытая система) | Центральное | Центральное | 0 | Отсутствует | Приточно-вытяжная вентиляция | Отсутствует | Внутренние водостоки | 2016-08-17 | протокол ОСС от 04.05.2016 № б/н, договор управления от 01.06.2016 № б/н | [6 empty] | МП "МУК Красноярская"
9173963 | край. Красноярский, г. Красноярск, ул. Писателя Н.Устиновича, д. 34, лит. а |  |  |  | Не заполнено | Не заполнено | Нет | [13 empty] | Не заполнено | Не заполнено | Не заполнено |  |  | Не заполнено | Не заполнено | Не заполнено |  | Не заполнено |  | Не заполнено |  | Не заполнено | Не заполнено | Не заполнено | Не заполнено |  | Не заполнено | Не заполнено | Не заполнено | Не заполнено
7585857 | край. Красноярский, г. Красноярск, ул. им В.М.Комарова, д. 5 | 1962 | 1962 | 1-464-А | Многоквартирный дом | На счете регионального оператора | Нет | 5 | 5 | 6 | 0 | 86 | 3 | 83 | 4547.9 | 4225.6 | 322.3 | 418.8 | 4204 | 0 | Не присвоен | Имеется | Не имеется |  |  | Свайный | Железобетонные | Панельные | 1108.8 | Отсутствует | 0 | Центральное | 1 | Центральное | Центральное (открытая система) | Центральное | Центральное | 0 | Центральное | Приточно-вытяжная вентиляция | Отсутствует | Наружные водостоки | 2016-08-01 | протокол общего собрания | Протокол общего собрания | 2016-04-14 | 1 | 2016-08-01 |  |  | ТСН "ТСЖ "Абсолют"
7577333 | край. Красноярский, г. Красноярск, ул. Ключевская, д. 57 | 1980 | 1980 | 161-97-21 | Многоквартирный дом | На счете регионального оператора | Нет | 9 | 1 | 1 | 2 | 274 | 274 | 0 | 6914.9 | 3586.5 | 0 | 3328.4 | 2600 |  | Не присвоен | Имеется | Не имеется |  |  | Свайный | Железобетонные | Панельные | 963.9 | На лестничной клетке | 1 | Центральное | 2 | Центральное | Центральное (открытая система) | Центральное | Центральное | 0 | Отсутствует | Приточно-вытяжная вентиляция | Пожарные гидранты | Внутренние водостоки | 2016-12-15 | Протокол общего собрания собственников от 30.11.2016 №3, договор управления МКД от 30.11.2016 №2/св | Протокол общего собрания собственников, договор управления | 2016-11-30 | 3 | 2016-11-30 |  |  | МП г. Красноярска "МУК "Правобережная"
7691727 | край. Красноярский, г. Красноярск, ул. Алеши Тимошенкова, д. 78 | 1989 | 1989 | - | Многоквартирный дом | Не определен | Нет | 5 | 5 | 4 | 0 | 58 | 58 | 0 | 2917.7 | 2917.7 | 0 | 406.7 | 3009.5 | 0 | Не присвоен | Имеется | Не имеется |  | Форма отчета об исполнении договора управления за 2016г, утвержденная приказом Минстроя России от 22 декабря 2014 года №882/пр на сайте "Реформа ЖКХ" не позволяет в полном объеме раскрыть информацию по финансовому состоянию МКД. В связи с чем, соблюдая основные принципы УК: достоверность и доступность-более подробный отчет размещен в прикрепленном файле в разделе сайта "Управление". | Ленточный | Железобетонные | Панельные | 781.7 | На лестничной клетке | 4 | Центральное | 1 | Центральное | Центральное (открытая система) | Центральное | Центральное | 0 | Отсутствует | Приточно-вытяжная вентиляция | Отсутствует | Отсутствует | 2016-08-05 | Протокол общего собрания, договор управления | Протокол общего собрания собственников | 2016-06-28 | 1-78/Св | 2016-06-28 |  |  | ООО ГУК "Жилфонд"
6658239 | край. Красноярский, г. Красноярск, ул. Красной Армии, д. 124 |  | 1936 | инд. | Многоквартирный дом | Не заполнено | Нет | 2 |  | 2 | 0 | 2 |  |  | 482.5 | 149.7 | 0 |  | 1820.25 |  | Не заполнено | Не заполнено | Не заполнено |  |  | Не заполнено | Деревянные | Деревянные | 0 | Не заполнено | 0 | Центральное | 2 | Печное | Отсутствует | Отсутствует | Отсутствует |  | Отсутствует | Не заполнено | Не заполнено | Не заполнено | [8 empty] | 0
8652068 | край. Красноярский, г. Красноярск, ул. Карла Маркса, д. 56а | 2010 | 2010 | кирпичный | Многоквартирный дом | Не определен | Нет | 9 | 9 | 1 | 1 | 9 | 8 | 1 | 1721 | 1275.7 | 94 | 351.3 | 312 | 0 | Не присвоен | Не имеется | Не имеется |  |  | Свайный | Железобетонные | Каменные, кирпичные | 129.5 | Отсутствует | 0 | Центральное | 1 | Центральное | Центральное (открытая система) | Центральное | Центральное | 0 | Отсутствует | Приточно-вытяжная вентиляция | Отсутствует | Наружные водостоки | 2011-01-11 | Протокол общего собрания собственников | Протокол общего собрания собственников | 2009-04-17 | 1 |  |  |  | ТСЖ "Родник"
6499835 | край. Красноярский, г. Красноярск, ул. им Героя Советского Союза Н.Я.Тотмина, д. 9А | 1976 | 1976 | 97 | Многоквартирный дом | На счете регионального оператора | Нет | 12 | 12 | 1 | 2 | 61 | 58 | 3 | 2752.1 | 2649.1 | 103 | 654.6 | 1221 | 200 | Не присвоен | Имеется | Не имеется | Не имеется | Форма отчета об исполнении договора управления за 2016г, утвержденная приказом Минстроя России от 22 декабря 2014 года №882/пр на сайте "Реформа ЖКХ" не позволяет в полном объеме раскрыть информацию по финансовому состоянию МКД. В связи с чем, соблюдая основные принципы УК: достоверность и доступность-более подробный отчет размещен в прикрепленном файле в разделе сайта "Управление". | Бетонные столбы | Железобетонные | Панельные | 332.6 | На лестничной клетке | 1 | Центральное | 2 | Центральное | Центральное (открытая система) | Центральное | Центральное | 0 | Отсутствует | Приточно-вытяжная вентиляция | Автоматическая | Внутренние водостоки | 2016-10-27 | Протокол общего собрания, договор управления | Протокол общего собрания собственников | 2016-09-29 | 143 | 2016-10-01 |  |  | ООО ГУК "Жилфонд"
7711110 | край. Красноярский, г. Красноярск, ул. Новая, д. 58 | 1970 | 1970 | 0 | Многоквартирный дом | На счете регионального оператора | Нет | 5 | 5 | 6 | 0 | 89 | 88 | 1 | 4381.8 | 4271.6 | 110.2 | 420 | 4674 | 0 | Не присвоен | Имеется | Не имеется |  | Форма отчета об исполнении договора управления за 2016г, утвержденная приказом Минстроя России от 22 декабря 2014 года №882/пр на сайте "Реформа ЖКХ" не позволяет в полном объеме раскрыть информацию по финансовому состоянию МКД. В связи с чем, соблюдая основные принципы УК: достоверность и доступность-более подробный отчет размещен в прикрепленном файле в разделе сайта "Управление". | Ленточный | Железобетонные | Панельные | 1105.8 | Отсутствует | 0 | Центральное | 1 | Центральное | Центральное (открытая система) | Центральное | Центральное | 0 | Центральное | Приточно-вытяжная вентиляция | Пожарные гидранты | Отсутствует | 2016-09-09 | Протокол общего собрания, договор управления | Протокол общего собрания собственников | 2016-08-09 | 180-К | 2016-08-15 |  |  | ООО ГУК "Жилфонд"
6500043 | край. Красноярский, г. Красноярск, пер. Речной, д. 19 | 1970 | 1970 | инд | Многоквартирный дом | На счете регионального оператора | Нет | 5 | 5 | 6 | 0 | 97 | 96 | 1 | 4724 | 4619.4 | 104.6 | 1084.5 | 13229 | 0 | Не присвоен | Не имеется | Не имеется |  | Форма отчета об исполнении договора управления за 2016г, утвержденная приказом Минстроя России от 22 декабря 2014 года №882/пр на сайте "Реформа ЖКХ" не позволяет в полном объеме раскрыть информацию по финансовому состоянию МКД. В связи с чем, соблюдая основные принципы УК: достоверность и доступность-более подробный отчет размещен в прикрепленном файле в разделе сайта "Управление". | Ленточный | Железобетонные | Панельные | 963.2 | Отсутствует | 0 | Центральное | 1 | Центральное | Центральное (открытая система) | Центральное | Центральное | 0 | Центральное | Вытяжная вентиляция | Отсутствует | Внутренние водостоки | 2016-06-22 | Протокол общего собрания, договор управления | Протокол общего собрания собственников | 2016-06-10 | Б/Н | 2016-06-13 |  |  | ООО ГУК "Жилфонд"
7686687 | край. Красноярский, г. Красноярск, пр-кт. им газеты Красноярский Рабочий, д. 162 | 1982 | 1982 | - | Многоквартирный дом | Не определен | Нет | 9 | 9 | 2 | 2 | 142 | 142 | 0 | 4767.3 | 4767.3 | 0 | 979.2 | 3033 | 0 | Не присвоен | Имеется | Не имеется |  | Форма отчета об исполнении договора управления за 2016г, утвержденная приказом Минстроя России от 22 декабря 2014 года №882/пр на сайте "Реформа ЖКХ" не позволяет в полном объеме раскрыть информацию по финансовому состоянию МКД. В связи с чем, соблюдая основные принципы УК: достоверность и доступность-более подробный отчет размещен в прикрепленном файле в разделе сайта "Управление". | Свайный | Железобетонные | Панельные | 749.1 | На лестничной клетке | 2 | Центральное | 1 | Центральное | Центральное (открытая система) | Центральное | Центральное | 0 | Отсутствует | Приточно-вытяжная вентиляция | Отсутствует | Внутренние водостоки | 2016-06-28 | Протокол общего собрания, договор управления | Протокол общего собрания собственников | 2016-02-29 | 1-Ж | 2016-02-29 |  |  | ООО ГУК "Жилфонд"
7586011 | край. Красноярский, г. Красноярск, ул. Маршала Малиновского, д. 1 | 1956 | 1956 | Инд.кирпич | Многоквартирный дом | На счете регионального оператора | Нет | 3 | 3 | 3 | 0 | 24 | 19 | 5 | 1861.1 | 1641.9 | 219.2 | 167 | 0 | 0 | Не присвоен | Не имеется | Не имеется | нет | Форма отчета об исполнении договора управления за 2016г, утвержденная приказом Минстроя России от 22 декабря 2014 года № 882/пр на сайте «Реформа ЖКХ» не позволяет в полном объеме раскрыть информацию по финансовому состоянию МКД. В связи с чем, соблюдая основные принципы УК: достоверность и доступность – более подробный отчет размещен в прикрепленном файле в рубрике «Управление». | Ленточный | Железобетонные | Каменные, кирпичные | 542.7 | Отсутствует | 0 | Центральное | 1 | Центральное | Центральное (открытая система) | Центральное | Центральное | 0 | Центральное | Вытяжная вентиляция | Отсутствует | Наружные водостоки | 2016-11-15 | Протокол общего собрания, договор управления | Протокол общего собрания собственников | 2016-04-23 | 1 | 2016-05-01 |  |  | ООО ГУК "Жилфонд"
7641553 | край. Красноярский, г. Красноярск, ул. Ленинградская, д. 2 |  | 1958 |  | Не заполнено | Не заполнено | Нет | 2 |  |  |  | 1 |  |  | 464 | 289.8 |  |  |  |  | Не заполнено | Не заполнено | Не заполнено |  |  | Не заполнено | Деревянные | Деревянные |  | Не заполнено |  | Центральное |  | Печное | Отсутствует | Центральное | Центральное |  | Не заполнено | Не заполнено | Не заполнено | Не заполнено
7553171 | край. Красноярский, г. Красноярск, ул. Шинная 1-я, д. 36 | 1959 | 1959 | инд. | Жилой дом блокированной застройки | Не определен | Нет | 1 | 1 | 1 | 0 | 2 | 2 | 0 | 76.8 | 76.8 | 0 | 0 | 0 | 0 | Не присвоен | Не имеется | Не имеется |  | Форма отчета об исполнении договора управления, утвержденная приказом Минстроя России от 22 декабря 2014 года № 882/пр на сайте «Реформа ЖКХ» не позволяет в полном объеме раскрыть информацию по финансовому состоянию МКД. В связи с чем, соблюдая основные принципы УК: достоверность и доступность – более подробный отчет размещен в прикрепленном файле в рубрике «Управление». | Ленточный | Деревянные | Блочные | 0 | Отсутствует | 0 | Отсутствует | 0 | Печное | Отсутствует | Отсутствует | Отсутствует | 0 | Отсутствует | Отсутствует | Отсутствует | Отсутствует
7613747 | край. Красноярский, г. Красноярск, ул. Чайковского, д. 14 | 1968 | 1968 | инд. | Многоквартирный дом | На счете регионального оператора | Нет | 5 | 5 | 5 | 0 | 100 | 100 | 0 | 4438.67 | 4438.67 | 0 | 413 | 3986 | 0 | Не присвоен | Имеется | Не имеется | 0 | Форма отчета об исполнении договора управления за 2016г, утвержденная приказом Минстроя России от 22 декабря 2014 года № 882/пр на сайте «Реформа ЖКХ» не позволяет в полном объеме раскрыть информацию по финансовому состоянию МКД. В связи с чем, соблюдая основные принципы УК: достоверность и доступность – более подробный отчет размещен в прикрепленном файле в рубрике «Управление». | Ленточный | Железобетонные | Панельные | 413 | Отсутствует | 0 | Центральное | 1 | Центральное | Центральное (открытая система) | Центральное | Центральное | 0 | Отсутствует | Приточно-вытяжная вентиляция | Отсутствует | Наружные водостоки | 2017-01-20 | Протокол общего собрания, договор управления | Протокол общего собрания собственников | 2016-12-15 | Б/Н | 2016-12-27 |  |  | ООО ГУК "Жилфонд"
9317111 | край. Красноярский, г. Красноярск, ул. Петра Подзолкова, д. 5 | 2016 | 2016 | 111-97, панельный | Многоквартирный дом | Не определен | Нет | 18 | 18 | 3 | 6 | 231 | 231 | 0 | 16705.5 | 11355.3 | 0 | 4857.6 |  |  | B | Имеется | Имеется | хоккейная коробка, баскетбольная площадка | часы работы:пон.с 09.00 час. до 17.00 час., вторник.с 09.00 час.-20.00 час., ср,чт,пт с 09.00 час. до 17.00 час., паспортист среда .с 14.00-17.00 час., вт. с 17.00 час.-19.00 час., без обеда, техник МКД-2977-890,, диспетчер МКД -217-87-33,, аварнийная служба -214-13-65 с 17.00 - 08.00 час. ежедневно, выходные и праздничные - круглосуточно, домофон -206-11-11, прием директора - вторник с 09.00 час.-20.00 час., лифт диспетчер 231-25-42, пожарная сигнализация -8-923-271-92-42 | Свайный | Железобетонные | Панельные |  | На лестничной клетке | 3 | Центральное | 3 | Центральное | Центральное (закрытая система) | Центральное | Центральное |  | Отсутствует | Приточная вентиляция | Автоматическая | Внутренние водостоки | 2016-04-24 | Договор на управление от застройщика ООО ТПК "Партнер" |  | 2016-04-24 |  | 2016-05-21 |  |  | ООО УК "Формула Быта"
6468049 | край. Красноярский, г. Красноярск, ул. Дубровинского, д. 106 | 1973 | 1973 | 1 | Многоквартирный дом | На счете регионального оператора | Нет | 9 | 9 | 10 | 10 | 336 | 322 | 14 | 20150.9 | 17210 | 2940.9 | 3123.2 | 3033.45 | 0 | Не присвоен | Имеется | Не имеется |  | Форма отчета об исполнении договора управления за 2016г, утвержденная приказом Минстроя России от 22 декабря 2014 года №882/пр на сайте "Реформа ЖКХ" не позволяет в полном объеме раскрыть информацию по финансовому состоянию МКД. В связи с чем, соблюдая основные принципы УК: достоверность и доступность-более подробный отчет размещен в прикрепленном файле в разделе сайта "Управление". | Свайный | Железобетонные | Панельные | 3023.7 | На лестничной клетке | 10 | Центральное | 2 | Центральное | Центральное (открытая система) | Центральное | Центральное | 0 | Отсутствует | Вытяжная вентиляция | Отсутствует | Внутренние водостоки | 2016-05-25 | Протокол общего собрания, договор управления | Протокол общего собрания собственников | 2016-03-31 | Б\Н | 2016-04-01 |  |  | ООО ГУК "Жилфонд"
7553309 | край. Красноярский, г. Красноярск, ул. Шинная 2-я, д. 36 | 1965 | 1965 | инд. | Жилой дом блокированной застройки | Не определен | Нет | 1 | 1 | 1 | 0 | 2 | 2 | 0 | 78.9 | 78.9 | 0 | 0 | 0 | 0 | Не присвоен | Не имеется | Не имеется |  | Форма отчета об исполнении договора управления, утвержденная приказом Минстроя России от 22 декабря 2014 года № 882/пр на сайте «Реформа ЖКХ» не позволяет в полном объеме раскрыть информацию по финансовому состоянию МКД. В связи с чем, соблюдая основные принципы УК: достоверность и доступность – более подробный отчет размещен в прикрепленном файле в рубрике «Управление». | Ленточный | Деревянные | Блочные | 0 | Отсутствует | 0 | Отсутствует | 0 | Печное | Отсутствует | Отсутствует | Отсутствует | 0 | Отсутствует | Отсутствует | Отсутствует | Отсутствует
9174009 | край. Красноярский, г. Красноярск, пр-кт. Комсомольский, д. 1, лит. г |  |  |  | Не заполнено | Не заполнено | Нет | [13 empty] | Не заполнено | Не заполнено | Не заполнено |  |  | Не заполнено | Не заполнено | Не заполнено |  | Не заполнено |  | Не заполнено |  | Не заполнено | Не заполнено | Не заполнено | Не заполнено |  | Не заполнено | Не заполнено | Не заполнено | Не заполнено
6704588 | край. Красноярский, г. Красноярск, ул. им Героя Советского Союза И.А.Борисевича, д. 22 | 1988 | 1988 | 111-97 | Многоквартирный дом | На специальном счете у регионального оператора | Нет | 9 | 9 | 4 | 4 | 127 | 123 | 4 | 10640.9 | 7120.4 | 2154.9 | 1365.6 | 7903 | 0 | Не присвоен | Имеется | Не имеется | - | - | Свайный | Железобетонные | Панельные | 1366 | На лестничной клетке | 4 | Центральное | 2 | Центральное | Центральное (открытая система) | Центральное | Центральное | 0 | Отсутствует | Приточно-вытяжная вентиляция | Отсутствует | Внутренние водостоки | 2015-10-01 | Протокол общего собрания собственников МКД | Протокол общего собрания собственников МКД | 2015-08-26 | 1 | 2015-10-01 |  |  | УК Базис
7617085 | край. Красноярский, г. Красноярск, ул. Юности, д. 39 | 1970 | 1970 | инд. | Многоквартирный дом | На счете регионального оператора | Нет | 5 | 5 | 4 | 0 | 67 | 65 | 2 | 3261.1 | 3073.7 | 187.4 | 356 | 344 |  | Не присвоен | Не имеется | Не имеется |  | Форма отчета об исполнении договора управления за 2016г, утвержденная приказом Минстроя России от 22 декабря 2014 года №882/пр на сайте "Реформа ЖКХ" не позволяет в полном объеме раскрыть информацию по финансовому состоянию МКД. В связи с чем, соблюдая основные принципы УК: достоверность и доступность-более подробный отчет размещен в прикрепленном файле в разделе сайта "Управление". | Ленточный | Железобетонные | Панельные | 356 | Отсутствует | 0 | Центральное | 1 | Центральное | Центральное (открытая система) | Центральное | Центральное | 0 | Отсутствует | Приточно-вытяжная вентиляция | Отсутствует | Наружные водостоки | 2016-06-20 | Протокол общего собрания, договор управления | Протокол общего собрания собственников | 2016-05-30 | Б/Н | 2016-05-30 |  |  | ООО ГУК "Жилфонд"
7576464 | край. Красноярский, г. Красноярск, ул. 26 Бакинских Комиссаров, д. 19 | 1977 | 1977 | 161-97-20 | Многоквартирный дом | На счете регионального оператора | Нет | 5 | 1 | 1 | 0 | 191 | 190 | 1 | 4501.4 | 2517.6 | 246.4 | 1737.4 | 3817 |  | Не присвоен | Не имеется | Не имеется |  |  | Ленточный | Железобетонные | Панельные | 1020.7 | Отсутствует | 0 | Центральное | 2 | Центральное | Центральное (открытая система) | Центральное | Центральное | 0 | Отсутствует | Приточно-вытяжная вентиляция | Пожарные гидранты | Внутренние водостоки | 2016-09-02 | Договор управления, протокол собрания собственников. | Протокол общего собрания собственников | 2016-08-23 | 1 | 2016-08-23 |  |  | МП г. Красноярска "МУК "Правобережная"
7641385 | край. Красноярский, г. Красноярск, ул. Лесная, д. 107 |  | 1978 | Д | Многоквартирный дом | Не заполнено | Нет | 1 |  | 1 | 0 | 4 |  |  | 109.6 | 109.6 | 0 |  | 0 |  | Не присвоен | Не заполнено | Не заполнено |  |  | Не заполнено | Деревянные | Деревянные | 128.38 | Не заполнено | 0 | Центральное | 1 | Печное | Автономная котельная (крышная, встроенно-пристроенная) | Автономное | Автономное |  | Центральное | Не заполнено | Не заполнено | Не заполнено | [8 empty] | 0
9173811 | край. Красноярский, г. Красноярск, пр-кт. Мира, д. 52а, лит. а |  |  |  | Не заполнено | Не заполнено | Нет | [13 empty] | Не заполнено | Не заполнено | Не заполнено |  |  | Не заполнено | Не заполнено | Не заполнено |  | Не заполнено |  | Не заполнено |  | Не заполнено | Не заполнено | Не заполнено | Не заполнено |  | Не заполнено | Не заполнено | Не заполнено | Не заполнено
9010473 | край. Красноярский, г. Красноярск, ул. Петра Подзолкова, д. 3А | 2014 | 2014 | 111-97,панельный | Многоквартирный дом | Не определен | Нет | 18 | 18 | 3 | 6 | 233 | 233 | 1 | 16702.5 | 11397.3 | 63.6 | 4724.6 | 9299 |  | B | Имеется | Имеется |  | аварийная служба 224-13-65 - в праздничные, выходные дни, в рабочие с 17.00 час. - 08.00 час. домофон -206-11-11 Телекома, лифтеры: Подзолкова,3а и Позолкова,5а -1,2 подъезд - диспетчеры "Грандлифтсервис" - 275-21-48; Петра Подзолкова,5а - 3,4,5 подъезд, Подзолкова,5,,5В, Б диспетчер "Отис-лифт" -231-25-42 (круглосуточно). Пожарная сигнализация - круглосуточно (инженер) 8-923-271-92-42, техник МКД - 2977-890 | Свайный | Железобетонные | Панельные | 1085.6 | На лестничной клетке | 3 | Центральное | 9 | Центральное | Центральное (закрытая система) | Центральное | Центральное | 0 | Отсутствует | Вытяжная вентиляция | Автоматическая | Наружные водостоки | 2015-03-21 | Решение общего собрания собственников | протокол общего собрания собственников | 2015-03-21 | 1 | 2015-03-21 |  |  | ООО УК "Формула Быта"
6467824 | край. Красноярский, г. Красноярск, ул. Тельмана, д. 5 | 1963 | 1963 | 1-464-А | Многоквартирный дом | На счете регионального оператора | Нет | 5 | 5 | 4 | 0 | 80 | 80 | 0 | 3590.2 | 3590.2 | 0 | 279.2 | 3863 | 0 | Не присвоен | Имеется | Не имеется | нет | нет | Свайный | Железобетонные | Панельные | 688 | Отсутствует | 0 | Центральное | 1 | Центральное | Центральное (открытая система) | Центральное | Центральное | 0 | Центральное | Вытяжная вентиляция | Отсутствует | Наружные водостоки | 2016-05-17 | Протокол ОС, Договор управления | Протокол ОС | 2016-03-30 | Б/н | 2016-05-17 |  |  | ООО УК "Гвардейский парк"
6656666 | край. Красноярский, г. Красноярск, пер. Водометный, д. 3 |  | 1957 |  | Многоквартирный дом | Не заполнено | Нет | [7 empty] | 550 | 416.3 |  |  |  |  | Не заполнено | Не заполнено | Не заполнено |  |  | Не заполнено | Не заполнено | Не заполнено |  | Не заполнено | 0 | Не заполнено |  | Не заполнено | Не заполнено | Не заполнено | Не заполнено |  | Автономное | Не заполнено | Не заполнено | Не заполнено | [8 empty] | 0
7637103 | край. Красноярский, г. Красноярск, ул. Бабушкина, д. 39 |  |  |  | Не заполнено | Не заполнено | Нет | 1 |  |  |  | 3 |  |  | 65.7 | 41.2 |  |  |  |  | Не заполнено | Не заполнено | Не заполнено |  |  | Не заполнено | Деревянные | Деревянные | 82.92 | Не заполнено |  | Центральное | 1 | Печное | Центральное (открытая система) | Центральное | Центральное |  | Центральное | Не заполнено | Не заполнено | Не заполнено
7641075 | край. Красноярский, г. Красноярск, ул. им Героя Советского Союза Н.Я.Тотмина, д. 21 | 1967 | 1967 | 464 | Многоквартирный дом | На счете регионального оператора | Нет | 5 | 5 | 6 | 2 | 91 | 91 | 0 | 4406 | 4406 | 0 | 2622.2 | 2509.3 | 0 | Не присвоен | Имеется | Не имеется | Не имеется | Форма отчета об исполнении договора управления, утвержденная приказом Минстроя России от 22 декабря 2014 года №882/пр на сайте "Реформа ЖКХ" не позволяет в полном объеме раскрыть информацию по финансовому состоянию МКД. В связи с чем, соблюдая основные принципы УК: достоверность и доступность-более подробный отчет размещен в прикрепленном файле в разделе сайта "Управление". | Бетонные столбы | Железобетонные | Панельные | 1102 | Отсутствует | 0 | Центральное | 2 | Центральное | Центральное (открытая система) | Центральное | Центральное | 0 | Центральное | Приточно-вытяжная вентиляция | Отсутствует | Наружные водостоки | 2016-07-05 | договор управления | Протокол общего собрания собственников | 2016-06-05 |  | 2016-06-05 |  |  | МП "МУК Красноярская"
7690916 | край. Красноярский, г. Красноярск, ул. Парашютная, д. 19А | 1996 | 1996 | - | Многоквартирный дом | Не заполнено | Нет | 9 | 9 | 5 | 5 | 182 | 181 | 1 | 10951.9 | 10073.8 | 878.1 | 2240 | 6974 | 0 | Не присвоен | Имеется | Не имеется |  | Форма отчета об исполнении договора управления за 2016г, утвержденная приказом Минстроя России от 22 декабря 2014 года №882/пр на сайте "Реформа ЖКХ" не позволяет в полном объеме раскрыть информацию по финансовому состоянию МКД. В связи с чем, соблюдая основные принципы УК: достоверность и доступность-более подробный отчет размещен в прикрепленном файле в разделе сайта "Управление". | Свайный | Железобетонные | Каменные, кирпичные | 1969.2 | На лестничной клетке | 5 | Центральное | 1 | Центральное | Центральное (открытая система) | Центральное | Центральное | 0 | Отсутствует | Приточно-вытяжная вентиляция | Отсутствует | Внутренние водостоки | 2016-10-21 | Протокол общего собрания, договор управления | Протокол общего собрания собственников | 2016-05-31 | 1-19/Св | 2016-05-31 |  |  | ООО ГУК "Жилфонд"
6467888 | край. Красноярский, г. Красноярск, ул. им Академика Вавилова, д. 98 | 1961 | 1961 | 1-447 | Многоквартирный дом | На счете регионального оператора | Нет | 5 | 5 | 4 | 0 | 80 | 80 | 0 | 3256.5 | 3256.5 | 0 | 246.8 | 2450 | 0 | Не присвоен | Имеется | Не имеется |  | Форма отчета об исполнении договора управления за 2016г, утвержденная приказом Минстроя России от 22 декабря 2014 года №882/пр на сайте "Реформа ЖКХ" не позволяет в полном объеме раскрыть информацию по финансовому состоянию МКД. В связи с чем, соблюдая основные принципы УК: достоверность и доступность-более подробный отчет размещен в прикрепленном файле в разделе сайта "Управление". | Ленточный | Железобетонные | Каменные, кирпичные | 849 | Отсутствует | 0 | Центральное | 1 | Центральное | Центральное (открытая система) | Центральное | Центральное |  | Центральное | Приточно-вытяжная вентиляция | Пожарные гидранты | Наружные водостоки | 2016-06-17 | Протокол общего собрания, договор управления | Протокол общего собрания собственников | 2016-04-30 | 204-К | 2016-05-01 |  |  | ООО ГУК "Жилфонд"
8610070 | край. Красноярский, г. Красноярск, пер. Светлогорский, д. 19 | 2004 | 2004 | 97 | Многоквартирный дом | На специальном счете у регионального оператора | Нет | 10 | 1 | 2 | 2 | 79 | 79 | 0 | 5759.9 | 4819.3 | 0 | 694 | 3017 | 0 | Не присвоен | Имеется | Имеется | - | - | Свайный | Железобетонные | Блочные | 1003.6 | На лестничной клетке | 2 | Центральное | 1 | Центральное | Центральное (открытая система) | Центральное | Центральное | 0 | Отсутствует | Вытяжная вентиляция | Отсутствует | Отсутствует | 2012-04-01 | Решение общего собрания собственников | Протокол общего собрания собственников | 2011-12-30 | - | 2012-04-01 |  |  | ООО "УК "Сибирячка"
9034251 | край. Красноярский, г. Красноярск, ул. Свободная, д. 5, к. Г |  |  |  | Не заполнено | Не заполнено | Нет | [13 empty] | Не заполнено | Не заполнено | Не заполнено |  |  | Не заполнено | Не заполнено | Не заполнено |  | Не заполнено |  | Не заполнено |  | Не заполнено | Не заполнено | Не заполнено | Не заполнено |  | Автономное | Не заполнено | Не заполнено | Не заполнено
7607243 | край. Красноярский, г. Красноярск, ул. Историческая, д. 16 | 1920 | 1920 | инд. | Многоквартирный дом | На счете регионального оператора | Нет | 1 | 1 | 1 | 0 | 1 | 1 | 0 | 76.2 | 36.2 | 0 | 0 | 621 | 0 | Не присвоен | Не имеется | Не имеется |  |  | Ленточный | Деревянные | Деревянные | 0 | Отсутствует | 0 | Центральное | 2 | Печное | Отсутствует | Отсутствует | Отсутствует | 0 | Отсутствует | Отсутствует | Отсутствует | Отсутствует | [8 empty] | 0
8928931 | край. Красноярский, г. Красноярск, ул. Кутузова, д. 30. | 1954 | 1954 | 0 | Многоквартирный дом | На счете регионального оператора | Нет | 2 | 2 | 2 | 0 | 8 | 8 | 0 | 458.1 | 409.1 | 0 | 49 | 0 | 0 | Не присвоен | Имеется | Не имеется |  | Форма отчета об исполнении договора управления, утвержденная приказом Минстроя России от 22 декабря 2014 года №882/пр на сайте "Реформа ЖКХ" не позволяет в полном объеме раскрыть информацию по финансовому состоянию МКД. В связи с чем, соблюдая основные принципы УК: достоверность и доступность-более подробный отчет размещен в прикрепленном файле в разделе сайта "Управление". | Ленточный | Деревянные | Блочные | 4.5 | Отсутствует | 0 | Центральное | 1 | Центральное | Центральное (открытая система) | Центральное | Центральное |  | Автономное | Приточно-вытяжная вентиляция | Пожарные гидранты | Отсутствует | [8 empty] | 0
7600716 | край. Красноярский, г. Красноярск, ул. Перенсона, д. 9 | 1973 | 1973 | 447 | Многоквартирный дом | На счете регионального оператора | Нет | 5 | 5 | 4 | 0 | 59 | 56 | 3 | 4561.2 | 2722.2 | 1839 | 269.6 | 3434.53 |  | Не присвоен | Имеется | Имеется |  | Форма отчета об исполнении договора управления за 2016г, утвержденная приказом Минстроя России от 22 декабря 2014 года №882/пр на сайте "Реформа ЖКХ" не позволяет в полном объеме раскрыть информацию по финансовому состоянию МКД. В связи с чем, соблюдая основные принципы УК: достоверность и доступность-более подробный отчет размещен в прикрепленном файле в разделе сайта "Управление". | Ленточный | Железобетонные | Каменные, кирпичные | 1075 | Отсутствует | 0 | Центральное | 1 | Центральное | Центральное (открытая система) | Центральное | Центральное | 0 | Отсутствует | Вытяжная вентиляция | Отсутствует | Наружные водостоки | 2016-05-25 | Протокол общего собрания, договор управления | Протокол общего собрания собственников | 2016-03-31 | Б/Н | 2016-04-01 |  |  | ООО ГУК "Жилфонд"
7577716 | край. Красноярский, г. Красноярск, ул. Рейдовая, д. 74 | 1985 | 1985 | без серии | Многоквартирный дом | На счете регионального оператора | Нет | 3 | 3 | 1 | 0 | 48 | 48 | 0 | 2180 | 1861.2 | 0 | 318.8 | 2001 |  | Не заполнено | Не имеется | Не имеется |  |  | Иной | Железобетонные | Каменные, кирпичные | 17.1 | Отсутствует | 0 | Центральное | 2 | Центральное | Центральное (открытая система) | Центральное | Центральное |  | Отсутствует | Приточная вентиляция | Отсутствует | Отсутствует | 2016-11-10 | Протокол общего собрания, договор управления | Протокол общего собрания, договор управления | 2016-10-18 | 1 | 2016-10-24 |  |  | МП г. Красноярска "МУК "Правобережная"
6500052 | край. Красноярский, г. Красноярск, ул. Березина, д. 174 | 1966 | 1966 | инд. | Многоквартирный дом | На счете регионального оператора | Да | 2 | 2 | 1 | 0 | 6 | 6 | 0 | 180.9 | 174.1 | 0 | 6.8 | 1037.02 | 0 | Не присвоен | Не имеется | Не имеется |  | Форма отчета об исполнении договора управления, утвержденная приказом Минстроя России от 22 декабря 2014 года № 882/пр на сайте «Реформа ЖКХ» не позволяет в полном объеме раскрыть информацию по финансовому состоянию МКД. В связи с чем, соблюдая основные принципы УК: достоверность и доступность – более подробный отчет размещен в прикрепленном файле в рубрике «Управление». | Ленточный | Деревянные | Смешанные | 0 | Отсутствует | 0 | Центральное | 1 | Печное | Отсутствует | Автономное | Отсутствует | 0 | Отсутствует | Отсутствует | Отсутствует | Отсутствует | 2017-01-01 | Протокол №1 от 23.12.2016
7584190 | край. Красноярский, г. Красноярск, ул. 9 Мая, д. 38 | 1994 | 1994 | 111-97 | Многоквартирный дом | Не заполнено | Нет | 10 | 10 | 8 | 8 | 254 | 251 | 3 | 20060 | 16679.2 | 909 | 1960.9 | 7666 | 400 | Не присвоен | Имеется | Имеется | нет | нет | Свайный | Железобетонные | Панельные | 1804 | На лестничной клетке | 8 | Центральное | 4 | Центральное | Центральное (открытая система) | Центральное | Центральное | 0 | Отсутствует | Вытяжная вентиляция | Отсутствует | Внутренние водостоки | 1997-08-01 | Протокол №1 от 09 апреля 1997 | протокол общего собрания собственников | 1997-04-09 | 1 |  |  |  | ТСЖ "Радуга"
7691222 | край. Красноярский, г. Красноярск, ул. Свердловская, д. 11Б | 1966 | 1966 | 1-335А-2 | Многоквартирный дом | Не определен | Нет | 5 | 5 | 6 | 0 | 100 | 100 | 0 | 4731.3 | 4731.3 | 0 | 397.8 | 7763.5 | 0 | Не заполнено | Имеется | Не имеется | 0 | Форма отчета об исполнении договора управления за 2016г, утвержденная приказом Минстроя России от 22 декабря 2014 года № 882/пр на сайте «Реформа ЖКХ» не позволяет в полном объеме раскрыть информацию по финансовому состоянию МКД. В связи с чем, соблюдая основные принципы УК: достоверность и доступность – более подробный отчет размещен в прикрепленном файле в рубрике «Управление». | Иной | Железобетонные | Панельные | 1167 | Отсутствует | 0 | Центральное | 1 | Центральное | Центральное (открытая система) | Центральное | Центральное | 0 | Центральное | Приточно-вытяжная вентиляция | Отсутствует | Отсутствует | 2017-03-06 | Договор управления многоквартирным домом | Протокол внеочередного общего собрания собственников помещений в МКД | 2016-07-25 | 1/11БСв | 2016-07-25 |  |  | ООО ГУК "Жилфонд"
7613204 | край. Красноярский, г. Красноярск, ул. Спортивная, д. 180 | 1970 | 1970 | инд. | Многоквартирный дом | На счете регионального оператора | Нет | 5 | 5 | 3 | 0 | 191 | 191 | 0 | 3148.3 | 2941.8 | 0 | 206.5 | 4040 | 0 | Не присвоен | Не имеется | Не имеется |  | Форма отчета об исполнении договора управления, утвержденная приказом Минстроя России от 22 декабря 2014 года № 882/пр на сайте «Реформа ЖКХ» не позволяет в полном объеме раскрыть информацию по финансовому состоянию МКД. В связи с чем, соблюдая основные принципы УК: достоверность и доступность – более подробный отчет размещен в прикрепленном файле в рубрике «Управление». | Свайный | Железобетонные | Панельные | 182.4 | Отсутствует | 0 | Центральное | 1 | Центральное | Центральное (открытая система) | Центральное | Центральное | 0 | Отсутствует | Приточно-вытяжная вентиляция | Отсутствует | Наружные водостоки | 2016-12-06 | договор управления, решения собственников | [6 empty] | ООО "УК Наш Город"
7643594 | край. Красноярский, г. Красноярск, пер. Автобусный, д. 50 | 1958 | 1958 | 0 | Многоквартирный дом | На счете регионального оператора | Нет | 2 | 2 | 2 | 0 | 8 | 8 | 0 | 519.7 | 519.7 | 0 | 62 | 6606 | 0 | Не присвоен | Имеется | Не имеется |  | Форма отчета об исполнении договора управления за 2016г, утвержденная приказом Минстроя России от 22 декабря 2014 года №882/пр на сайте "Реформа ЖКХ" не позволяет в полном объеме раскрыть информацию по финансовому состоянию МКД. В связи с чем, соблюдая основные принципы УК: достоверность и доступность-более подробный отчет размещен в прикрепленном файле в разделе сайта "Управление". | Ленточный | Смешанные | Блочные | 374.1 | Отсутствует | 0 | Центральное | 1 | Центральное | Центральное (открытая система) | Центральное | Центральное | 0 | Автономное | Приточно-вытяжная вентиляция | Пожарные гидранты | Отсутствует | 2016-09-16 | Протокол общего собрания, договор управления | Протокол общего собрания собственников | 2016-08-31 | 318-К | 2016-09-01 |  |  | ООО ГУК "Жилфонд"
6467437 | край. Красноярский, г. Красноярск, пр-кт. им газеты Красноярский Рабочий, д. 74Б | 1966 | 1966 | инд. | Многоквартирный дом | На счете регионального оператора | Нет | 5 | 5 | 2 | 0 | 40 | 40 | 0 | 1565.5 | 1565.5 | 0 | 137 | 979 | 0 | Не присвоен | Не имеется | Не имеется |  | Форма отчета об исполнении договора управления за 2016г, утвержденная приказом Минстроя России от 22 декабря 2014 года №882/пр на сайте "Реформа ЖКХ" не позволяет в полном объеме раскрыть информацию по финансовому состоянию МКД. В связи с чем, соблюдая основные принципы УК: достоверность и доступность-более подробный отчет размещен в прикрепленном файле в разделе сайта "Управление". | Ленточный | Смешанные | Каменные, кирпичные | 434.3 | Отсутствует | 0 | Центральное | 1 | Центральное | Центральное (открытая система) | Центральное | Центральное | 0 | Центральное | Приточно-вытяжная вентиляция | Отсутствует | Наружные водостоки | 2016-08-10 | Протокол общего собрания, договор управления | Протокол общего собрания собственников | 2016-06-21 | Б/Н | 2016-07-22 |  |  | ООО ГУК "Жилфонд"
7584284 | край. Красноярский, г. Красноярск, ул. Аэровокзальная, д. 5 | 1961 | 1961 | Инд.кирпич | Многоквартирный дом | На счете регионального оператора | Нет | 4 | 4 | 3 | 0 | 48 | 48 | 0 | 1978.5 | 1978.5 | 0 | 119.5 | 2769 | 0 | Не присвоен | Имеется | Не имеется | нет | Форма отчета об исполнении договора управления за 2016г, утвержденная приказом Минстроя России от 22 декабря 2014 года №882/пр на сайте "Реформа ЖКХ" не позволяет в полном объеме раскрыть информацию по финансовому состоянию МКД. В связи с чем, соблюдая основные принципы УК: достоверность и доступность-более подробный отчет размещен в прикрепленном файле в разделе сайта "Управление". | Ленточный | Железобетонные | Каменные, кирпичные | 697.2 | Отсутствует | 0 | Центральное | 1 | Центральное | Центральное (открытая система) | Центральное | Центральное | 0 | Центральное | Вытяжная вентиляция | Отсутствует | Наружные водостоки | 2016-04-29 | Протокол общего собрания, договор управления | Протокол общего собрания собственников | 2016-03-16 | 1 | 2016-04-01 |  |  | ООО ГУК "Жилфонд"
7612475 | край. Красноярский, г. Красноярск, ул. Малаховская, д. 1 | 1960 | 1960 | инд. | Многоквартирный дом | На счете регионального оператора | Нет | 2 | 2 | 2 | 0 | 8 | 8 | 0 | 332 | 332 | 0 | 19.8 | 180 | 0 | Не присвоен | Не имеется | Не имеется | 0 | Форма отчета об исполнении договора управления за 2016г, утвержденная приказом Минстроя России от 22 декабря 2014 года № 882/пр на сайте «Реформа ЖКХ» не позволяет в полном объеме раскрыть информацию по финансовому состоянию МКД. В связи с чем, соблюдая основные принципы УК: достоверность и доступность – более подробный отчет размещен в прикрепленном файле в рубрике «Управление». | Ленточный | Деревянные | Каменные, кирпичные | 212.5 | Отсутствует | 0 | Центральное | 1 | Центральное | Центральное (открытая система) | Центральное | Центральное | 0 | Отсутствует | Отсутствует | Отсутствует | Отсутствует | 2017-02-07 | Договор управления/протокол общего собрания | протокол общего собрания | 2016-11-25 | б/н | 2016-11-28 |  |  | ООО ГУК "Жилфонд"
7553198 | край. Красноярский, г. Красноярск, ул. 26 Бакинских Комиссаров, д. 32Б | 1989 | 1989 | инд. | Многоквартирный дом | На счете регионального оператора | Нет | 9 | 9 | 1 | 1 | 71 | 71 | 0 | 2393 | 2393 | 0 | 375 | 3172 | 0 | Не присвоен | Не имеется | Не имеется |  | Форма отчета об исполнении договора управления за 2016г, утвержденная приказом Минстроя России от 22 декабря 2014 года №882/пр на сайте "Реформа ЖКХ" не позволяет в полном объеме раскрыть информацию по финансовому состоянию МКД. В связи с чем, соблюдая основные принципы УК: достоверность и доступность-более подробный отчет размещен в прикрепленном файле в разделе сайта "Управление". | Свайный | Железобетонные | Панельные | 385 | На лестничной клетке | 1 | Центральное | 1 | Центральное | Центральное (открытая система) | Центральное | Центральное | 0 | Отсутствует | Приточно-вытяжная вентиляция | Отсутствует | Внутренние водостоки | 2016-09-01 | Протокол общего собрания, договор управления | Протокол общего собрания собственников | 2016-08-09 | Б/Н | 2016-08-09 |  |  | ООО ГУК "Жилфонд"
6467395 | край. Красноярский, г. Красноярск, ул. Крупской, д. 7 | 1969 | 1969 | 464 | Многоквартирный дом | На счете регионального оператора | Нет | 5 | 5 | 6 | 0 | 90 | 89 | 1 | 4418.4 | 4371.1 | 47.3 | 2631 | 4469 | 0 | Не присвоен | Имеется | Не имеется | Не имеется | Форма отчета об исполнении договора управления, утвержденная приказом Минстроя России от 22 декабря 2014 года №882/пр на сайте "Реформа ЖКХ" не позволяет в полном объеме раскрыть информацию по финансовому состоянию МКД. В связи с чем, соблюдая основные принципы УК: достоверность и доступность-более подробный отчет размещен в прикрепленном файле в разделе сайта "Управление". | Ленточный | Железобетонные | Панельные | 1106.4 | Отсутствует | 0 | Центральное | 2 | Центральное | Центральное (открытая система) | Центральное | Центральное | 0 | Центральное | Приточно-вытяжная вентиляция | Отсутствует | Наружные водостоки | 2016-05-16 | Договор управления, Протокол общего собрания собственников | Протокол общего собрания собственников | 2016-04-05 | № 1 | 2016-04-12 |  |  | ООО "УК КОМФОРТ"
9320286 | край. Красноярский, г. Красноярск, ул. им Героя Советского Союза М.А.Юшкова, д. 10 В, лит. В |  |  |  | Не заполнено | Не заполнено | Нет | [13 empty] | Не заполнено | Не заполнено | Не заполнено |  |  | Не заполнено | Не заполнено | Не заполнено |  | Не заполнено |  | Не заполнено |  | Не заполнено | Не заполнено | Не заполнено | Не заполнено |  | Не заполнено | Не заполнено | Не заполнено | Не заполнено
7641368 | край. Красноярский, г. Красноярск, ул. Лесная, д. 79А | 1958 | 1958 | инд. | Многоквартирный дом | На счете регионального оператора | Нет | 2 | 2 | 1 | 0 | 2 | 2 | 0 | 70.6 | 70.6 | 0 | 0 | 77.7 | 0 | Не присвоен | Не имеется | Не имеется | Не имеется | Форма отчета об исполнении договора управления, утвержденная приказом Минстроя России от 22 декабря 2014 года №882/пр на сайте "Реформа ЖКХ" не позволяет в полном объеме раскрыть информацию по финансовому состоянию МКД. В связи с чем, соблюдая основные принципы УК: достоверность и доступность-более подробный отчет размещен в прикрепленном файле в разделе сайта "Управление". | Ленточный | Деревянные | Деревянные | 0 | Отсутствует | 0 | Центральное | 1 | Центральное | Центральное (открытая система) | Центральное | Центральное | 0 | Отсутствует | Отсутствует | Отсутствует | Отсутствует | 2016-06-01 | договор управления | [6 empty] | МП "МУК Красноярская"
6656712 | край. Красноярский, г. Красноярск, ул. Складская, д. 35 | 1958 | 1958 | - | Многоквартирный дом | Не определен | Да | 2 | 2 | 2 | 0 | 16 | 16 | 0 | 743.2 | 671.6 | 0 | 71.6 | 3486 | 0 | Не заполнено | Имеется | Не имеется |  |  | Иной | Деревянные | Деревянные | 0 | Отсутствует | 0 | Центральное | 1 | Печное | Отсутствует | Автономное | Отсутствует | 0 | Отсутствует | Отсутствует | Отсутствует | Отсутствует
6928430 | край. Красноярский, г. Красноярск, пр-кт. Свободный, д. 28 | 2011 | 2011 | Монолитно-кирпичная | Многоквартирный дом | На счете регионального оператора | Нет | 10 | 1 | 2 | 2 | 136 | 114 | 22 | 10251.6 | 6013.5 | 2701.5 | 1536.6 | 0 | 0 | B | Имеется | Не имеется | Установлен турник |  | Свайный | Железобетонные | Смешанные | 0 | На лестничной клетке | 2 | Центральное | 2 | Центральное | Центральное (закрытая система) | Центральное | Центральное | 0 | Отсутствует | Вытяжная вентиляция | Пожарные гидранты | Внутренние водостоки | 2011-01-20 | Протокол собрания участников долевого строительства | Протокол общего собрания собственников | 2015-07-30 | 4 | 2015-04-20 |  |  | ООО УК "ЕЖС"
6467604 | край. Красноярский, г. Красноярск, пр-кт. им газеты Красноярский Рабочий, д. 135А | 1963 | 1963 | - | Многоквартирный дом | На специальном счете у регионального оператора | Нет | 5 | 5 | 4 | 0 | 80 | 80 | 0 | 3535.7 | 3535.7 | 0 | 330 | 4184 | 0 | Не присвоен | Имеется | Не имеется |  | Форма отчета об исполнении договора управления за 2016г, утвержденная приказом Минстроя России от 22 декабря 2014 года №882/пр на сайте "Реформа ЖКХ" не позволяет в полном объеме раскрыть информацию по финансовому состоянию МКД. В связи с чем, соблюдая основные принципы УК: достоверность и доступность-более подробный отчет размещен в прикрепленном файле в разделе сайта "Управление". | Иной | Железобетонные | Панельные | 892 | Отсутствует | 0 | Центральное | 1 | Центральное | Центральное (открытая система) | Центральное | Центральное | 0 | Центральное | Приточно-вытяжная вентиляция | Отсутствует | Отсутствует | 2016-10-12 | Протокол общего собрания, договор управления | Протокол общего собрания собственников | 2016-08-31 | 1-135а/Св | 2016-08-31 |  |  | ООО ГУК "Жилфонд"
7551189 | край. Красноярский, г. Красноярск, ул. Мужества, д. 20 | 2009 | 2009 | 111-97 | Многоквартирный дом | На счете регионального оператора | Нет | 10 | 10 | 2 | 2 | 79 | 79 | 0 | 4729 | 4729 | 0 | 838.9 | 0 | 0 | Не присвоен | Имеется | Имеется |  |  | Свайный | Железобетонные | Панельные | 580.4 | На лестничной клетке | 2 | Центральное | 2 | Центральное | Центральное (закрытая система) | Центральное | Центральное | 0 | Отсутствует | Приточно-вытяжная вентиляция | Отсутствует | Внутренние водостоки | 2009-10-29 | протокол общего собрания собственников | договор управления | 2013-01-01 | б/н | 2013-04-08 |  |  | ООО УК "Континент 1"
7586015 | край. Красноярский, г. Красноярск, ул. Маршала Малиновского, д. 13 | 1913 | 1913 | Инд.кирпич | Многоквартирный дом | На счете регионального оператора | Нет | 3 | 3 | 3 | 0 | 8 | 8 | 0 | 453.49 | 453.49 | 0 | 42 | 0 | 0 | Не присвоен | Не имеется | Не имеется | нет | Форма отчета об исполнении договора управления за 2016г, утвержденная приказом Минстроя России от 22 декабря 2014 года № 882/пр на сайте «Реформа ЖКХ» не позволяет в полном объеме раскрыть информацию по финансовому состоянию МКД. В связи с чем, соблюдая основные принципы УК: достоверность и доступность – более подробный отчет размещен в прикрепленном файле в рубрике «Управление». | Ленточный | Железобетонные | Каменные, кирпичные | 0 | Отсутствует | 0 | Центральное | 1 | Центральное | Центральное (открытая система) | Центральное | Центральное | 0 | Отсутствует | Вытяжная вентиляция | Отсутствует | Наружные водостоки | 2017-01-12 | Протокол общего собрания, договор управления | Протокол общего собрания собственников | 2016-10-26 | 1 | 2016-11-01 |  |  | ООО ГУК "Жилфонд"
7691716 | край. Красноярский, г. Красноярск, ул. Алеши Тимошенкова, д. 72 | 1989 | 1989 | - | Многоквартирный дом | Не определен | Нет | 5 | 5 | 4 | 0 | 58 | 58 | 0 | 2969.6 | 2969.6 | 0 | 445 | 3344 | 0 | Не присвоен | Имеется | Не имеется |  | Форма отчета об исполнении договора управления за 2016г, утвержденная приказом Минстроя России от 22 декабря 2014 года №882/пр на сайте "Реформа ЖКХ" не позволяет в полном объеме раскрыть информацию по финансовому состоянию МКД. В связи с чем, соблюдая основные принципы УК: достоверность и доступность-более подробный отчет размещен в прикрепленном файле в разделе сайта "Управление". | Ленточный | Железобетонные | Панельные | 799.5 | На лестничной клетке | 4 | Центральное | 1 | Центральное | Центральное (открытая система) | Центральное | Центральное | 0 | Отсутствует | Приточно-вытяжная вентиляция | Отсутствует | Отсутствует | 2016-09-21 | Протокол общего собрания, договор управления | Протокол общего собрания собственников | 2016-07-25 | 1-Ж | 2016-07-25 |  |  | ООО ГУК "Жилфонд"
6467555 | край. Красноярский, г. Красноярск, ул. Прибойная, д. 32Б | 1962 | 1962 | - | Многоквартирный дом | Не определен | Нет | 2 | 2 | 1 | 0 | 10 | 10 | 0 | 424.8 | 386 | 0 | 38.8 | 2067 | 0 | Не заполнено | Не имеется | Не имеется |  | Форма отчета об исполнении договора управления, утвержденная приказом Минстроя России от 22 декабря 2014 года № 882/пр на сайте «Реформа ЖКХ» не позволяет в полном объеме раскрыть информацию по финансовому состоянию МКД. В связи с чем, соблюдая основные принципы УК: достоверность и доступность – более подробный отчет размещен в прикрепленном файле в рубрике «Управление». | Ленточный | Деревянные | Деревянные | 0 | Отсутствует | 0 | Центральное | 1 | Печное | Отсутствует | Автономное | Отсутствует | 0 | Отсутствует | Отсутствует | Отсутствует | Отсутствует | [8 empty] | 0
6467601 | край. Красноярский, г. Красноярск, пр-кт. им газеты Красноярский Рабочий, д. 127 | 1962 | 1962 | - | Многоквартирный дом | Не определен | Нет | 5 | 5 | 4 | 0 | 70 | 64 | 6 | 3215.7 | 2609.6 | 606.1 | 213 | 2866 | 0 | Не присвоен | Не имеется | Не имеется |  | Форма отчета об исполнении договора управления за 2016г, утвержденная приказом Минстроя России от 22 декабря 2014 года №882/пр на сайте "Реформа ЖКХ" не позволяет в полном объеме раскрыть информацию по финансовому состоянию МКД. В связи с чем, соблюдая основные принципы УК: достоверность и доступность-более подробный отчет размещен в прикрепленном файле в разделе сайта "Управление". | Иной | Железобетонные | Панельные | 851.8 | Отсутствует | 0 | Центральное | 1 | Центральное | Центральное (открытая система) | Центральное | Центральное | 0 | Центральное | Приточно-вытяжная вентиляция | Отсутствует | Отсутствует | 2016-12-13 | Протокол общего собрания, договор управления | Протокол общего собрания собственников | 2016-03-25 | 1-Ж | 2016-03-25 |  |  | ООО ГУК "Жилфонд"
7585339 | край. Красноярский, г. Красноярск, ул. Аэровокзальная, д. 8пр | 1967 | 1967 | Инд.кирпич | Многоквартирный дом | На счете регионального оператора | Нет | 5 | 5 | 1 | 0 | 20 | 20 | 0 | 767 | 767 | 0 | 767 | 2563 | 0 | Не присвоен | Имеется | Не имеется | нет | нет | Ленточный | Железобетонные | Каменные, кирпичные | 236 | Отсутствует | 0 | Центральное | 1 | Центральное | Не заполнено | Центральное | Центральное | 0 | Центральное | Вытяжная вентиляция | Отсутствует | Наружные водостоки | [8 empty] | 0
7641240 | край. Красноярский, г. Красноярск, ул. Цимлянская, д. 56 | 1958 | 1958 | инд. | Многоквартирный дом | На счете регионального оператора | Нет | 1 | 1 | 0 | 0 | 2 | 2 | 0 | 50.8 | 50.8 | 0 | 0 | 658 | 0 | Не присвоен | Не имеется | Не имеется | Не имеется | Форма отчета об исполнении договора управления, утвержденная приказом Минстроя России от 22 декабря 2014 года №882/пр на сайте "Реформа ЖКХ" не позволяет в полном объеме раскрыть информацию по финансовому состоянию МКД. В связи с чем, соблюдая основные принципы УК: достоверность и доступность-более подробный отчет размещен в прикрепленном файле в разделе сайта "Управление". | Иной | Деревянные | Деревянные | 0 | Отсутствует | 0 | Центральное | 1 | Печное | Отсутствует | Автономное | Отсутствует | 0 | Отсутствует | Отсутствует | Отсутствует | Отсутствует | [8 empty] | 0
9173712 | край. Красноярский, г. Красноярск, ул. Курчатова, д. 1, лит. а |  |  |  | Не заполнено | Не заполнено | Нет | [13 empty] | Не заполнено | Не заполнено | Не заполнено |  |  | Не заполнено | Не заполнено | Не заполнено |  | Не заполнено |  | Не заполнено |  | Не заполнено | Не заполнено | Не заполнено | Не заполнено |  | Не заполнено | Не заполнено | Не заполнено | Не заполнено
9340390 | край. Красноярский, г. Красноярск, ул. Соколовская, д. 76А |  |  |  | Не заполнено | Не заполнено | Нет | [13 empty] | Не заполнено | Не заполнено | Не заполнено |  |  | Не заполнено | Не заполнено | Не заполнено |  | Не заполнено |  | Не заполнено |  | Не заполнено | Не заполнено | Не заполнено | Не заполнено |  | Не заполнено | Не заполнено | Не заполнено | Не заполнено
9317742 | край. Красноярский, г. Красноярск, ул. Караульная, д. 46 | 2016 | 2016 | - | Многоквартирный дом | Не определен | Нет | 16 | 1 | 5 | 10 | 335 | 320 | 15 | 25007.5 | 16355.9 | 1655.1 | 6996.5 | 0 | 0 | B | Имеется | Имеется | - | - | Свайный | Железобетонные | Панельные | 847 | На лестничной клетке | 5 | Центральное | 12 | Центральное | Центральное (закрытая система) | Центральное | Центральное | 0 | Отсутствует | Приточно-вытяжная вентиляция | Пожарные гидранты | Внутренние водостоки | 2016-04-21 | Договор управления многоквартирным домом от 01.10.2016 (с застройщиком) | Протокол № 1 внеочередного общего собрания собственников помещений в многоквартирном доме, расположенном по адресу: г. Красноярск, ул. Караульная, дом № 46, проводимого в форме очно-заочного голосования от 26.09.2016 г. | 2016-09-26 | 1 | 2016-10-01 |  |  | ООО "Покровские ворота 2"
7613414 | край. Красноярский, г. Красноярск, ул. Тобольская, д. 33 | 1984 | 1984 | инд. | Многоквартирный дом | На счете регионального оператора | Нет | 5 | 5 | 6 | 0 | 88 | 88 | 0 | 4141.8 | 4141.8 | 0 | 584.6 | 2962 |  | Не присвоен | Имеется | Не имеется |  | Форма отчета об исполнении договора управления за 2016г, утвержденная приказом Минстроя России от 22 декабря 2014 года №882/пр на сайте "Реформа ЖКХ" не позволяет в полном объеме раскрыть информацию по финансовому состоянию МКД. В связи с чем, соблюдая основные принципы УК: достоверность и доступность-более подробный отчет размещен в прикрепленном файле в разделе сайта "Управление". | Свайный | Железобетонные | Панельные | 584.6 | Отсутствует | 0 | Центральное | 1 | Центральное | Центральное (открытая система) | Центральное | Центральное | 0 | Отсутствует | Приточно-вытяжная вентиляция | Отсутствует | Наружные водостоки | 2016-03-15 | Протокол общего собрания, договор управления | Протокол общего собрания собственников | 2016-02-11 | Б/Н | 2016-02-19 |  |  | ООО ГУК "Жилфонд"
6468161 | край. Красноярский, г. Красноярск, ул. Краснодарская, д. 15 | 1974 | 1974 | серия -97 | Многоквартирный дом | На счете регионального оператора | Нет | 9 | 9 | 6 | 6 | 171 | 171 | 0 | 11004.7 | 11004.7 | 0 | 1434.1 | 6818 | 0 | Не присвоен | Имеется | Имеется | скамейки урны вазоны |  | Свайный | Железобетонные | Панельные | 1732 | На лестничной клетке | 6 | Центральное | 2 | Центральное | Центральное (открытая система) | Центральное | Центральное | 0 | Отсутствует | Вытяжная вентиляция | Отсутствует | Внутренние водостоки | 2006-02-26 | протокол | протокол | 1997-06-19 | б/н |  |  |  | ТСЖ "Людмила"
8608191 | край. Красноярский, г. Красноярск, пер. Афонтовский, д. 5 | 2003 | 2005 | 77-98 КЖ | Многоквартирный дом | На специальном счете организации | Нет | 9 | 9 | 1 | 1 | 53 | 53 | 1 | 3768.5 | 2149.9 | 29.8 | 1016.9 | 789 | 0 | Не присвоен | Имеется | Не имеется |  |  | Иной | Железобетонные | Каменные, кирпичные | 694 | На лестничной клетке | 1 | Центральное | 2 | Центральное | Центральное (открытая система) | Центральное | Центральное | 0 | Отсутствует | Приточная вентиляция | Пожарный кран | Внутренние водостоки | 2003-11-26 | Устав | Решение учредителя о создании ТСЖ | 2003-11-26 | б/н |  |  |  | ТСЖ "Медик"
6467376 | край. Красноярский, г. Красноярск, ул. Красномосковская, д. 34 | 1973 | 1973 | 97 | Многоквартирный дом | На специальном счете у регионального оператора | Нет | 9 | 9 | 4 | 4 | 210 | 209 | 1 | 16351 | 10427.1 | 1722.8 | 4201.1 | 0 | 0 | Не присвоен | Имеется | Имеется |  | Форма отчета об исполнении договора управления, утвержденная приказом Минстроя России от 22 декабря 2014 года № 882/пр на сайте «Реформа ЖКХ» не позволяет в полном объеме раскрыть информацию по финансовому состоянию МКД. В связи с чем, соблюдая основные принципы УК: достоверность и доступность – более подробный отчет размещен в прикрепленном файле в рубрике «Управление». | Свайный | Железобетонные | Панельные | 1430.7 | На лестничной клетке | 5 | Центральное | 2 | Центральное | Центральное (открытая система) | Центральное | Центральное | 0 | Отсутствует | Приточно-вытяжная вентиляция | Отсутствует | Внутренние водостоки | 2016-05-27 | Договор управления | Протокол общего собрания собственников | 2016-04-06 |  | 2016-04-19 |  |  | МП "МУК Красноярская"
6932393 | край. Красноярский, г. Красноярск, ул. Чайковского, д. 15 | 1962 | 1962 | инд. | Многоквартирный дом | На счете регионального оператора | Нет | 5 | 5 | 4 | 0 | 80 | 80 | 0 | 3238.2 | 3238.2 | 0 | 321 | 2338 |  | Не присвоен | Имеется | Не имеется |  | Форма отчета об исполнении договора управления за 2016г, утвержденная приказом Минстроя России от 22 декабря 2014 года №882/пр на сайте "Реформа ЖКХ" не позволяет в полном объеме раскрыть информацию по финансовому состоянию МКД. В связи с чем, соблюдая основные принципы УК: достоверность и доступность-более подробный отчет размещен в прикрепленном файле в разделе сайта "Управление". | Ленточный | Смешанные | Каменные, кирпичные | 885 | Отсутствует | 0 | Центральное | 1 | Центральное | Центральное (открытая система) | Центральное | Центральное | 0 | Центральное | Приточно-вытяжная вентиляция | Отсутствует | Наружные водостоки | 2016-10-07 | Протокол общего собрания, договор управления | Протокол общего собрания собственников | 2016-09-15 | Б/Н | 2016-09-20 |  |  | ООО ГУК "Жилфонд"
7691322 | край. Красноярский, г. Красноярск, ул. Свердловская, д. 90 | 1959 | 1959 | - | Многоквартирный дом | На счете регионального оператора | Да | 2 | 2 | 1 | 0 | 8 | 8 | 0 | 453.3 | 417.3 | 0 | 36 | 2271.33 | 0 | Не заполнено | Не имеется | Не имеется |  | Форма отчета об исполнении договора управления, утвержденная приказом Минстроя России от 22 декабря 2014 года № 882/пр на сайте «Реформа ЖКХ» не позволяет в полном объеме раскрыть информацию по финансовому состоянию МКД. В связи с чем, соблюдая основные принципы УК: достоверность и доступность – более подробный отчет размещен в прикрепленном файле в рубрике «Управление». | Ленточный | Деревянные | Деревянные | 0 | Отсутствует | 0 | Центральное | 1 | Печное | Отсутствует | Автономное | Отсутствует | 9 | Отсутствует | Отсутствует | Отсутствует | Отсутствует
6499649 | край. Красноярский, г. Красноярск, ул. Комбайностроителей, д. 1А | 1973 | 1973 | 1-464 | Многоквартирный дом | На счете регионального оператора | Нет | 5 | 5 | 4 | 0 | 66 | 66 | 1 | 3264.3 | 3157.1 | 107.2 | 255.4 | 1602 | 0 | Не присвоен | Не имеется | Не имеется |  | Форма отчета об исполнении договора управления за 2016г, утвержденная приказом Минстроя России от 22 декабря 2014 года №882/пр на сайте "Реформа ЖКХ" не позволяет в полном объеме раскрыть информацию по финансовому состоянию МКД. В связи с чем, соблюдая основные принципы УК: достоверность и доступность-более подробный отчет размещен в прикрепленном файле в разделе сайта "Управление". | Свайный | Железобетонные | Панельные | 843.8 | Отсутствует | 0 | Центральное | 2 | Центральное | Центральное (открытая система) | Центральное | Центральное | 0 | Отсутствует | Приточно-вытяжная вентиляция | Отсутствует | Отсутствует | 2016-07-15 | Протокол общего собрания, договор управления | Протокол общего собрания собственников | 2016-03-16 | 103 | 2016-04-01 |  |  | ООО ГУК "Жилфонд"
7617086 | край. Красноярский, г. Красноярск, ул. Юности, д. 39А | 1970 | 1970 | инд. | Многоквартирный дом | На счете регионального оператора | Нет | 5 | 5 | 5 | 0 | 67 | 65 | 2 | 3321.7 | 3134.6 | 187.1 | 300 | 1300 | 0 | Не присвоен | Имеется | Не имеется |  | Форма отчета об исполнении договора управления за 2016г, утвержденная приказом Минстроя России от 22 декабря 2014 года №882/пр на сайте "Реформа ЖКХ" не позволяет в полном объеме раскрыть информацию по финансовому состоянию МКД. В связи с чем, соблюдая основные принципы УК: достоверность и доступность-более подробный отчет размещен в прикрепленном файле в разделе сайта "Управление". | Ленточный | Железобетонные | Панельные | 300 | Отсутствует | 0 | Центральное | 1 | Центральное | Центральное (открытая система) | Центральное | Центральное | 0 | Отсутствует | Приточно-вытяжная вентиляция | Отсутствует | Наружные водостоки | 2016-06-02 | Протокол общего собрания, договор управления | Протокол общего собрания собственников | 2016-05-03 | Б/Н | 2016-05-04 |  |  | ООО ГУК "Жилфонд"
6467695 | край. Красноярский, г. Красноярск, ул. Можайского, д. 4 | 1964 | 1964 | 464 | Многоквартирный дом | На счете регионального оператора | Нет | 5 | 5 | 3 | 0 | 195 | 195 | 0 | 3057.2 | 3057.2 | 0 | 2278.1 | 1022.3 | 0 | Не присвоен | Не имеется | Не имеется | Не имеется | Форма отчета об исполнении договора управления, утвержденная приказом Минстроя России от 22 декабря 2014 года №882/пр на сайте "Реформа ЖКХ" не позволяет в полном объеме раскрыть информацию по финансовому состоянию МКД. В связи с чем, соблюдая основные принципы УК: достоверность и доступность-более подробный отчет размещен в прикрепленном файле в разделе сайта "Управление". | Иной | Железобетонные | Панельные | 861.1 | Отсутствует | 0 | Центральное | 2 | Центральное | Центральное (открытая система) | Центральное | Центральное | 0 | Отсутствует | Приточно-вытяжная вентиляция | Отсутствует | Наружные водостоки | [8 empty] | 0
7690924 | край. Красноярский, г. Красноярск, ул. Парашютная, д. 6 | 1967 | 1967 | 1-464 | Многоквартирный дом | Не определен | Нет | 5 | 5 | 8 | 0 | 119 | 119 | 0 | 5757.8 | 5757.8 | 0 | 609 | 5247.5 | 0 | Не присвоен | Имеется | Не имеется |  | Форма отчета об исполнении договора управления за 2016г, утвержденная приказом Минстроя России от 22 декабря 2014 года №882/пр на сайте "Реформа ЖКХ" не позволяет в полном объеме раскрыть информацию по финансовому состоянию МКД. В связи с чем, соблюдая основные принципы УК: достоверность и доступность-более подробный отчет размещен в прикрепленном файле в разделе сайта "Управление". | Ленточный | Железобетонные | Панельные | 1449 | Отсутствует | 0 | Центральное | 1 | Центральное | Центральное (открытая система) | Центральное | Центральное | 0 | Центральное | Приточно-вытяжная вентиляция | Отсутствует | Отсутствует | 2016-04-29 | Протокол общего собрания, договор управления | Протокол общего собрания собственников | 2016-03-16 | 1-Ж | 2016-03-16 |  |  | ООО ГУК "Жилфонд"
8960585 | край. Красноярский, г. Красноярск, ул. Дмитрия Мартынова, д. 43 | 2014 | 2014 | - | Многоквартирный дом | На счете регионального оператора | Нет | 18 | 0 | 2 | 4 | 198 | 192 | 6 | 17459.8 | 12187.9 | 1089.5 | 4182.4 | 0 | 0 | B | Имеется | Имеется | - | - | Свайный | Железобетонные | Каменные, кирпичные | 1489.2 | На лестничной клетке | 2 | Центральное | 1 | Центральное | Центральное (закрытая система) | Центральное | Центральное | 0 | Отсутствует | Приточно-вытяжная вентиляция | Пожарные гидранты | Внутренние водостоки | 2014-11-26 | Договор управления многоквартирным домом | Протокол | 2014-12-15 | 1 | 2014-12-15 |  |  | ООО "Покровские ворота"
8472831 | край. Красноярский, г. Красноярск, ул. 3 Августа, д. 20 "а" | 2013 | 2013 | 97, 079-40-11 | Многоквартирный дом | На счете регионального оператора | Нет | 9 | 9 | 2 | 2 | 69 | 68 | 1 | 3958.3 | 3481.1 | 382 | 382 | 2592 |  | C | Имеется | Имеется |  |  | Свайный | Железобетонные | Панельные | 482 | На лестничной клетке | 2 | Центральное | 1 | Центральное | Центральное (открытая система) | Центральное | Центральное | 0 | Отсутствует | Вытяжная вентиляция | Отсутствует | Внутренние водостоки | 2013-07-15 | общее собрание собственников | протокол общего собрания | 2013-12-29 | 3 | 2013-12-29 |  |  | ООО "УК "Содружество-Сервис"
7641184 | край. Красноярский, г. Красноярск, ул. Софьи Ковалевской, д. 29 | 1958 | 1958 | Т-39 | Многоквартирный дом | На счете регионального оператора | Да | 2 | 2 | 1 | 0 | 8 | 8 | 0 | 416.4 | 416.4 | 0 | 33.7 | 472 | 0 | Не присвоен | Не имеется | Не имеется | Не имеется | Форма отчета об исполнении договора управления за 2016г, утвержденная приказом Минстроя России от 22 декабря 2014 года №882/пр на сайте "Реформа ЖКХ" не позволяет в полном объеме раскрыть информацию по финансовому состоянию МКД. В связи с чем, соблюдая основные принципы УК: достоверность и доступность-более подробный отчет размещен в прикрепленном файле в разделе сайта "Управление". | Ленточный | Деревянные | Деревянные | 0 | Отсутствует | 0 | Центральное | 1 | Центральное | Отсутствует | Центральное | Центральное | 0 | Автономное | Отсутствует | Отсутствует | Отсутствует | 2016-10-25 | Протокол общего собрания, договор управления | Протокол общего собрания собственников | 2016-10-04 | 150 | 2016-10-10
6467571 | край. Красноярский, г. Красноярск, ул. Александра Матросова, д. 18 | 1968 | 1968 | 1-464 | Многоквартирный дом | Не определен | Нет | 5 | 5 | 4 | 0 | 58 | 56 | 2 | 3990.6 | 2699.6 | 1291 | 272.4 | 3232.5 | 0 | Не присвоен | Имеется | Не имеется |  | Форма отчета об исполнении договора управления за 2016г, утвержденная приказом Минстроя России от 22 декабря 2014 года №882/пр на сайте "Реформа ЖКХ" не позволяет в полном объеме раскрыть информацию по финансовому состоянию МКД. В связи с чем, соблюдая основные принципы УК: достоверность и доступность-более подробный отчет размещен в прикрепленном файле в разделе сайта "Управление". | Иной | Не заполнено | Панельные | 869.8 | Отсутствует | 0 | Центральное | 1 | Центральное | Центральное (открытая система) | Центральное | Центральное | 0 | Центральное | Приточно-вытяжная вентиляция | Отсутствует | Отсутствует | 2016-05-31 | Протокол общего собрания, договор управления | Протокол общего собрания собственников | 2016-02-29 | 1-Ж | 2016-02-29 |  |  | ООО ГУК "Жилфонд"
9330189 | край. Красноярский, г. Красноярск, ул. Карамзина, д. 12 | 2016 | 2016 |  | Многоквартирный дом | Не определен | Нет | 20 | 0 | 3 | 6 | 663 | 661 | 2 | 27630.9 | 19105.1 | 160.3 | 8365.5 |  |  | Не заполнено | Имеется | Не имеется |  |  | Свайный | Железобетонные | Каменные, кирпичные |  | На лестничной клетке | 3 | Центральное | 3 | Центральное | Центральное (закрытая система) | Центральное | Центральное | 0 | Отсутствует | Вытяжная вентиляция | Автоматическая | Наружные водостоки | 2017-01-01 | договор управления | договор управления | 2017-01-16 | 1-12к | 2017-01-16 |  |  | ООО "УК "ОРБИТА-СЕРВИС"
7691236 | край. Красноярский, г. Красноярск, ул. Свердловская, д. 51 | 1963 | 1963 | - | Многоквартирный дом | Не определен | Нет | 5 | 5 | 3 | 3 | 49 | 48 | 1 | 2586.4 | 2073.3 | 513.1 | 185.4 | 2806 | 0 | Не заполнено | Имеется | Не имеется | 0 | Форма отчета об исполнении договора управления за 2016г, утвержденная приказом Минстроя России от 22 декабря 2014 года № 882/пр на сайте «Реформа ЖКХ» не позволяет в полном объеме раскрыть информацию по финансовому состоянию МКД. В связи с чем, соблюдая основные принципы УК: достоверность и доступность – более подробный отчет размещен в прикрепленном файле в рубрике «Управление». | Иной | Железобетонные | Каменные, кирпичные | 681.4 | Отсутствует | 0 | Центральное | 1 | Центральное | Центральное (открытая система) | Центральное | Центральное | 0 | Центральное | Приточно-вытяжная вентиляция | Отсутствует | Наружные водостоки | 2016-10-26 | Протокол общего собрания, договор управления | Протокол общего собрания собственников | 2016-06-01 | 1-Ж | 2016-06-01 |  |  | ООО ГУК "Жилфонд"
7600797 | край. Красноярский, г. Красноярск, ул. Республики, д. 43 | 1976 | 1976 | 1КЖ-03 | Многоквартирный дом | На счете регионального оператора | Нет | 9 | 9 | 5 | 5 | 166 | 161 | 5 | 11581.5 | 9030.2 | 2551.3 | 1423.6 | 7307.57 | 0 | Не присвоен | Не имеется | Не имеется |  | Форма отчета об исполнении договора управления за 2016г, утвержденная приказом Минстроя России от 22 декабря 2014 года №882/пр на сайте "Реформа ЖКХ" не позволяет в полном объеме раскрыть информацию по финансовому состоянию МКД. В связи с чем, соблюдая основные принципы УК: достоверность и доступность-более подробный отчет размещен в прикрепленном файле в разделе сайта "Управление". | Свайный | Железобетонные | Панельные | 1727.3 | На лестничной клетке | 5 | Центральное | 1 | Центральное | Центральное (открытая система) | Центральное | Центральное | 0 | Отсутствует | Вытяжная вентиляция | Отсутствует | Внутренние водостоки | 2016-08-12 | Протокол общего собрания, договор управления | Протокол общего собрания собственников | 2016-07-21 | Б/Н | 2016-07-22 |  |  | ООО ГУК "Жилфонд"
6467954 | край. Красноярский, г. Красноярск, ул. Новая, д. 52 | 1970 | 1970 | 0 | Многоквартирный дом | На счете регионального оператора | Нет | 5 | 5 | 6 | 0 | 89 | 88 | 1 | 4435.5 | 4326.3 | 109.2 | 406.8 | 9071 | 0 | Не присвоен | Имеется | Не имеется |  | Форма отчета об исполнении договора управления за 2016г, утвержденная приказом Минстроя России от 22 декабря 2014 года №882/пр на сайте "Реформа ЖКХ" не позволяет в полном объеме раскрыть информацию по финансовому состоянию МКД. В связи с чем, соблюдая основные принципы УК: достоверность и доступность-более подробный отчет размещен в прикрепленном файле в разделе сайта "Управление". | Ленточный | Железобетонные | Панельные | 1108.5 | Отсутствует | 0 | Центральное | 1 | Центральное | Центральное (открытая система) | Центральное | Центральное | 0 | Центральное | Приточно-вытяжная вентиляция | Пожарные гидранты | Отсутствует | 2016-08-11 | Протокол общего собрания, договор управления | Протокол общего собрания собственников | 2016-07-27 | 272-К | 2016-08-01 |  |  | ООО ГУК "Жилфонд"
6658250 | край. Красноярский, г. Красноярск, ул. Красной Армии, д. 42 |  | 1944 |  | Многоквартирный дом | Не заполнено | Нет |  |  |  |  | 1 |  |  | 370.3 | 370.3 | 0 |  |  |  | Не заполнено | Не заполнено | Не заполнено |  |  | Не заполнено | Не заполнено | Не заполнено |  | Не заполнено | 0 | Не заполнено |  | Не заполнено | Не заполнено | Не заполнено | Не заполнено |  | Автономное | Не заполнено | Не заполнено | Не заполнено | [8 empty] | 0
7614056 | край. Красноярский, г. Красноярск, ул. Ширинская, д. 3 | 1962 | 1962 | инд. | Многоквартирный дом | На счете регионального оператора | Нет | 2 | 2 | 3 | 0 | 24 | 24 | 0 | 830.5 | 830.5 | 0 | 74.9 | 6224 | 0 | Не присвоен | Имеется | Не имеется |  | Форма отчета об исполнении договора управления за 2016г, утвержденная приказом Минстроя России от 22 декабря 2014 года №882/пр на сайте "Реформа ЖКХ" не позволяет в полном объеме раскрыть информацию по финансовому состоянию МКД. В связи с чем, соблюдая основные принципы УК: достоверность и доступность-более подробный отчет размещен в прикрепленном файле в разделе сайта "Управление". | Ленточный | Деревянные | Каменные, кирпичные | 560.2 | Отсутствует | 0 | Центральное | 2 | Центральное | Центральное (открытая система) | Центральное | Центральное | 0 | Отсутствует | Отсутствует | Отсутствует | Отсутствует | 2016-08-19 | Протокол общего собрания, договор управления | Протокол общего собрания собственников | 2016-08-01 | Б/Н | 2016-08-02 |  |  | ООО ГУК "Жилфонд"
9093635 | край. Красноярский, г. Красноярск, ул. Затонская, д. 29 | 1980 | 1980 | жилой дом | Многоквартирный дом | Не определен | Нет | 5 | 5 | 2 | 0 | 120 | 102 | 18 | 4593.8 | 3452.1 | 384.3 | 757.4 | 11354 | 100 | D | Имеется | Не заполнено | Другие элементы благоустройства отсутствуют | - | Ленточный | Железобетонные | Панельные | 927.3 | Отсутствует | 0 | Центральное | 2 | Центральное | Центральное (открытая система) | Центральное | Центральное | 0 | Отсутствует | Приточная вентиляция | Отсутствует | Наружные водостоки | [8 empty] | 0
8839679 | край. Красноярский, г. Красноярск, ул. Тельмана, д. 27А с 01.03.14 |  | 1969 | П44 | Многоквартирный дом | Не заполнено | Нет | 5 |  | 4 | 0 | 60 |  |  | 2735.5 | 2673.8 | 61.7 |  | 2623.4 |  | Не заполнено | Не заполнено | Не заполнено |  |  | Не заполнено | Железобетонные | Панельные | 727 | Не заполнено | 0 | Не заполнено |  | Центральное | Центральное (открытая система) | Центральное | Не заполнено |  | Не заполнено | Не заполнено | Не заполнено | Не заполнено | [8 empty] | 0
7589463 | край. Красноярский, г. Красноярск, ул. Карамзина, д. 18 | 2012 | 2013 | 001.08.2010/3.1 | Многоквартирный дом | На счете регионального оператора | Нет | 10 | 1 | 6 | 6 | 631 | 596 | 35 | 28513.5 | 19841.9 | 4033 | 4037.5 | 7182.6 |  | B | Имеется | Имеется | Благоустройство территории с учетом требований СниП 2.07.01-89*. Дворовая территория с необходимым набором площадок (для детей дошкольного и младшего школьного возраста, для отдыха взрослого населения, для занятий физкультурой). Дворовая территория вымощенна цветной брусчаткой, площадки для отдыха отделяются от проездов бортовым бетонным камнем. Площадки оборудованы игровыми комплексами, скамьями, декоративными светильниками для комфортного отдыха жильцов. Для текущего сбора мелкого мусора устанавливаются урны. Основной составляющей озеленения дворовой территории являются цветники и газоны. Вдоль главных транспортных магистралей предусмотрен непрерывный зеленый каркас из деревьев и кустарников. | со встроенно-пристроенными нежилыми помещениями. Степень огнестойкости I-ая. Класс функциональной пожарной опасности Ф 1.3. – многоквартирные жилые дома. Класса конструктивной пожарной опасности С0. Каждая из секций жилого дома № 3 имеет 10 надземных этажей (8 – жилые, 1 – офисы, 1 – технический) и один подвальный. На первом этаже и частично в подвале во всех секциях располагаются офисы и клубы, со 2-го по 9-ый – жилые этажи. | Свайный | Железобетонные | Каменные, кирпичные | 2835 | На лестничной клетке | 6 | Центральное | 26 | Центральное | Центральное (закрытая система) | Центральное | Центральное | 0 | Отсутствует | Приточно-вытяжная вентиляция | Пожарные гидранты | Внутренние водостоки | 2013-10-01 | договор управления | протокол общего собрания собственников | 2013-09-29 | №1 | 2013-10-01 |  |  | ООО "УК "Орбита"
6467817 | край. Красноярский, г. Красноярск, ул. Тельмана, д. 10 | 1968 | 1968 | 1-464-А | Многоквартирный дом | На счете регионального оператора | Нет | 5 | 5 | 2 | 0 | 40 | 40 | 0 | 1691.9 | 1691.9 | 0 | 139 | 2241 | 0 | Не присвоен | Имеется | Не имеется |  | Форма отчета об исполнении договора управления за 2016г, утвержденная приказом Минстроя России от 22 декабря 2014 года №882/пр на сайте "Реформа ЖКХ" не позволяет в полном объеме раскрыть информацию по финансовому состоянию МКД. В связи с чем, соблюдая основные принципы УК: достоверность и доступность-более подробный отчет размещен в прикрепленном файле в разделе сайта "Управление". | Свайный | Железобетонные | Панельные | 285 | Отсутствует | 0 | Центральное | 1 | Центральное | Центральное (открытая система) | Центральное | Центральное | 0 | Центральное | Вытяжная вентиляция | Отсутствует | Наружные водостоки | 2016-09-29 | Протокол общего собрания, договор управления | Протокол общего собрания собственников | 2016-04-25 | 1 | 2016-06-01 |  |  | ООО ГУК "Жилфонд"
7552817 | край. Красноярский, г. Красноярск, пр-кт. им газеты Красноярский Рабочий, д. 86 | 1960 | 1960 | инд. | Многоквартирный дом | На счете регионального оператора | Нет | 5 | 5 | 2 | 0 | 40 | 40 | 0 | 1619.4 | 1619.4 | 0 | 123 | 1220 |  | Не присвоен | Имеется | Не имеется |  | Форма отчета об исполнении договора управления за 2016г, утвержденная приказом Минстроя России от 22 декабря 2014 года №882/пр на сайте "Реформа ЖКХ" не позволяет в полном объеме раскрыть информацию по финансовому состоянию МКД. В связи с чем, соблюдая основные принципы УК: достоверность и доступность-более подробный отчет размещен в прикрепленном файле в разделе сайта "Управление". | Ленточный | Железобетонные | Каменные, кирпичные | 390 | Отсутствует | 0 | Центральное | 1 | Центральное | Центральное (открытая система) | Центральное | Центральное | 0 | Центральное | Приточно-вытяжная вентиляция | Отсутствует | Наружные водостоки | 2016-07-26 | Протокол общего собрания, договор управления | Протокол общего собрания собственников | 2016-07-15 | Б/Н | 2016-07-18 |  |  | ООО ГУК "Жилфонд"
7650308 | край. Красноярский, г. Красноярск, ул. им Академика Вавилова, д. 96 а | 1967 | 1967 | 1-335 | Многоквартирный дом | На счете регионального оператора | Нет | 5 | 5 | 4 | 0 | 81 | 81 | 0 | 3882.4 | 3882.4 | 0 | 282.8 | 7069 | 0 | Не присвоен | Имеется | Не имеется | 0 | Форма отчета об исполнении договора управления за 2016г, утвержденная приказом Минстроя России от 22 декабря 2014 года № 882/пр на сайте «Реформа ЖКХ» не позволяет в полном объеме раскрыть информацию по финансовому состоянию МКД. В связи с чем, соблюдая основные принципы УК: достоверность и доступность – более подробный отчет размещен в прикрепленном файле в рубрике «Управление». | Ленточный | Железобетонные | Панельные | 988.6 | Отсутствует | 0 | Центральное | 1 | Центральное | Центральное (открытая система) | Центральное | Центральное |  | Отсутствует | Приточно-вытяжная вентиляция | Пожарные гидранты | Отсутствует | 2016-12-30 | Протокол общего собрания, договор управления | Протокол общего собрания собственников | 2016-11-15 | 358 | 2016-11-20 |  |  | ООО ГУК "Жилфонд"
6467979 | край. Красноярский, г. Красноярск, ул. Транзитная, д. 43 | 1959 | 1959 | 0 | Многоквартирный дом | На счете регионального оператора | Нет | 1 | 1 | 1 | 1 | 5 | 5 | 0 | 160.4 | 160.4 | 0 | 0 | 251 | 0 | Не присвоен | Имеется | Не имеется |  | Форма отчета об исполнении договора управления, утвержденная приказом Минстроя России от 22 декабря 2014 года №882/пр на сайте "Реформа ЖКХ" не позволяет в полном объеме раскрыть информацию по финансовому состоянию МКД. В связи с чем, соблюдая основные принципы УК: достоверность и доступность-более подробный отчет размещен в прикрепленном файле в разделе сайта "Управление". | Ленточный | Деревянные | Деревянные | 0 | Отсутствует | 0 | Центральное | 1 | Печное | Отсутствует | Отсутствует | Отсутствует |  | Отсутствует | Отсутствует | Пожарные гидранты | Отсутствует | [8 empty] | 0
9173897 | край. Красноярский, г. Красноярск, ул. Заводская, д. 2, лит. а |  |  |  | Не заполнено | Не заполнено | Нет | [13 empty] | Не заполнено | Не заполнено | Не заполнено |  |  | Не заполнено | Не заполнено | Не заполнено |  | Не заполнено |  | Не заполнено |  | Не заполнено | Не заполнено | Не заполнено | Не заполнено |  | Не заполнено | Не заполнено | Не заполнено | Не заполнено
6467518 | край. Красноярский, г. Красноярск, пер. Медицинский, д. 17 | 1968 | 1968 | 1-335 | Многоквартирный дом | Не определен | Нет | 5 | 5 | 4 | 0 | 70 | 70 | 0 | 3355.6 | 3355.6 | 0 | 299 | 5757 | 0 | Не присвоен | Имеется | Не имеется |  | Форма отчета об исполнении договора управления за 2016г, утвержденная приказом Минстроя России от 22 декабря 2014 года №882/пр на сайте "Реформа ЖКХ" не позволяет в полном объеме раскрыть информацию по финансовому состоянию МКД. В связи с чем, соблюдая основные принципы УК: достоверность и доступность-более подробный отчет размещен в прикрепленном файле в разделе сайта "Управление". | Иной | Железобетонные | Панельные | 837.9 | Отсутствует | 0 | Центральное | 1 | Центральное | Центральное (открытая система) | Центральное | Центральное | 0 | Центральное | Приточно-вытяжная вентиляция | Отсутствует | Наружные водостоки | 2016-09-02 | Протокол общего собрания, договор управления | Протокол общего собрания собственников | 2016-06-30 | 1/17-Св | 2016-06-30 |  |  | ООО ГУК "Жилфонд"
9173918 | край. Красноярский, г. Красноярск, ул. Мате Залки, д. 2, лит. д |  |  |  | Не заполнено | Не заполнено | Нет | [13 empty] | Не заполнено | Не заполнено | Не заполнено |  |  | Не заполнено | Не заполнено | Не заполнено |  | Не заполнено |  | Не заполнено |  | Не заполнено | Не заполнено | Не заполнено | Не заполнено |  | Не заполнено | Не заполнено | Не заполнено | Не заполнено
9174309 | край. Красноярский, г. Красноярск, ул. Тельмана, д. 4, к. 2 |  |  |  | Не заполнено | Не заполнено | Нет | [13 empty] | Не заполнено | Не заполнено | Не заполнено |  |  | Не заполнено | Не заполнено | Не заполнено |  | Не заполнено |  | Не заполнено |  | Не заполнено | Не заполнено | Не заполнено | Не заполнено |  | Не заполнено | Не заполнено | Не заполнено | Не заполнено
7562412 | край. Красноярский, г. Красноярск, ул. им Героя Советского Союза И.А.Борисевича, д. 12 | 1987 | 1987 | инд. | Многоквартирный дом | На счете регионального оператора | Нет | 5 | 5 | 8 | 0 | 125 | 125 | 0 | 8016.9 | 6042.3 | 1299.7 | 674.9 | 2880 | 0 | Не присвоен | Не имеется | Не имеется |  |  | Ленточный | Смешанные | Каменные, кирпичные | 1500 | Отсутствует | 0 | Центральное | 1 | Центральное | Центральное (открытая система) | Центральное | Центральное | 0 | Отсутствует | Приточно-вытяжная вентиляция | Отсутствует | Наружные водостоки | 2015-10-01 | Протокол общего собрания собственников МКД | Протокол общего собрания собственников | 2015-08-20 | 1 | 2015-10-01 |  |  | УК Базис
9165484 | край. Красноярский, г. Красноярск, кв-л. 7б, д. 4 |  |  |  | Не заполнено | Не заполнено | Нет | [13 empty] | Не заполнено | Не заполнено | Не заполнено |  |  | Не заполнено | Не заполнено | Не заполнено |  | Не заполнено |  | Не заполнено |  | Не заполнено | Не заполнено | Не заполнено | Не заполнено |  | Не заполнено | Не заполнено | Не заполнено | Не заполнено
7624806 | край. Красноярский, г. Красноярск, ул. Маршала К.Рокоссовского, д. 18 | 1987 | 1987 | 161-97-21 | Многоквартирный дом | На счете регионального оператора | Нет | 9 | 1 | 1 | 2 | 294 | 291 | 3 | 6772 | 3779 | 278.7 | 2714.3 | 3524 |  | Не присвоен | Имеется | Не имеется |  |  | Ленточный | Железобетонные | Панельные | 873.4 | На лестничной клетке | 1 | Центральное | 2 | Центральное | Центральное (открытая система) | Центральное | Центральное | 0 | Отсутствует | Приточно-вытяжная вентиляция | Пожарные гидранты | Внутренние водостоки | 2016-12-12 | Договор управления от 25.11.2016 №4/сов, протокол общего собрания собственников от 25.11.2016 №2. | Протокол собрания собственников, договор управления | 2017-01-20 | 1 | 2016-11-25 |  |  | МП г. Красноярска "МУК "Правобережная"
7692061 | край. Красноярский, г. Красноярск, пр-кт. им газеты Красноярский Рабочий, д. 105 | 1962 | 1962 | 0 | Многоквартирный дом | На счете регионального оператора | Нет | 5 | 5 | 4 | 0 | 65 | 64 | 1 | 3338.5 | 2543.8 | 794.7 | 247.6 | 6538 | 0 | Не присвоен | Имеется | Не имеется |  | Форма отчета об исполнении договора управления за 2016г, утвержденная приказом Минстроя России от 22 декабря 2014 года №882/пр на сайте "Реформа ЖКХ" не позволяет в полном объеме раскрыть информацию по финансовому состоянию МКД. В связи с чем, соблюдая основные принципы УК: достоверность и доступность-более подробный отчет размещен в прикрепленном файле в разделе сайта "Управление". | Ленточный | Железобетонные | Панельные | 863.1 | Отсутствует | 0 | Центральное | 1 | Центральное | Центральное (открытая система) | Центральное | Центральное | 0 | Центральное | Приточно-вытяжная вентиляция | Пожарные гидранты | Отсутствует | 2016-06-15 | Протокол общего собрания, договор управления | Протокол общего собрания собственников | 2016-02-25 | 58-К | 2016-03-01 |  |  | ООО ГУК "Жилфонд"
6500035 | край. Красноярский, г. Красноярск, ул. Карла Маркса, д. 90 | 1960 | 1960 | 335 | Многоквартирный дом | На счете регионального оператора | Нет | 5 | 5 | 3 | 0 | 61 | 52 | 9 | 2716.8 | 2082.6 | 634.2 | 221 | 1669 | 0 | Не присвоен | Не имеется | Не имеется | 0 | Форма отчета об исполнении договора управления за 2016г, утвержденная приказом Минстроя России от 22 декабря 2014 года № 882/пр на сайте «Реформа ЖКХ» не позволяет в полном объеме раскрыть информацию по финансовому состоянию МКД. В связи с чем, соблюдая основные принципы УК: достоверность и доступность – более подробный отчет размещен в прикрепленном файле в рубрике «Управление». | Ленточный | Железобетонные | Каменные, кирпичные | 504.8 | Отсутствует | 0 | Центральное | 1 | Центральное | Центральное (открытая система) | Центральное | Центральное | 0 | Центральное | Отсутствует | Отсутствует | Наружные водостоки | 2017-03-02 | Договор управления с ООО ГУК "Жилфонд" | Протокол общего собрания | 2016-12-09 | 135 | 2017-01-01 |  |  | ООО ГУК "Жилфонд"
7641181 | край. Красноярский, г. Красноярск, ул. Софьи Ковалевской, д. 25 | 1958 | 1958 | Т-39 | Многоквартирный дом | На счете регионального оператора | Нет | 2 | 2 | 1 | 0 | 10 | 10 | 0 | 389.1 | 389.1 | 0 | 256 | 977 | 0 | Не присвоен | Не имеется | Не имеется | Не имеется | Форма отчета об исполнении договора управления, утвержденная приказом Минстроя России от 22 декабря 2014 года №882/пр на сайте "Реформа ЖКХ" не позволяет в полном объеме раскрыть информацию по финансовому состоянию МКД. В связи с чем, соблюдая основные принципы УК: достоверность и доступность-более подробный отчет размещен в прикрепленном файле в разделе сайта "Управление". | Ленточный | Деревянные | Деревянные | 0 | Отсутствует | 0 | Центральное | 1 | Центральное | Отсутствует | Центральное | Центральное | 0 | Автономное | Отсутствует | Отсутствует | Отсутствует | [8 empty] | 0
7612696 | край. Красноярский, г. Красноярск, ул. Песочная, д. 20Б | 2000 | 2000 | инд. | Многоквартирный дом | На счете регионального оператора | Нет | 2 | 2 | 2 | 0 | 8 | 8 | 0 | 544.7 | 544.7 | 0 | 51.8 | 496 | 0 | Не присвоен | Не имеется | Не имеется | 0 | Форма отчета об исполнении договора управления за 2016г, утвержденная приказом Минстроя России от 22 декабря 2014 года № 882/пр на сайте «Реформа ЖКХ» не позволяет в полном объеме раскрыть информацию по финансовому состоянию МКД. В связи с чем, соблюдая основные принципы УК: достоверность и доступность – более подробный отчет размещен в прикрепленном файле в рубрике «Управление». | Ленточный | Деревянные | Каменные, кирпичные | 421.8 | Отсутствует | 0 | Центральное | 1 | Центральное | Центральное (открытая система) | Центральное | Центральное | 0 | Отсутствует | Отсутствует | Отсутствует | Отсутствует | 2016-11-17 | Протокол общего собрания, договор управления | Протокол общего собрания собственников | 2016-10-28 | Б/Н | 2016-10-28 |  |  | ООО ГУК "Жилфонд"
9173416 | край. Красноярский, г. Красноярск, ул. им Академика Вавилова, д. 68, к. а |  |  |  | Не заполнено | Не заполнено | Нет | [13 empty] | Не заполнено | Не заполнено | Не заполнено |  |  | Не заполнено | Не заполнено | Не заполнено |  | Не заполнено |  | Не заполнено |  | Не заполнено | Не заполнено | Не заполнено | Не заполнено |  | Не заполнено | Не заполнено | Не заполнено | Не заполнено
7641433 | край. Красноярский, г. Красноярск, ул. Лесная, д. 223 | 1962 | 1962 | инд. | Многоквартирный дом | На счете регионального оператора | Нет | 1 | 1 | 0 | 0 | 3 | 3 | 3 | 132.1 | 132.1 | 0 | 0 | 224 | 0 | Не присвоен | Не имеется | Не имеется | Не имеется | Форма отчета об исполнении договора управления, утвержденная приказом Минстроя России от 22 декабря 2014 года №882/пр на сайте "Реформа ЖКХ" не позволяет в полном объеме раскрыть информацию по финансовому состоянию МКД. В связи с чем, соблюдая основные принципы УК: достоверность и доступность-более подробный отчет размещен в прикрепленном файле в разделе сайта "Управление". | Ленточный | Деревянные | Деревянные | 0 | Отсутствует | 0 | Центральное | 1 | Центральное | Отсутствует | Центральное | Автономное | 0 | Отсутствует | Отсутствует | Отсутствует | Отсутствует | [8 empty] | 0
9342096 | край. Красноярский, г. Красноярск, ул. Академика Киренского, д. дом 71 | 2009 | 2009 | 97 | Многоквартирный дом | На специальном счете у регионального оператора | Нет | 10 | 10 | 6 | 6 | 248 | 248 |  | 14123 | 7889 |  | 2928.6 |  |  | B+ | Имеется | Имеется |  |  | Свайный | Железобетонные | Панельные |  | На лестничной клетке | 6 | Центральное | 8 | Центральное | Центральное (закрытая система) | Центральное | Центральное |  | Отсутствует | Приточная вентиляция | Отсутствует | Внутренние водостоки | 2017-05-04 | договор | [6 empty] | ООО УК "Октябрьская"
7640928 | край. Красноярский, г. Красноярск, ул. Ленинградская 1-я, д. 16 | 1958 | 1958 | Т-39 | Многоквартирный дом | На счете регионального оператора | Нет | 2 | 2 | 1 | 0 | 8 | 8 | 0 | 426.6 | 426.6 | 0 | 35.3 | 628 | 0 | Не присвоен | Не имеется | Не имеется | Не имеется | Форма отчета об исполнении договора управления за 2016г, утвержденная приказом Минстроя России от 22 декабря 2014 года №882/пр на сайте "Реформа ЖКХ" не позволяет в полном объеме раскрыть информацию по финансовому состоянию МКД. В связи с чем, соблюдая основные принципы УК: достоверность и доступность-более подробный отчет размещен в прикрепленном файле в разделе сайта "Управление". | Ленточный | Деревянные | Деревянные | 255.2 | Отсутствует | 0 | Центральное | 1 | Центральное | Центральное (открытая система) | Центральное | Центральное | 0 | Автономное | Отсутствует | Отсутствует | Отсутствует | 2016-12-09 | Протокол общего собрания, договор управления | Протокол общего собрания собственников | 2016-10-31 | 173 | 2016-11-10 |  |  | ООО ГУК "Жилфонд"
8983844 | край. Красноярский, г. Красноярск, ул. Борисова, д. 40 | 2014 | 2014 | кирпичный, с навесным вентилируемым фасадом | Многоквартирный дом | Не определен | Нет | 19 | 1 | 1 | 2 | 169 | 167 | 2 | 10126.6 | 6998.8 | 125 | 2570.5 |  |  | B | Имеется | Имеется | урны, лавочки, устройство дворовой территории с набор площадок (для детей дошкольного и младшего школьного возраста, для отдыха взрослого населения, для занятий физкультурой, для хозяйственных целей). Дворовая территория вымощена цветной брусчаткой, площадки для отдыха отделяются от проездов бортовым бетонным камнем. Площадки оборудованы игровыми комплексами, скамьями, декоративными светильниками для комфортного отдыха жильцов. Покрытие проездов и автостоянок принято двухслойное асфальтобетонное, покрытие тротуаров – брусчатка, покрытие площадок для занятия физкультурой – травяное, гравийное, из покрытия «Мастерфайбер», покрытие площадок для игр детей дошкольного и младшего школьного возраста – песчаное, гравийное. Благоустройством предусматриваются малые архитектурные формы (урны, скамьи, оборудование для занятия физкультурой, площадок для игр детей дошкольного и младшего школьного возраста). Озеленение выполняется устройством газонов с посевом многолетних трав, посадкой деревьев, кустарников. |  | Свайный | Железобетонные | Каменные, кирпичные | 614 | На лестничной клетке | 1 | Центральное | 4 | Центральное | Центральное (открытая система) | Центральное | Центральное | 0 | Отсутствует | Приточно-вытяжная вентиляция | Пожарные гидранты | Внутренние водостоки | 2015-03-01 | договор управления | протокол общего собрания собственников | 2015-02-26 | №1 | 2015-03-01 |  |  | ООО "УК "Орбита"
6657956 | край. Красноярский, г. Красноярск, ул. Свердловская, д. 199 |  | 1937 |  | Многоквартирный дом | Не заполнено | Нет | 2 |  | 1 |  | 7 |  |  | 334.4 | 292.7 | 0 |  |  |  | Не заполнено | Не заполнено | Не заполнено |  |  | Не заполнено | Не заполнено | Деревянные |  | Не заполнено | 0 | Не заполнено |  | Не заполнено | Не заполнено | Не заполнено | Не заполнено |  | Не заполнено | Не заполнено | Не заполнено | Не заполнено | [8 empty] | 0
7559319 | край. Красноярский, г. Красноярск, ул. Аральская, д. 14 | 1991 | 1991 | инд. | Многоквартирный дом | На специальном счете у регионального оператора | Нет | 10 | 10 | 4 | 4 | 144 | 142 | 2 | 8977.5 | 8044.7 | 932.8 | 1173 | 1112 |  | Не присвоен | Имеется | Имеется |  | Форма отчета об исполнении договора управления за 2016г, утвержденная приказом Минстроя России от 22 декабря 2014 года №882/пр на сайте "Реформа ЖКХ" не позволяет в полном объеме раскрыть информацию по финансовому состоянию МКД. В связи с чем, соблюдая основные принципы УК: достоверность и доступность-более подробный отчет размещен в прикрепленном файле в разделе сайта "Управление". | Свайный | Железобетонные | Панельные | 693 | На лестничной клетке | 4 | Центральное | 1 | Центральное | Центральное (открытая система) | Центральное | Центральное | 0 | Отсутствует | Приточно-вытяжная вентиляция | Отсутствует | Внутренние водостоки | 2016-07-13 | Протокол общего собрания, договор управления | Протокол общего собрания собственников | 2016-06-29 | Б/Н | 2016-06-29 |  |  | ООО ГУК "Жилфонд"
6468106 | край. Красноярский, г. Красноярск, ул. Дальневосточная, д. 3/1 | 1958 | 1958 | инд | Многоквартирный дом | На счете регионального оператора | Нет | 2 | 2 | 1 | 0 | 8 | 8 | 0 | 487.5 | 407.5 | 0 | 80 | 638.24 | 0 | Не присвоен | Не имеется | Не имеется |  | Форма отчета об исполнении договора управления, утвержденная приказом Минстроя России от 22 декабря 2014 года № 882/пр на сайте «Реформа ЖКХ» не позволяет в полном объеме раскрыть информацию по финансовому состоянию МКД. В связи с чем, соблюдая основные принципы УК: достоверность и доступность – более подробный отчет размещен в прикрепленном файле в рубрике «Управление». | Ленточный | Деревянные | Смешанные | 0 | Отсутствует | 0 | Центральное | 1 | Печное | Отсутствует | Центральное | Центральное | 0 | Отсутствует | Отсутствует | Отсутствует | Отсутствует | 2017-02-07 | Договор управления многоквартирным домом на основании решения собственников многоквартирного дома | договор управления многоквартирным домом | 2016-12-01 | б/н | 2016-12-01 |  |  | ООО "Покровские ворота 2"
7641377 | край. Красноярский, г. Красноярск, ул. Лесная, д. 103 | 1952 | 1952 | инд. | Многоквартирный дом | На счете регионального оператора | Нет | 1 | 1 | 1 | 0 | 2 | 2 | 0 | 92.6 | 92.6 | 0 | 180 | 813 | 0 | Не присвоен | Не имеется | Не имеется | Не имеется | Форма отчета об исполнении договора управления, утвержденная приказом Минстроя России от 22 декабря 2014 года №882/пр на сайте "Реформа ЖКХ" не позволяет в полном объеме раскрыть информацию по финансовому состоянию МКД. В связи с чем, соблюдая основные принципы УК: достоверность и доступность-более подробный отчет размещен в прикрепленном файле в разделе сайта "Управление". | Ленточный | Деревянные | Деревянные | 90 | Отсутствует | 0 | Центральное | 1 | Центральное | Отсутствует | Автономное | Автономное | 0 | Отсутствует | Отсутствует | Отсутствует | Отсутствует | [8 empty] | 0
7583519 | край. Красноярский, г. Красноярск, пр-кт. 60 лет образования СССР, д. 39 | 1989 | 1989 | 111-97 | Многоквартирный дом | На счете регионального оператора | Нет | 10 | 10 | 3 | 3 | 90 | 89 | 1 | 6938.1 | 5994.4 | 279.5 | 664.2 | 18932 | 0 | Не присвоен | Имеется | Имеется | нет | нет | Свайный | Железобетонные | Панельные | 955.5 | На лестничной клетке | 3 | Центральное | 2 | Центральное | Центральное (открытая система) | Центральное | Центральное | 0 | Отсутствует | Вытяжная вентиляция | Отсутствует | Внутренние водостоки | 2016-04-28 | Протокол общего собрания собственников | Протокол | 2016-03-28 | №1 | 2016-04-29 |  |  | ООО УК «Престиж»
7790579 | край. Красноярский, г. Красноярск, ул. Чкалова, д. 42 | 2007 | 2007 | индивидуальный | Многоквартирный дом | На счете регионального оператора | Нет | 10 | 10 | 2 | 2 | 67 | 64 | 3 | 5362.2 | 4558.7 | 703.5 | 558.2 | 0 | 0 | Не присвоен | Имеется | Не имеется | не имеется |  | Свайный | Железобетонные | Каменные, кирпичные | 472 | На лестничной клетке | 2 | Центральное | 2 | Центральное | Центральное (закрытая система) | Центральное | Центральное | 0 | Отсутствует | Приточно-вытяжная вентиляция | Отсутствует | Внутренние водостоки | 2007-11-05 | акт приема-передачи | протокол проведения организационного собрания | 2007-10-25 | б/н |  |  |  | ТСЖ "Октябрьское-2"
7597298 | край. Красноярский, г. Красноярск, ул. Красикова, д. 14 |  | 1958 | нет | Многоквартирный дом | Не заполнено | Нет | 1 |  | 1 | 0 | 2 |  |  | 78 | 78 | 0 |  | 601 |  | Не присвоен | Не заполнено | Не заполнено |  |  | Не заполнено | Деревянные | Деревянные | 0 | Не заполнено | 0 | Центральное |  | Печное | Отсутствует | Автономное | Отсутствует |  | Отсутствует | Не заполнено | Не заполнено | Не заполнено | [8 empty] | 0
7691783 | край. Красноярский, г. Красноярск, ул. Туристская, д. 30 | 1960 | 1960 | - | Жилой дом блокированной застройки | На счете регионального оператора | Нет | 1 | 1 | 1 | 0 | 4 | 4 | 0 | 136.8 | 136.8 | 0 | 0 | 1083 | 0 | Не присвоен | Не имеется | Не имеется |  | Форма отчета об исполнении договора управления, утвержденная приказом Минстроя России от 22 декабря 2014 года № 882/пр на сайте «Реформа ЖКХ» не позволяет в полном объеме раскрыть информацию по финансовому состоянию МКД. В связи с чем, соблюдая основные принципы УК: достоверность и доступность – более подробный отчет размещен в прикрепленном файле в рубрике «Управление». | Ленточный | Деревянные | Деревянные | 0 | Не заполнено | 0 | Центральное | 1 | Печное | Отсутствует | Автономное | Отсутствует | 0 | Отсутствует | Отсутствует | Отсутствует | Отсутствует
7577430 | край. Красноярский, г. Красноярск, ул. Александра Матросова, д. 30/3 | 1956 | 1956 | нет данных | Многоквартирный дом | На счете регионального оператора | Нет | 2 | 2 | 1 | 0 | 51 | 50 | 1 | 1922 | 927 | 464.1 | 530.9 |  |  | Не присвоен | Имеется | Не имеется |  | Площадь земельного участка, входящего в состав общего имущества многоквартирного дома - Относится к собственности РФ, данные отсутствуют | Ленточный | Деревянные | Каменные, кирпичные | 0 | Отсутствует | 0 | Центральное | 1 | Центральное | Центральное (открытая система) | Центральное | Центральное | 0 | Отсутствует | Приточно-вытяжная вентиляция | Пожарные гидранты | Наружные водостоки | 2016-09-02 | Договор управления, протокол собрания собственников. | Протокол общего собрания собственников | 2016-08-24 | 1 | 2016-08-24 |  |  | МП г. Красноярска "МУК "Правобережная"
7625531 | край. Красноярский, г. Красноярск, ул. Северо-Енисейская, д. 48а | 1985 | 1985 | 161-97-21, нет | Многоквартирный дом | На счете регионального оператора | Нет | 9 | 9 | 1 | 2 | 291 | 1 | 292 | 6564.4 | 3775.5 | 247.7 | 2185.8 | 3368 |  | Не присвоен | Имеется | Не имеется |  |  | Свайный | Железобетонные | Панельные | 825.2 | На лестничной клетке | 1 | Центральное | 2 | Центральное | Центральное (открытая система) | Центральное | Центральное |  | Отсутствует | Вытяжная вентиляция | Отсутствует | Наружные водостоки | 2016-05-01 | Протокол собрания собственников | Протокол внеочередного общего собрания собственников | 2016-04-15 | б/н | 2016-05-01 |  |  | ООО"КРАСБСК"
7607247 | край. Красноярский, г. Красноярск, ул. Историческая, д. 90 | 1969 | 1969 | 1-447 | Многоквартирный дом | На счете регионального оператора | Нет | 5 | 5 | 4 | 0 | 70 | 70 | 0 | 3378 | 3378 | 0 | 276.2 | 2310 | 0 | Не присвоен | Имеется | Не имеется |  | Форма отчета об исполнении договора управления за 2016г, утвержденная приказом Минстроя России от 22 декабря 2014 года №882/пр на сайте "Реформа ЖКХ" не позволяет в полном объеме раскрыть информацию по финансовому состоянию МКД. В связи с чем, соблюдая основные принципы УК: достоверность и доступность-более подробный отчет размещен в прикрепленном файле в разделе сайта "Управление". | Иной | Железобетонные | Каменные, кирпичные | 745.6 | Отсутствует | 0 | Центральное | 2 | Центральное | Центральное (открытая система) | Центральное | Центральное | 0 | Отсутствует | Приточно-вытяжная вентиляция | Отсутствует | Наружные водостоки | 2016-09-22 | Протокол общего собрания, договор управления | Протокол общего собрания собственников | 2016-06-30 | 199 | 2016-07-01 |  |  | ООО ГУК "Жилфонд"
6467459 | край. Красноярский, г. Красноярск, пр-кт. им газеты Красноярский Рабочий, д. 57 | 1959 | 1959 | инд. | Многоквартирный дом | На счете регионального оператора | Нет | 5 | 5 | 4 | 0 | 76 | 73 | 3 | 3192.7 | 3063.6 | 129.1 | 273 | 1355 |  | Не присвоен | Не имеется | Не имеется |  | Форма отчета об исполнении договора управления за 2016г, утвержденная приказом Минстроя России от 22 декабря 2014 года №882/пр на сайте "Реформа ЖКХ" не позволяет в полном объеме раскрыть информацию по финансовому состоянию МКД. В связи с чем, соблюдая основные принципы УК: достоверность и доступность-более подробный отчет размещен в прикрепленном файле в разделе сайта "Управление". | Ленточный | Смешанные | Каменные, кирпичные | 888.8 | Отсутствует | 0 | Центральное | 1 | Центральное | Центральное (открытая система) | Центральное | Центральное | 0 | Центральное | Приточно-вытяжная вентиляция | Отсутствует | Наружные водостоки | 2016-09-15 | Протокол общего собрания, договор управления | Протокол общего собрания собственников | 2016-08-18 | Б/Н | 2016-08-23 |  |  | ООО ГУК "Жилфонд"
6468128 | край. Красноярский, г. Красноярск, ул. Фурманова, д. 96 | 1952 | 1952 | инд | Многоквартирный дом | На счете регионального оператора | Нет | 2 | 2 | 2 | 0 | 16 | 16 | 0 | 615.9 | 535.9 | 0 | 80 | 1095 | 0 | Не присвоен | Не имеется | Не имеется |  | Форма отчета об исполнении договора управления, утвержденная приказом Минстроя России от 22 декабря 2014 года № 882/пр на сайте «Реформа ЖКХ» не позволяет в полном объеме раскрыть информацию по финансовому состоянию МКД. В связи с чем, соблюдая основные принципы УК: достоверность и доступность – более подробный отчет размещен в прикрепленном файле в рубрике «Управление». | Ленточный | Деревянные | Каменные, кирпичные | 0 | Отсутствует | 0 | Центральное | 1 | Центральное | Отсутствует | Центральное | Центральное | 0 | Отсутствует | Отсутствует | Отсутствует | Отсутствует | [8 empty] | 0
7712589 | край. Красноярский, г. Красноярск, ул. Академика Павлова, д. 72 | 1955 | 1955 | 0 | Многоквартирный дом | На счете регионального оператора | Нет | 3 | 3 | 2 | 0 | 16 | 14 | 2 | 869.6 | 739.6 | 130 | 82.4 | 10849 | 0 | Не присвоен | Имеется | Не имеется |  | Форма отчета об исполнении договора управления за 2016г, утвержденная приказом Минстроя России от 22 декабря 2014 года №882/пр на сайте "Реформа ЖКХ" не позволяет в полном объеме раскрыть информацию по финансовому состоянию МКД. В связи с чем, соблюдая основные принципы УК: достоверность и доступность-более подробный отчет размещен в прикрепленном файле в разделе сайта "Управление". | Ленточный | Деревянные | Блочные | 348.1 | Отсутствует | 0 | Центральное | 1 | Центральное | Центральное (открытая система) | Центральное | Центральное | 0 | Центральное | Приточно-вытяжная вентиляция | Пожарные гидранты | Отсутствует | 2016-10-17 | Протокол общего собрания, договор управления | Протокол общего собрания собственников | 2016-09-30 | 335 | 2016-10-15 |  |  | ООО ГУК "Жилфонд"
9174069 | край. Красноярский, г. Красноярск, ул. Александра Матросова, д. 30/6 | 1992 | 1992 | - | Многоквартирный дом | Не определен | Нет | 10 | 10 | 2 | 2 | 80 | 80 | 0 | 4764.3 | 4764.3 | 0 | 718.5 | 4809 | 0 | Не заполнено | Имеется | Имеется | 0 | Форма отчета об исполнении договора управления за 2016г, утвержденная приказом Минстроя России от 22 декабря 2014 года № 882/пр на сайте «Реформа ЖКХ» не позволяет в полном объеме раскрыть информацию по финансовому состоянию МКД. В связи с чем, соблюдая основные принципы УК: достоверность и доступность – более подробный отчет размещен в прикрепленном файле в рубрике «Управление». | Свайный | Железобетонные | Панельные | 690.8 | На лестничной клетке | 2 | Центральное | 1 | Центральное | Центральное (открытая система) | Центральное | Центральное | 0 | Отсутствует | Приточно-вытяжная вентиляция | Отсутствует | Не заполнено | 2016-10-28 | Протокол общего собрания, договор управления | Протокол общего собрания собственников | 2016-08-31 | 1-30/6-Св | 2016-08-31 |  |  | ООО ГУК "Жилфонд"
7559110 | край. Красноярский, г. Красноярск, ул. 52 Квартал, д. 5 | 1959 | 1959 | инд. | Многоквартирный дом | На счете регионального оператора | Нет | 4 | 4 | 2 | 0 | 32 | 32 | 0 | 1297 | 1297 | 0 | 97.4 | 2895 | 0 | Не присвоен | Имеется | Не имеется |  | Форма отчета об исполнении договора управления за 2016г, утвержденная приказом Минстроя России от 22 декабря 2014 года №882/пр на сайте "Реформа ЖКХ" не позволяет в полном объеме раскрыть информацию по финансовому состоянию МКД. В связи с чем, соблюдая основные принципы УК: достоверность и доступность-более подробный отчет размещен в прикрепленном файле в разделе сайта "Управление". | Ленточный | Смешанные | Каменные, кирпичные | 58 | Отсутствует | 0 | Центральное | 1 | Центральное | Центральное (открытая система) | Центральное | Центральное | 0 | Центральное | Приточно-вытяжная вентиляция | Отсутствует | Наружные водостоки | 2016-03-15 | Протокол общего собрания, договор управления | Протокол общего собрания собственников | 2016-02-18 | Б/Н | 2016-02-19 |  |  | ООО ГУК "Жилфонд"
7648599 | край. Красноярский, г. Красноярск, ул. Юрия Гагарина, д. 91 | 1956 | 1956 | инд | Многоквартирный дом | На счете регионального оператора | Нет | 1 | 1 | 1 | 0 | 2 | 2 | 0 | 65.1 | 65.1 | 0 | 0 | 996 | 0 | Не присвоен | Не имеется | Не имеется |  | Форма отчета об исполнении договора управления, утвержденная приказом Минстроя России от 22 декабря 2014 года № 882/пр на сайте «Реформа ЖКХ» не позволяет в полном объеме раскрыть информацию по финансовому состоянию МКД. В связи с чем, соблюдая основные принципы УК: достоверность и доступность – более подробный отчет размещен в прикрепленном файле в рубрике «Управление». | Ленточный | Деревянные | Деревянные | 0 | Отсутствует | 0 | Центральное | 1 | Печное | Отсутствует | Автономное | Отсутствует | 0 | Отсутствует | Отсутствует | Отсутствует | Отсутствует | [8 empty] | 0
7602115 | край. Красноярский, г. Красноярск, ул. 6-я Продольная, д. 39 | 1957 | 1957 | инд | Многоквартирный дом | На счете регионального оператора | Нет | 1 | 1 | 1 | 0 | 1 | 1 | 0 | 24 | 24 | 0 | 0 | 512 | 0 | Не присвоен | Не имеется | Не имеется |  |  | Ленточный | Деревянные | Деревянные | 0 | Отсутствует | 0 | Центральное | 1 | Печное | Отсутствует | Автономное | Отсутствует | 0 | Отсутствует | Отсутствует | Отсутствует | Отсутствует | [8 empty] | 0
9111541 | край. Красноярский, г. Красноярск, ул. Урицкого, д. 124 (с 01.04.2016) | 1937 | 1937 | 77 | Многоквартирный дом | На счете регионального оператора | Нет | 4 | 4 | 3 | 0 | 22 | 19 | 3 | 2813.3 | 2004.9 | 712 | 260.3 | 1740 |  | Не присвоен | Не имеется | Не имеется |  |  | Ленточный | Деревянные | Каменные, кирпичные | 430 | Отсутствует | 0 | Не заполнено |  | Не заполнено | Не заполнено | Не заполнено | Не заполнено |  | Не заполнено | Не заполнено | Не заполнено | Не заполнено | [8 empty] | 0
7641441 | край. Красноярский, г. Красноярск, ул. Лесная, д. 235 | 1962 | 1962 | инд. | Многоквартирный дом | На счете регионального оператора | Нет | 2 | 2 | 1 | 0 | 8 | 8 | 0 | 352.1 | 352.1 | 0 | 60.4 | 531 | 0 | Не присвоен | Не имеется | Не имеется | Не имеется | Форма отчета об исполнении договора управления, утвержденная приказом Минстроя России от 22 декабря 2014 года №882/пр на сайте "Реформа ЖКХ" не позволяет в полном объеме раскрыть информацию по финансовому состоянию МКД. В связи с чем, соблюдая основные принципы УК: достоверность и доступность-более подробный отчет размещен в прикрепленном файле в разделе сайта "Управление". | Ленточный | Деревянные | Деревянные | 0 | Отсутствует | 0 | Центральное | 1 | Центральное | Отсутствует | Центральное | Автономное | 0 | Отсутствует | Отсутствует | Отсутствует | Отсутствует | [8 empty] | 0
9105186 | край. Красноярский, г. Красноярск, наб. Ярыгинская, д. 19 | 2016 | 2016 | монолитно-кирпичный | Многоквартирный дом | Не определен | Нет | 26 | 25 | 1 | 3 | 121 | 115 | 6 | 11567.9 | 8692.8 | 400.1 | 2475 |  | 150 | B | Имеется | Имеется |  |  | Свайный | Железобетонные | Каменные, кирпичные | 857 | На лестничной клетке | 1 | Центральное | 2 | Центральное | Центральное (открытая система) | Центральное | Центральное |  | Отсутствует | Приточно-вытяжная вентиляция | Пожарные гидранты | Внутренние водостоки | 2016-01-22 | договор управления | протокол открытого конкурса органа местного самоуправленя | 2016-03-21 | протокол №3 | 2016-03-20 |  |  | ООО "УК "Орбита"
7712734 | край. Красноярский, г. Красноярск, ул. Академика Павлова, д. 77 | 1980 | 1980 | 111-142 | Многоквартирный дом | На счете регионального оператора | Нет | 5 | 5 | 6 | 0 | 88 | 88 | 0 | 4111.4 | 4111.4 | 0 | 657 | 13121 | 0 | Не присвоен | Имеется | Не имеется |  | Форма отчета об исполнении договора управления за 2016г, утвержденная приказом Минстроя России от 22 декабря 2014 года №882/пр на сайте "Реформа ЖКХ" не позволяет в полном объеме раскрыть информацию по финансовому состоянию МКД. В связи с чем, соблюдая основные принципы УК: достоверность и доступность-более подробный отчет размещен в прикрепленном файле в разделе сайта "Управление". | Ленточный | Железобетонные | Панельные | 1105.4 | На лестничной клетке | 6 | Центральное | 1 | Центральное | Центральное (открытая система) | Центральное | Центральное | 0 | Отсутствует | Приточно-вытяжная вентиляция | Пожарные гидранты | Отсутствует | 2016-06-24 | Протокол общего собрания, договор управления | Протокол общего собрания собственников | 2016-06-06 | 144-К | 2016-07-01 |  |  | ООО ГУК "Жилфонд"
9184014 | край. Красноярский, г. Красноярск, ул. Академика Киренского, д. 11, лит. Б |  |  |  | Не заполнено | Не заполнено | Нет | [13 empty] | Не заполнено | Не заполнено | Не заполнено |  |  | Не заполнено | Не заполнено | Не заполнено |  | Не заполнено |  | Не заполнено |  | Не заполнено | Не заполнено | Не заполнено | Не заполнено |  | Не заполнено | Не заполнено | Не заполнено | Не заполнено
7374793 | край. Красноярский, г. Красноярск, ул. Молокова, д. 62 | 2006 | 2007 | 97 | Многоквартирный дом | На счете регионального оператора | Нет | 10 | 10 | 4 | 4 | 152 | 143 | 9 | 12972.6 | 8546.9 | 894.3 | 3531.4 | 4694.8 | 0 | Не присвоен | Имеется | Имеется |  | 1-ая очередь построена в 2006 году, 2-ая очередь построена в 2007 году. | Свайный | Железобетонные | Панельные | 1084.1 | На лестничной клетке | 4 | Центральное | 1 | Центральное | Центральное (закрытая система) | Центральное | Центральное | 0 | Отсутствует | Приточно-вытяжная вентиляция | Отсутствует | Внутренние водостоки | 2006-12-22 | Договор управления в ред от 01.01.2013 | Протокол общего собрания собственников помещений многоквартирного дома | 2013-02-28 | б/н | 2013-01-01 |  |  | ООО УК "Континент"
7642041 | край. Красноярский, г. Красноярск, ул. им Корнеева, д. 48А | 1981 | 1981 | 464 | Многоквартирный дом | На счете регионального оператора | Нет | 5 | 5 | 6 | 0 | 88 | 88 | 0 | 4110 | 4110 | 0 | 590 | 2387.3 | 0 | Не присвоен | Имеется | Не имеется | Не имеется | Форма отчета об исполнении договора управления за 2016г, утвержденная приказом Минстроя России от 22 декабря 2014 года №882/пр на сайте "Реформа ЖКХ" не позволяет в полном объеме раскрыть информацию по финансовому состоянию МКД. В связи с чем, соблюдая основные принципы УК: достоверность и доступность-более подробный отчет размещен в прикрепленном файле в разделе сайта "Управление". | Бетонные столбы | Железобетонные | Панельные | 1150 | Отсутствует | 0 | Центральное | 2 | Центральное | Центральное (открытая система) | Центральное | Центральное | 0 | Отсутствует | Приточно-вытяжная вентиляция | Отсутствует | Наружные водостоки | 2016-12-20 | Протокол общего собрания, договор управления | Протокол общего собрания собственников | 2016-11-24 | 201 | 2016-12-01 |  |  | ООО ГУК "Жилфонд"
9101241 | край. Красноярский, г. Красноярск, ул. Борисова, д. 38 | 2015 | 2015 | монолитно-кирпичный | Многоквартирный дом | Не определен | Нет | 27 | 26 | 1 | 3 | 147 | 144 | 3 | 8601.6 | 6112.4 | 292.8 | 2196.4 |  | 120 | B | Имеется | Имеется |  |  | Свайный | Железобетонные | Монолитные | 729 | На лестничной клетке | 1 | Центральное | 2 | Центральное | Центральное (открытая система) | Центральное | Центральное |  | Отсутствует | Приточно-вытяжная вентиляция | Пожарные гидранты | Внутренние водостоки | 2015-12-28 | договор управления | протокол общего собрания собственников | 2016-01-30 | 1 | 2016-02-01 |  |  | ООО "УК "Орбита"
9174066 | край. Красноярский, г. Красноярск, ул. 9 Мая, д. 44, лит. а |  |  |  | Не заполнено | Не заполнено | Нет | [13 empty] | Не заполнено | Не заполнено | Не заполнено |  |  | Не заполнено | Не заполнено | Не заполнено |  | Не заполнено |  | Не заполнено |  | Не заполнено | Не заполнено | Не заполнено | Не заполнено |  | Не заполнено | Не заполнено | Не заполнено | Не заполнено
7691556 | край. Красноярский, г. Красноярск, ул. Судостроительная, д. 127 | 1980 | 1980 | 111-97 | Многоквартирный дом | На специальном счете у регионального оператора | Нет | 9 | 9 | 10 | 10 | 314 | 313 | 1 | 22563.27 | 19600.47 | 190.8 | 2772 | 13374 | 0 | C | Имеется | Не имеется |  | Форма отчета об исполнении договора управления, утвержденная приказом Минстроя России от 22 декабря 2014 года № 882/пр на сайте «Реформа ЖКХ» не позволяет в полном объеме раскрыть информацию по финансовому состоянию МКД. В связи с чем, соблюдая основные принципы УК: достоверность и доступность – более подробный отчет размещен в прикрепленном файле в рубрике «Управление». | Свайный | Железобетонные | Панельные | 2876.1 | На лестничной клетке | 10 | Центральное | 2 | Центральное | Центральное (открытая система) | Центральное | Центральное | 0 | Отсутствует | Приточно-вытяжная вентиляция | Отсутствует | Внутренние водостоки | 2016-06-30 | протокол общего собрания №1/127П от 27.04.2016г. | протокол общего собрания собственников | 2016-04-27 | 1/127П | 2016-04-27 |  |  | ООО "Практика"
7586656 | край. Красноярский, г. Красноярск, ул. Партизана Железняка, д. 24А | 1963 | 1963 | Инд.кирпич | Многоквартирный дом | На счете регионального оператора | Нет | 5 | 5 | 4 | 0 | 80 | 80 | 0 | 3225.5 | 3225.5 | 0 | 247.2 | 4001 | 0 | Не присвоен | Имеется | Не имеется | нет | Форма отчета об исполнении договора управления за 2016г, утвержденная приказом Минстроя России от 22 декабря 2014 года № 882/пр на сайте «Реформа ЖКХ» не позволяет в полном объеме раскрыть информацию по финансовому состоянию МКД. В связи с чем, соблюдая основные принципы УК: достоверность и доступность – более подробный отчет размещен в прикрепленном файле в рубрике «Управление». | Ленточный | Железобетонные | Каменные, кирпичные | 893.6 | Отсутствует | 0 | Центральное | 1 | Центральное | Центральное (открытая система) | Центральное | Центральное | 0 | Отсутствует | Вытяжная вентиляция | Отсутствует | Наружные водостоки | 2016-10-25 | Протокол общего собрания, договор управления | Протокол общего собрания собственников | 2016-05-24 | 1 | 2016-06-01 |  |  | ООО ГУК "Жилфонд"
9173958 | край. Красноярский, г. Красноярск, ул. Калинина, д. 1, лит. г |  |  |  | Не заполнено | Не заполнено | Нет | [13 empty] | Не заполнено | Не заполнено | Не заполнено |  |  | Не заполнено | Не заполнено | Не заполнено |  | Не заполнено |  | Не заполнено |  | Не заполнено | Не заполнено | Не заполнено | Не заполнено |  | Не заполнено | Не заполнено | Не заполнено | Не заполнено
7601871 | край. Красноярский, г. Красноярск, ул. 4-я Полярная, д. 4 |  | 1956 |  | Многоквартирный дом | Не заполнено | Нет | 1 |  | 1 | 0 | 3 |  |  | 91.8 | 91.8 | 0 |  | 440 |  | Не заполнено | Не заполнено | Не заполнено |  |  | Не заполнено | Не заполнено | Деревянные |  | Не заполнено |  | Не заполнено |  | Не заполнено | Не заполнено | Не заполнено | Не заполнено |  | Не заполнено | Не заполнено | Не заполнено | Не заполнено | [8 empty] | 0
7607402 | край. Красноярский, г. Красноярск, ул. Калинина, д. 5В | 1959 | 1959 | инд | Многоквартирный дом | На счете регионального оператора | Нет | 3 | 3 | 3 | 0 | 26 | 26 | 0 | 1779.7 | 1779.7 | 0 | 154 | 4177.6 | 0 | Не присвоен | Имеется | Имеется |  | Форма отчета об исполнении договора управления за 2016г, утвержденная приказом Минстроя России от 22 декабря 2014 года №882/пр на сайте "Реформа ЖКХ" не позволяет в полном объеме раскрыть информацию по финансовому состоянию МКД. В связи с чем, соблюдая основные принципы УК: достоверность и доступность-более подробный отчет размещен в прикрепленном файле в разделе сайта "Управление". | Ленточный | Железобетонные | Каменные, кирпичные | 869.3 | Отсутствует | 0 | Центральное | 2 | Центральное | Центральное (открытая система) | Центральное | Центральное | 0 | Центральное | Приточно-вытяжная вентиляция | Отсутствует | Наружные водостоки | 2016-10-14 | Протокол общего собрания, договор управления | Протокол общего собрания собственников | 2016-08-19 | 210 | 2016-09-01 |  |  | ООО ГУК "Жилфонд"
7690930 | край. Красноярский, г. Красноярск, ул. Парашютная, д. 7 | 1980 | 1980 | 1-114-85 | Многоквартирный дом | Не определен | Нет | 5 | 5 | 7 | 0 | 89 | 89 | 0 | 4461.9 | 4461.9 | 0 | 589 | 5039 | 0 | Не присвоен | Имеется | Не имеется |  | Форма отчета об исполнении договора управления за 2016г, утвержденная приказом Минстроя России от 22 декабря 2014 года №882/пр на сайте "Реформа ЖКХ" не позволяет в полном объеме раскрыть информацию по финансовому состоянию МКД. В связи с чем, соблюдая основные принципы УК: достоверность и доступность-более подробный отчет размещен в прикрепленном файле в разделе сайта "Управление". | Ленточный | Железобетонные | Каменные, кирпичные | 1399.9 | Отсутствует | 0 | Центральное | 1 | Центральное | Центральное (открытая система) | Центральное | Центральное | 0 | Отсутствует | Приточно-вытяжная вентиляция | Отсутствует | Отсутствует | 2016-06-29 | Протокол общего собрания, договор управления | Протокол общего собрания собственников | 2016-05-29 | 1/7-Св | 2016-05-29 |  |  | ООО ГУК "Жилфонд"
6467699 | край. Красноярский, г. Красноярск, пр-кт. Свободный, д. 56 | 1962 | 1962 | 447 | Многоквартирный дом | На счете регионального оператора | Нет | 5 | 5 | 4 | 0 | 81 | 80 | 1 | 3238.1 | 3206.9 | 31.2 | 236 | 2600 | 0 | Не присвоен | Имеется | Не имеется | Не имеется | Форма отчета об исполнении договора управления за 2016г, утвержденная приказом Минстроя России от 22 декабря 2014 года № 882/пр на сайте «Реформа ЖКХ» не позволяет в полном объеме раскрыть информацию по финансовому состоянию МКД. В связи с чем, соблюдая основные принципы УК: достоверность и доступность – более подробный отчет размещен в прикрепленном файле в рубрике «Управление». | Ленточный | Железобетонные | Каменные, кирпичные | 891 | Отсутствует | 0 | Центральное | 2 | Центральное | Центральное (открытая система) | Центральное | Центральное | 0 | Центральное | Приточно-вытяжная вентиляция | Отсутствует | Наружные водостоки | 2017-01-11 | Протокол общего собрания, договор управления | Протокол общего собрания собственников | 2016-12-15 | 216 | 2016-12-20 |  |  | ООО ГУК "Жилфонд"
7586398 | край. Красноярский, г. Красноярск, ул. Маршала Малиновского, д. 2А | 1980 | 1980 | 1-464-А | Многоквартирный дом | На счете регионального оператора | Нет | 5 | 5 | 6 | 0 | 87 | 86 | 1 | 4122.7 | 4059.5 | 63.2 | 555.9 | 176.9 | 0 | Не присвоен | Не имеется | Не имеется | нет | Форма отчета об исполнении договора управления за 2016г, утвержденная приказом Минстроя России от 22 декабря 2014 года № 882/пр на сайте «Реформа ЖКХ» не позволяет в полном объеме раскрыть информацию по финансовому состоянию МКД. В связи с чем, соблюдая основные принципы УК: достоверность и доступность – более подробный отчет размещен в прикрепленном файле в рубрике «Управление». | Свайный | Железобетонные | Панельные | 1132.7 | Отсутствует | 0 | Центральное | 1 | Центральное | Центральное (открытая система) | Центральное | Центральное | 0 | Отсутствует | Вытяжная вентиляция | Отсутствует | Наружные водостоки | 2017-01-16 | Протокол общего собрания, договор управления | Протокол общего собрания собственников | 2016-10-15 | 1 | 2016-11-01 |  |  | ООО ГУК "Жилфонд"
7586532 | край. Красноярский, г. Красноярск, пр-кт. Молодежный, д. 4 | 1988 | 1988 | 111-97 | Многоквартирный дом | На счете регионального оператора | Нет | 9 | 9 | 1 | 1 | 71 | 71 | 0 | 2558.8 | 2376.6 | 182.2 | 453.7 | 2209 | 0 | Не присвоен | Имеется | Не имеется | нет | Форма отчета об исполнении договора управления за 2016г, утвержденная приказом Минстроя России от 22 декабря 2014 года №882/пр на сайте "Реформа ЖКХ" не позволяет в полном объеме раскрыть информацию по финансовому состоянию МКД. В связи с чем, соблюдая основные принципы УК: достоверность и доступность-более подробный отчет размещен в прикрепленном файле в разделе сайта "Управление". | Свайный | Железобетонные | Панельные | 325 | На лестничной клетке | 1 | Центральное | 2 | Центральное | Центральное (открытая система) | Центральное | Центральное | 0 | Отсутствует | Вытяжная вентиляция | Отсутствует | Внутренние водостоки | 2016-10-05 | Протокол общего собрания, договор управления | Протокол общего собрания собственников | 2016-09-20 | 1 | 2016-10-01 |  |  | ООО ГУК "Жилфонд"
7586404 | край. Красноярский, г. Красноярск, ул. Маршала Малиновского, д. 24 | 1913 | 1913 | Инд.кирпич | Многоквартирный дом | На счете регионального оператора | Нет | 3 | 3 | 2 | 0 | 18 | 18 | 0 | 1347.4 | 1347.4 | 0 | 88.7 | 0 | 0 | Не присвоен | Не имеется | Не имеется | нет | требуется кап. ремонт | Ленточный | Смешанные | Каменные, кирпичные | 0 | Отсутствует | 0 | Центральное | 1 | Центральное | Центральное (открытая система) | Центральное | Центральное | 0 | Отсутствует | Вытяжная вентиляция | Отсутствует | Наружные водостоки | 2017-03-01 | протокол ОСС, договор управления | протокол ОСС | 2017-02-07 | 2017-01-01 | 2017-02-07 |  |  | ООО УК "Авеню"
6467678 | край. Красноярский, г. Красноярск, ул. Крупской, д. 10 | 1965 | 1965 | 447 | Многоквартирный дом | На счете регионального оператора | Нет | 5 | 5 | 2 | 0 | 41 | 39 | 2 | 1676.7 | 1569.3 | 107.4 | 122.6 | 1777.3 | 350 | Не присвоен | Не имеется | Не имеется | Не имеется | Форма отчета об исполнении договора управления за 2016г, утвержденная приказом Минстроя России от 22 декабря 2014 года №882/пр на сайте "Реформа ЖКХ" не позволяет в полном объеме раскрыть информацию по финансовому состоянию МКД. В связи с чем, соблюдая основные принципы УК: достоверность и доступность-более подробный отчет размещен в прикрепленном файле в разделе сайта "Управление". | Иной | Железобетонные | Каменные, кирпичные | 451.5 | Отсутствует | 0 | Центральное | 2 | Центральное | Центральное (открытая система) | Центральное | Центральное | 0 | Центральное | Приточно-вытяжная вентиляция | Отсутствует | Наружные водостоки | 2016-08-23 | Протокол общего собрания, договор управления | Протокол общего собрания собственников | 2016-07-29 | 121 | 2016-08-01 |  |  | ООО ГУК "Жилфонд"
7612544 | край. Красноярский, г. Красноярск, ул. Нерчинская, д. 3 | 1961 | 1961 | инд. | Многоквартирный дом | На счете регионального оператора | Нет | 2 | 2 | 2 | 0 | 22 | 22 | 0 | 793.92 | 740.92 | 0 | 53 | 1532 | 0 | Не присвоен | Не имеется | Не имеется |  | Форма отчета об исполнении договора управления, утвержденная приказом Минстроя России от 22 декабря 2014 года № 882/пр на сайте «Реформа ЖКХ» не позволяет в полном объеме раскрыть информацию по финансовому состоянию МКД. В связи с чем, соблюдая основные принципы УК: достоверность и доступность – более подробный отчет размещен в прикрепленном файле в рубрике «Управление». | Ленточный | Деревянные | Каменные, кирпичные | 536.3 | Отсутствует | 0 | Центральное | 1 | Центральное | Центральное (открытая система) | Центральное | Центральное | 0 | Отсутствует | Отсутствует | Отсутствует | Отсутствует | 2016-11-01 | Протокол общего собрания собственников МКД | Протокол общего собрания собственников МКД | 2016-10-14 | 1 | 2016-10-14 |  |  | ООО "Кленовый Дворик"
7690940 | край. Красноярский, г. Красноярск, ул. Парашютная, д. 8А | 1985 | 1985 | кж | Многоквартирный дом | Не определен | Нет | 9 | 9 | 1 | 1 | 75 | 69 | 6 | 3491.1 | 3200.4 | 290.7 | 470 | 3247 | 0 | Не присвоен | Имеется | Не имеется |  | Форма отчета об исполнении договора управления за 2016г, утвержденная приказом Минстроя России от 22 декабря 2014 года №882/пр на сайте "Реформа ЖКХ" не позволяет в полном объеме раскрыть информацию по финансовому состоянию МКД. В связи с чем, соблюдая основные принципы УК: достоверность и доступность-более подробный отчет размещен в прикрепленном файле в разделе сайта "Управление". | Ленточный | Железобетонные | Каменные, кирпичные | 550.6 | На лестничной клетке | 1 | Центральное | 1 | Центральное | Центральное (открытая система) | Центральное | Центральное | 0 | Отсутствует | Приточно-вытяжная вентиляция | Отсутствует | Внутренние водостоки | 2016-12-16 | Протокол общего собрания, договор управления | Протокол общего собрания собственников | 2016-11-28 | 1-8а/Св | 2016-11-28 |  |  | ООО ГУК "Жилфонд"
7586721 | край. Красноярский, г. Красноярск, ул. им Сергея Лазо, д. 36 | 1990 | 1990 | 111-97 | Многоквартирный дом | На счете регионального оператора | Нет | 10 | 10 | 10 | 10 | 318 | 316 | 2 | 21164.7 | 18354.3 | 160.6 | 2349.1 | 9028 | 0 | Не присвоен | Имеется | Не имеется | нет | нет | Свайный | Железобетонные | Панельные | 2766.6 | На лестничной клетке | 10 | Центральное | 6 | Центральное | Центральное (открытая система) | Центральное | Центральное | 0 | Отсутствует | Вытяжная вентиляция | Отсутствует | Внутренние водостоки | 2016-10-17 | протокол собрания собственников 1/2016 от 05.09.2016 года, договор управления от 15.09.2016 года | протокол общего собрания собственников | 2016-09-05 | 2016-01-01 | 2016-09-15 |  |  | ООО УК "Авеню 24"
7607505 | край. Красноярский, г. Красноярск, ул. Ладо Кецховели, д. 24а, к. 5 | 1945 | 1945 | инд. | Многоквартирный дом | На счете регионального оператора | Нет | 2 | 2 | 2 | 0 | 15 | 15 | 0 | 923.8 | 454.9 | 0 | 468.9 | 1543.2 |  | Не заполнено | Не имеется | Не имеется |  | Форма отчета об исполнении договора управления, утвержденная приказом Минстроя России от 22 декабря 2014 года № 882/пр на сайте «Реформа ЖКХ» не позволяет в полном объеме раскрыть информацию по финансовому состоянию МКД. В связи с чем, соблюдая основные принципы УК: достоверность и доступность – более подробный отчет размещен в прикрепленном файле в рубрике «Управление». | Иной | Деревянные | Деревянные | 0 | Отсутствует | 0 | Центральное | 2 | Печное | Отсутствует | Отсутствует | Отсутствует | 24 | Отсутствует | Отсутствует | Отсутствует | Отсутствует | [8 empty] | 0
7608092 | край. Красноярский, г. Красноярск, ул. Пролетарская, д. 47 | 1979 | 1979 | 1-464 | Многоквартирный дом | На счете регионального оператора | Нет | 5 | 5 | 6 | 0 | 88 | 88 | 0 | 4127 | 4127 | 0 | 591 | 5321.6 | 0 | Не присвоен | Имеется | Не имеется |  | Форма отчета об исполнении договора управления за 2016г, утвержденная приказом Минстроя России от 22 декабря 2014 года №882/пр на сайте "Реформа ЖКХ" не позволяет в полном объеме раскрыть информацию по финансовому состоянию МКД. В связи с чем, соблюдая основные принципы УК: достоверность и доступность-более подробный отчет размещен в прикрепленном файле в разделе сайта "Управление". | Свайный | Железобетонные | Панельные | 1107 | Отсутствует | 0 | Центральное | 2 | Центральное | Центральное (открытая система) | Центральное | Центральное | 0 | Отсутствует | Приточно-вытяжная вентиляция | Отсутствует | Отсутствует | 2016-09-22 | Протокол общего собрания, договор управления | Протокол общего собрания собственников | 2016-06-30 | 192 | 2016-07-01 |  |  | ООО ГУК "Жилфонд"
8992373 | край. Красноярский, г. Красноярск, ул. Карамзина, д. 14 | 2015 | 2015 | кирпичный | Многоквартирный дом | Не определен | Нет | 19 | 1 | 3 | 6 | 595 | 595 | 0 | 25520 | 16022.1 | 0 | 6916.4 | 0 | 300 | B | Имеется | Имеется | устройство дворовой территории с площадками благоустройства: для игр детей дошкольного и младшего школьного возраста, для отдыха взрослого населения, для занятий физкультурой, для хозяйственных целей. Покрытие проездов и парковок принято из двухслойного асфальтобетона; покрытие тротуаров, площадок – из брусчатки; покрытие площадок для занятия физкультурой – из смеси песка, глины и гравия; покрытие площадок для игр детей – из песка. Для благоустройства территории предусмотрены малые архитектурные формы (урны, скамьи, вазоны для цветов). Озеленение осуществляется посадкой деревьев, кустарников, устройством газонов с посевом многолетних трав, цветников. | три одноподъездных секций сложной формы и имеет 18 этажей (17 – жилые этажи, 1 – технический утепленный чердак) с выступающим объемом лифтового узла на крыше и подвальный этаж под всем зданием. Конструктивная схема здания – каркасная, из монолитных железобетонных несущих конструкций. Пространственная жесткость и устойчивость каркаса обеспечивается совместной работой монолитных железобетонных ядер жесткости с монолитными перекрытиями с колоннами зданий, жестко заделанными в ребристый плитный ростверк. Для увеличения жесткости здания от кручения из плоскости предусмотрены вертикальные диафрагмы. Фундаменты свайные из сборных железобетонных свай. Высота жилых этажей – 3 м. Высота помещений подвала – 2,22 м. Высота помещений технического чердака – 2,4 м. Между секциями предусмотрен температурный деформационный шов. Оконные и дверные балконные блоки предусмотрены их ПВХ профилей. Наружные двери – стальные. Внутренние – деревянные. Входные двери в квартиры – стальные. Отделка фасадов – с использованием вентилируемой фасадной системы с применением керамогранитных плит различных оттенков, в пределах технического этажа применены хризотилцементные фасадные плиты. | Свайный | Железобетонные | Каменные, кирпичные | 1295.5 | На лестничной клетке | 3 | Центральное | 9 | Центральное | Центральное (открытая система) | Центральное | Центральное | 0 | Отсутствует | Приточно-вытяжная вентиляция | Пожарные гидранты | Внутренние водостоки | 2015-05-01 | договор управления | протокол общего собрания собственников | 2015-04-17 | №1 | 2015-05-01 |  |  | ООО "УК "Орбита"
7116904 | край. Красноярский, г. Красноярск, ул. Семафорная, д. 255 | 1971 | 1971 | - | Многоквартирный дом | Не определен | Нет | 5 | 5 | 6 | 0 | 81 | 80 | 1 | 4712.1 | 3788.1 | 924 | 390.2 | 5002 | 0 | Не присвоен | Имеется | Не имеется |  | Форма отчета об исполнении договора управления за 2016г, утвержденная приказом Минстроя России от 22 декабря 2014 года №882/пр на сайте "Реформа ЖКХ" не позволяет в полном объеме раскрыть информацию по финансовому состоянию МКД. В связи с чем, соблюдая основные принципы УК: достоверность и доступность-более подробный отчет размещен в прикрепленном файле в разделе сайта "Управление". | Свайный | Не заполнено | Панельные | 1174.4 | Отсутствует | 0 | Центральное | 1 | Центральное | Центральное (открытая система) | Центральное | Центральное | 0 | Центральное | Приточно-вытяжная вентиляция | Отсутствует | Отсутствует | 2016-07-22 | Протокол общего собрания, договор управления | Протокол общего собрания собственников | 2016-06-30 | 1/255Св | 2016-06-30 |  |  | ООО ГУК "Жилфонд"
6499862 | край. Красноярский, г. Красноярск, пр-кт. Свободный, д. 69 | 1957 | 1957 | 447 | Многоквартирный дом | На счете регионального оператора | Нет | 5 | 5 | 3 | 0 | 31 | 25 | 6 | 2548.2 | 1845.7 | 702.5 | 155.4 | 828.31 | 0 | Не присвоен | Не имеется | Не имеется | Не имеется | Форма отчета об исполнении договора управления за 2016г, утвержденная приказом Минстроя России от 22 декабря 2014 года №882/пр на сайте "Реформа ЖКХ" не позволяет в полном объеме раскрыть информацию по финансовому состоянию МКД. В связи с чем, соблюдая основные принципы УК: достоверность и доступность-более подробный отчет размещен в прикрепленном файле в разделе сайта "Управление". | Ленточный | Деревянные | Каменные, кирпичные | 580.2 | Отсутствует | 0 | Центральное | 2 | Центральное | Центральное (открытая система) | Центральное | Центральное | 0 | Отсутствует | Приточно-вытяжная вентиляция | Отсутствует | Наружные водостоки | 2016-12-09 | Протокол общего собрания, договор управления | Протокол общего собрания собственников | 2016-11-21 | 191 | 2016-12-01 |  |  | ООО ГУК "Жилфонд"
6467649 | край. Красноярский, г. Красноярск, ул. Парашютная, д. 68 | 1972 | 1972 | - | Многоквартирный дом | Не определен | Нет | 5 | 5 | 6 | 0 | 98 | 96 | 2 | 4653.9 | 4432.8 | 221.1 | 425 | 4049 | 0 | Не присвоен | Имеется | Не имеется |  | Форма отчета об исполнении договора управления за 2016г, утвержденная приказом Минстроя России от 22 декабря 2014 года №882/пр на сайте "Реформа ЖКХ" не позволяет в полном объеме раскрыть информацию по финансовому состоянию МКД. В связи с чем, соблюдая основные принципы УК: достоверность и доступность-более подробный отчет размещен в прикрепленном файле в разделе сайта "Управление". | Ленточный | Железобетонные | Панельные | 1181.8 | Отсутствует | 0 | Центральное | 1 | Центральное | Центральное (открытая система) | Центральное | Центральное | 0 | Отсутствует | Приточно-вытяжная вентиляция | Отсутствует | Отсутствует | 2016-10-12 | Протокол общего собрания, договор управления | Протокол общего собрания собственников | 2016-08-31 | 1/68Св | 2016-08-31 |  |  | ООО ГУК "Жилфонд"
6499631 | край. Красноярский, г. Красноярск, ул. Джамбульская, д. 19А |  | 1969 | 1-335 | Многоквартирный дом | Не заполнено | Нет | 5 |  | 3 |  | 195 |  |  | 3718.4 | 3048.6 | 0 |  | 5229 |  | Не заполнено | Не заполнено | Не заполнено |  |  | Не заполнено | Железобетонные | Панельные | 848 | Не заполнено | 0 | Центральное | 2 | Центральное | Центральное (открытая система) | Центральное | Центральное |  | Не заполнено | Не заполнено | Не заполнено | Не заполнено | [8 empty] | 0
7587361 | край. Красноярский, г. Красноярск, пр-кт. Ульяновский, д. 2А | 1968 | 1968 | 1-464А-15 | Многоквартирный дом | На счете регионального оператора | Нет | 5 | 5 | 6 | 0 | 90 | 90 | 0 | 4401.09 | 4401.09 | 0 | 413.1 | 4845 | 0 | Не присвоен | Имеется | Не имеется | нет | Форма отчета об исполнении договора управления за 2016г, утвержденная приказом Минстроя России от 22 декабря 2014 года №882/пр на сайте "Реформа ЖКХ" не позволяет в полном объеме раскрыть информацию по финансовому состоянию МКД. В связи с чем, соблюдая основные принципы УК: достоверность и доступность-более подробный отчет размещен в прикрепленном файле в разделе сайта "Управление". | Свайный | Железобетонные | Панельные | 1108.8 | Отсутствует | 0 | Центральное | 1 | Центральное | Центральное (открытая система) | Центральное | Центральное | 0 | Центральное | Вытяжная вентиляция | Отсутствует | Наружные водостоки | 2016-05-13 | Договор управления многоквартирным домом | Протокол общего собрания собственников | 2016-03-21 | 1 | 2016-04-01 |  |  | ООО ГУК "Жилфонд"
7586630 | край. Красноярский, г. Красноярск, ул. Партизана Железняка, д. 10а (дубль 1), к. 4 |  |  |  | Не заполнено | Не заполнено | Нет | [13 empty] | Не заполнено | Не заполнено | Не заполнено |  |  | Не заполнено | Не заполнено | Не заполнено |  | Не заполнено |  | Не заполнено |  | Не заполнено | Не заполнено | Не заполнено | Не заполнено |  | Автономное | Не заполнено | Не заполнено | Не заполнено
7568673 | край. Красноярский, г. Красноярск, ул. Глинки, д. 24 | 1962 | 1962 | инд. | Многоквартирный дом | На счете регионального оператора | Нет | 3 | 3 | 3 | 0 | 24 | 22 | 2 | 1829 | 1337.4 | 491.6 | 181 | 98 | 0 | Не присвоен | Имеется | Не имеется |  | Форма отчета об исполнении договора управления за 2016г, утвержденная приказом Минстроя России от 22 декабря 2014 года №882/пр на сайте "Реформа ЖКХ" не позволяет в полном объеме раскрыть информацию по финансовому состоянию МКД. В связи с чем, соблюдая основные принципы УК: достоверность и доступность-более подробный отчет размещен в прикрепленном файле в разделе сайта "Управление". | Ленточный | Деревянные | Каменные, кирпичные | 851.7 | Отсутствует | 0 | Центральное | 1 | Центральное | Центральное (открытая система) | Центральное | Центральное | 0 | Отсутствует | Отсутствует | Отсутствует | Отсутствует | 2016-09-23 | Протокол общего собрания, договор управления | Протокол общего собрания собственников | 2016-08-22 | Б/Н | 2016-08-29 |  |  | ООО ГУК "Жилфонд"
7713586 | край. Красноярский, г. Красноярск, ул. Мичурина, д. 53 | 1952 | 1952 | 1-405 | Многоквартирный дом | На специальном счете у регионального оператора | Нет | 4 | 4 | 5 | 0 | 61 | 60 | 1 | 3733.73 | 3294.03 | 51.6 | 388.1 | 5060 | 0 | Не присвоен | Имеется | Не имеется |  | Форма отчета об исполнении договора управления, утвержденная приказом Минстроя России от 22 декабря 2014 года №882/пр на сайте "Реформа ЖКХ" не позволяет в полном объеме раскрыть информацию по финансовому состоянию МКД. В связи с чем, соблюдая основные принципы УК: достоверность и доступность-более подробный отчет размещен в прикрепленном файле в разделе сайта "Управление". | Ленточный | Деревянные | Каменные, кирпичные | 1207 | Отсутствует | 0 | Центральное | 1 | Центральное | Центральное (открытая система) | Центральное | Центральное |  | Центральное | Приточно-вытяжная вентиляция | Отсутствует | Наружные водостоки | 2016-12-14 | Договор управления № 142 | Протокол внеочередного общего собрания | 2016-10-20 | 1 | 2016-10-20 |  |  | ООО УК "СУПЕРСТРОЙ"
7636355 | край. Красноярский, г. Красноярск, ул. Крупской, д. 4А | 1979 | 1979 | 447 | Многоквартирный дом | На счете регионального оператора | Нет | 5 | 5 | 4 | 0 | 62 | 59 | 3 | 3053.7 | 2785.4 | 268.3 | 1943.8 | 2059.31 | 350 | Не присвоен | Не имеется | Не имеется | Не имеется | Форма отчета об исполнении договора управления, утвержденная приказом Минстроя России от 22 декабря 2014 года №882/пр на сайте "Реформа ЖКХ" не позволяет в полном объеме раскрыть информацию по финансовому состоянию МКД. В связи с чем, соблюдая основные принципы УК: достоверность и доступность-более подробный отчет размещен в прикрепленном файле в разделе сайта "Управление". | Ленточный | Железобетонные | Каменные, кирпичные | 806.5 | Отсутствует | 0 | Центральное | 2 | Центральное | Центральное (открытая система) | Центральное | Центральное | 0 | Отсутствует | Приточно-вытяжная вентиляция | Отсутствует | Наружные водостоки | 2016-05-23 | Договор управления | Протокол общего собрания собственников | 2016-03-24 |  | 2016-05-01 |  |  | МП "МУК Красноярская"
7612517 | край. Красноярский, г. Красноярск, ул. Московская, д. 1А | 1960 | 1960 | инд. | Многоквартирный дом | На специальном счете у регионального оператора | Нет | 5 | 5 | 3 | 0 | 61 | 61 | 0 | 2584.5 | 2584.5 | 0 | 228.1 | 962 |  | Не присвоен | Не имеется | Не имеется |  | Форма отчета об исполнении договора управления за 2016г, утвержденная приказом Минстроя России от 22 декабря 2014 года №882/пр на сайте "Реформа ЖКХ" не позволяет в полном объеме раскрыть информацию по финансовому состоянию МКД. В связи с чем, соблюдая основные принципы УК: достоверность и доступность-более подробный отчет размещен в прикрепленном файле в разделе сайта "Управление". | Ленточный | Железобетонные | Панельные | 657.1 | Отсутствует | 0 | Центральное | 1 | Центральное | Центральное (открытая система) | Центральное | Центральное | 0 | Центральное | Приточно-вытяжная вентиляция | Отсутствует | Наружные водостоки | 2016-10-03 | Протокол общего собрания, договор управления | Протокол общего собрания собственников | 2016-09-02 | Б/Н | 2016-09-05 |  |  | ООО ГУК "Жилфонд"
7688099 | край. Красноярский, г. Красноярск, ул. Мате Залки, д. 19 | 2008 | 2008 | Отсутствует | Многоквартирный дом | На счете регионального оператора | Нет | 10 | 10 | 2 | 2 | 77 | 72 | 5 | 7505.5 | 5289.3 | 587.9 | 1628.3 | 2742.6 |  | B | Имеется | Имеется |  |  | Свайный | Железобетонные | Монолитные | 825 | На лестничной клетке | 2 | Центральное | 1 | Центральное | Центральное (открытая система) | Центральное | Центральное |  | Отсутствует | Вытяжная вентиляция | Пожарные гидранты | Внутренние водостоки | 2008-09-03 | Договор управления У-19: Протокол общего собрания собственников | Протокол общего собрания собственников | 2008-09-03 | б\н | 2013-10-28 |  |  | ООО "Квартал"
9174316 | край. Красноярский, г. Красноярск, ул. им Н.Н.Урванцева, д. 4, лит. а |  |  |  | Не заполнено | Не заполнено | Нет | [13 empty] | Не заполнено | Не заполнено | Не заполнено |  |  | Не заполнено | Не заполнено | Не заполнено |  | Не заполнено |  | Не заполнено |  | Не заполнено | Не заполнено | Не заполнено | Не заполнено |  | Не заполнено | Не заполнено | Не заполнено | Не заполнено
6467530 | край. Красноярский, г. Красноярск, ул. Кольцевая, д. 2 | 1963 | 1963 | - | Многоквартирный дом | Не определен | Нет | 5 | 5 | 4 | 0 | 81 | 80 | 1 | 3587.5 | 3489 | 98.5 | 330 | 3522.75 | 0 | Не присвоен | Имеется | Не имеется |  | Форма отчета об исполнении договора управления за 2016г, утвержденная приказом Минстроя России от 22 декабря 2014 года №882/пр на сайте "Реформа ЖКХ" не позволяет в полном объеме раскрыть информацию по финансовому состоянию МКД. В связи с чем, соблюдая основные принципы УК: достоверность и доступность-более подробный отчет размещен в прикрепленном файле в разделе сайта "Управление". | Иной | Железобетонные | Панельные | 884.9 | Отсутствует | 0 | Центральное | 1 | Центральное | Центральное (открытая система) | Центральное | Центральное | 0 | Отсутствует | Приточно-вытяжная вентиляция | Отсутствует | Отсутствует | 2016-10-12 | Протокол общего собрания, договор управления | Протокол общего собрания собственников | 2016-08-22 | 1/2Св | 2016-08-22 |  |  | ООО ГУК "Жилфонд"
7597899 | край. Красноярский, г. Красноярск, ул. А.Д.Кравченко, д. 6 |  | 2004 |  | Многоквартирный дом | Не заполнено | Нет | 10 |  | 3 | 3 |  |  |  | 7132 | 7132 |  |  |  |  | B | Не заполнено | Не заполнено |  |  | Не заполнено | Железобетонные | Панельные |  | Не заполнено | 0 | Центральное | 4 | Центральное | Центральное (открытая система) | Центральное | Центральное |  | Не заполнено | Не заполнено | Не заполнено | Не заполнено | 2009-03-01 | [7 empty] | ТСЖ " Беларусь"
6467433 | край. Красноярский, г. Красноярск, пр-кт. им газеты Красноярский Рабочий, д. 72А | 1961 | 1961 | инд. | Многоквартирный дом | На специальном счете у регионального оператора | Нет | 5 | 5 | 4 | 0 | 83 | 83 | 0 | 3165.2 | 3165.2 | 0 | 262 | 1890 | 0 | Не присвоен | Имеется | Не имеется |  | Форма отчета об исполнении договора управления за 2016г, утвержденная приказом Минстроя России от 22 декабря 2014 года №882/пр на сайте "Реформа ЖКХ" не позволяет в полном объеме раскрыть информацию по финансовому состоянию МКД. В связи с чем, соблюдая основные принципы УК: достоверность и доступность-более подробный отчет размещен в прикрепленном файле в разделе сайта "Управление". | Ленточный | Смешанные | Каменные, кирпичные | 780 | Отсутствует | 0 | Центральное | 1 | Центральное | Центральное (открытая система) | Центральное | Центральное | 0 | Центральное | Приточно-вытяжная вентиляция | Отсутствует | Наружные водостоки | 2016-06-16 | Протокол общего собрания, договор управления | Протокол общего собрания собственников | 2016-05-18 | Б/Н | 2016-05-20 |  |  | ООО ГУК "Жилфонд"
7581331 | край. Красноярский, г. Красноярск, ул. Смоленская 2-я, д. 10 | 1959 | 1959 | инд.шлокоблоки | Многоквартирный дом | На счете регионального оператора | Да | 2 | 2 | 1 | 0 | 8 | 8 | 0 | 267.1 | 267.1 | 0 | 22.6 | 199.8 | 0 | Не присвоен | Не имеется | Не имеется | нет | дом подлежит сносу | Ленточный | Смешанные | Деревянные | 0 | Отсутствует | 0 | Центральное | 1 | Печное | Отсутствует | Отсутствует | Отсутствует | 0 | Отсутствует | Отсутствует | Отсутствует | Наружные водостоки | 2017-04-01 | протокол ОСС от 24.03.2017
7583236 | край. Красноярский, г. Красноярск, ул. Краснодарская, д. 17 | 1987 | 1987 | 111-97 | Многоквартирный дом | На счете регионального оператора | Нет | 9 | 9 | 8 | 8 | 227 | 223 | 4 | 15305 | 14574.5 | 730.5 | 1750.3 | 6977 | 0 | Не присвоен | Имеется | Не имеется | нет | нет | Свайный | Железобетонные | Панельные | 1697.2 | На лестничной клетке | 8 | Центральное | 4 | Центральное | Центральное (открытая система) | Центральное | Центральное | 0 | Отсутствует | Вытяжная вентиляция | Отсутствует | Внутренние водостоки | 2017-04-03 | Договор управления | Протокол общего собрания | 2016-11-30 | 1 | 2016-12-01 |  |  | ООО ГУК "Жилфонд"
7600925 | край. Красноярский, г. Красноярск, ул. Урицкого, д. 125а | 1980 | 1980 | 1-447 | Многоквартирный дом | На счете регионального оператора | Нет | 5 | 5 | 3 | 0 | 35 | 35 | 0 | 2737.7 | 2737.7 | 0 | 296 | 1721.89 | 0 | Не присвоен | Не имеется | Не имеется |  | Форма отчета об исполнении договора управления за 2016г, утвержденная приказом Минстроя России от 22 декабря 2014 года №882/пр на сайте "Реформа ЖКХ" не позволяет в полном объеме раскрыть информацию по финансовому состоянию МКД. В связи с чем, соблюдая основные принципы УК: достоверность и доступность-более подробный отчет размещен в прикрепленном файле в разделе сайта "Управление". | Ленточный | Железобетонные | Каменные, кирпичные | 738.4 | На лестничной клетке | 3 | Центральное | 1 | Центральное | Центральное (открытая система) | Центральное | Центральное | 0 | Отсутствует | Вытяжная вентиляция | Отсутствует | Наружные водостоки | 2016-08-04 | Протокол общего собрания, договор управления | Протокол общего собрания собственников | 2016-07-28 | Б\Н | 2016-07-29 |  |  | ООО ГУК "Жилфонд"
7585983 | край. Красноярский, г. Красноярск, ул. Краснодарская, д. 18 | 1941 | 1941 | 1-464А-17 | Многоквартирный дом | На счете регионального оператора | Нет | 3 | 3 | 2 | 0 | 12 | 12 | 0 | 834.17 | 834.17 | 0 | 104.2 | 0 | 0 | Не присвоен | Имеется | Не имеется | нет | Форма отчета об исполнении договора управления за 2016г, утвержденная приказом Минстроя России от 22 декабря 2014 года № 882/пр на сайте «Реформа ЖКХ» не позволяет в полном объеме раскрыть информацию по финансовому состоянию МКД. В связи с чем, соблюдая основные принципы УК: достоверность и доступность – более подробный отчет размещен в прикрепленном файле в рубрике «Управление». | Ленточный | Смешанные | Каменные, кирпичные | 0 | Отсутствует | 0 | Центральное | 1 | Центральное | Центральное (открытая система) | Центральное | Центральное | 0 | Центральное | Вытяжная вентиляция | Отсутствует | Наружные водостоки | 2016-12-26 | Протокол общего собрания, договор управления | Протокол общего собрания собственников | 2016-11-30 | 1 | 2016-12-01 |  |  | ООО ГУК "Жилфонд"
7710862 | край. Красноярский, г. Красноярск, ул. Семафорная, д. 405 |  | 1934 | 0 | Многоквартирный дом | Не заполнено | Нет | 2 |  | 3 |  | 12 |  |  | 551.8 | 487 | 0 |  | 0 |  | Не заполнено | Не заполнено | Не заполнено |  |  | Не заполнено | Смешанные | Деревянные | 4.5 | Не заполнено |  | Центральное |  | Центральное | Центральное (открытая система) | Центральное | Центральное |  | Отсутствует | Не заполнено | Не заполнено | Не заполнено | [8 empty] | 0
7586612 | край. Красноярский, г. Красноярск, ул. Октябрьская, д. 5 | 1989 | 1989 | инд.6006-84 | Многоквартирный дом | На счете регионального оператора | Нет | 17 | 17 | 1 | 2 | 64 | 61 | 3 | 5171.2 | 3893.2 | 223.7 | 1054.3 | 5289 | 0 | Не присвоен | Не имеется | Не имеется | нет | нет | Свайный | Железобетонные | Панельные | 396.9 | На лестничной клетке | 1 | Центральное | 2 | Центральное | Центральное (открытая система) | Центральное | Центральное | 0 | Отсутствует | Вытяжная вентиляция | Автоматическая | Внутренние водостоки | 2016-06-01 | протокол собрания собственников от 16.05.2016, договор управления от 01.06.2016 | протокол общего собрания собственников помещений | 2016-05-16 | 2016-01-05 | 2016-06-01 |  |  | ООО УК "Авеню"
7614251 | край. Красноярский, г. Красноярск, ул. Энергетиков, д. 59 | 1957 | 1957 | инд. | Многоквартирный дом | На счете регионального оператора | Нет | 2 | 2 | 2 | 0 | 16 | 16 | 0 | 820.5 | 738.5 | 0 | 82 | 696 | 0 | Не присвоен | Не имеется | Не имеется |  | Форма отчета об исполнении договора управления, утвержденная приказом Минстроя России от 22 декабря 2014 года № 882/пр на сайте «Реформа ЖКХ» не позволяет в полном объеме раскрыть информацию по финансовому состоянию МКД. В связи с чем, соблюдая основные принципы УК: достоверность и доступность – более подробный отчет размещен в прикрепленном файле в рубрике «Управление». | Ленточный | Деревянные | Каменные, кирпичные | 62.5 | Отсутствует | 0 | Центральное | 1 | Центральное | Центральное (открытая система) | Центральное | Центральное | 0 | Отсутствует | Отсутствует | Отсутствует | Отсутствует | 2016-11-01 | Протокол общего собрания собственников МКД | Протокол общего собрания собственников МКД | 2016-10-12 | 1 | 2016-10-12 |  |  | ООО "Кленовый Дворик"
6467788 | край. Красноярский, г. Красноярск, ул. Писателя Н.Устиновича, д. 30 | 1969 | 1969 | 1-464-АК1 | Многоквартирный дом | На счете регионального оператора | Нет | 5 | 5 | 3 | 0 | 193 | 193 | 0 | 3049.5 | 3049.5 | 0 | 606.4 | 1983 | 0 | Не присвоен | Не имеется | Не имеется | нет | нет | Свайный | Железобетонные | Панельные | 878.5 | Отсутствует | 0 | Центральное | 1 | Центральное | Центральное (открытая система) | Центральное | Центральное | 0 | Центральное | Вытяжная вентиляция | Отсутствует | Наружные водостоки | 2017-05-05 | Договор управления | Протокол общего собрания | 2016-12-27 | 1 | 2016-12-30 |  |  | ООО ГУК "Жилфонд"
7641393 | край. Красноярский, г. Красноярск, ул. Лесная, д. 111А | 1953 | 1953 | инд. | Многоквартирный дом | На счете регионального оператора | Нет | 2 | 2 | 2 | 0 | 16 | 16 | 0 | 791.5 | 791.5 | 0 | 800 | 1032 | 0 | Не присвоен | Не имеется | Не имеется | Не имеется | Форма отчета об исполнении договора управления, утвержденная приказом Минстроя России от 22 декабря 2014 года №882/пр на сайте "Реформа ЖКХ" не позволяет в полном объеме раскрыть информацию по финансовому состоянию МКД. В связи с чем, соблюдая основные принципы УК: достоверность и доступность-более подробный отчет размещен в прикрепленном файле в разделе сайта "Управление". | Ленточный | Деревянные | Каменные, кирпичные | 400 | Отсутствует | 0 | Центральное | 1 | Центральное | Центральное (открытая система) | Центральное | Центральное | 0 | Отсутствует | Приточно-вытяжная вентиляция | Отсутствует | Отсутствует | [8 empty] | 0
7577581 | край. Красноярский, г. Красноярск, ул. Енисейская, д. 6а | 1957 | 1957 | инд | Многоквартирный дом | На счете регионального оператора | Нет | 2 | 2 | 1 | 0 | 9 | 9 | 0 | 491.6 | 411.6 | 0 | 80 | 1345 |  | Не присвоен | Не имеется | Не имеется |  | Форма отчета об исполнении договора управления, утвержденная приказом Минстроя России от 22 декабря 2014 года № 882/пр на сайте «Реформа ЖКХ» не позволяет в полном объеме раскрыть информацию по финансовому состоянию МКД. В связи с чем, соблюдая основные принципы УК: достоверность и доступность – более подробный отчет размещен в прикрепленном файле в рубрике «Управление». | Ленточный | Деревянные | Каменные, кирпичные | 0 | Отсутствует | 0 | Центральное | 1 | Центральное | Отсутствует | Центральное | Центральное | 0 | Отсутствует | Отсутствует | Отсутствует | Отсутствует | [8 empty] | 0
7641369 | край. Красноярский, г. Красноярск, ул. Лесная, д. 79Г |  |  |  | Не заполнено | Не заполнено | Нет | 1 |  |  |  | 4 |  |  | 77 | 59.8 |  |  |  |  | Не заполнено | Не заполнено | Не заполнено |  |  | Не заполнено | Деревянные | Деревянные |  | Не заполнено |  | Центральное |  | Печное | Не заполнено | Не заполнено | Не заполнено |  | Не заполнено | Не заполнено | Не заполнено | Не заполнено
7580571 | край. Красноярский, г. Красноярск, ул. 40 лет Победы, д. 4 | 1984 | 1984 | 111-97 | Многоквартирный дом | На специальном счете у регионального оператора | Нет | 9 | 9 | 12 | 12 | 414 | 412 | 2 | 27714.9 | 23716.8 | 127.6 | 3870.5 | 18006 | 0 | Не присвоен | Имеется | Не имеется | нет | нет | Свайный | Железобетонные | Панельные | 3086 | На лестничной клетке | 12 | Центральное | 6 | Центральное | Центральное (открытая система) | Центральное | Центральное | 0 | Отсутствует | Вытяжная вентиляция | Отсутствует | Внутренние водостоки | 2016-10-03 | договор управления 24/15 от 15.08.2016 | протокол общего собрания собственников | 2016-08-15 | 2016-01-04 | 2016-08-15 |  |  | ООО УК "Новый Город"
7613921 | край. Красноярский, г. Красноярск, ул. им Шевченко, д. 44 | 1974 | 1974 | 1-335А-5 | Многоквартирный дом | На счете регионального оператора | Нет | 5 | 5 | 6 | 0 | 81 | 74 | 7 | 4935.2 | 3816.5 | 1118.7 | 396.4 | 4254.83 | 0 | Не присвоен | Имеется | Не имеется |  | Форма отчета об исполнении договора управления за 2016г, утвержденная приказом Минстроя России от 22 декабря 2014 года №882/пр на сайте "Реформа ЖКХ" не позволяет в полном объеме раскрыть информацию по финансовому состоянию МКД. В связи с чем, соблюдая основные принципы УК: достоверность и доступность-более подробный отчет размещен в прикрепленном файле в разделе сайта "Управление". | Свайный | Железобетонные | Панельные | 250.5 | Отсутствует | 0 | Центральное | 1 | Центральное | Центральное (открытая система) | Центральное | Центральное | 0 | Отсутствует | Приточно-вытяжная вентиляция | Отсутствует | Наружные водостоки | 2016-07-11 | Протокол общего собрания, договор управления | Протокол общего собрания собственников | 2016-03-29 | Б/Н | 2016-03-29 |  |  | ООО ГУК "Жилфонд"
6467439 | край. Красноярский, г. Красноярск, ул. Астраханская, д. 12 | 1967 | 1967 | инд. | Многоквартирный дом | На счете регионального оператора | Нет | 5 | 5 | 4 | 0 | 83 | 83 | 0 | 3511.21 | 3511.21 | 0 | 330 | 1895 | 0 | Не присвоен | Имеется | Не имеется |  | Форма отчета об исполнении договора управления за 2016г, утвержденная приказом Минстроя России от 22 декабря 2014 года №882/пр на сайте "Реформа ЖКХ" не позволяет в полном объеме раскрыть информацию по финансовому состоянию МКД. В связи с чем, соблюдая основные принципы УК: достоверность и доступность-более подробный отчет размещен в прикрепленном файле в разделе сайта "Управление". | Свайный | Железобетонные | Панельные | 780 | Отсутствует | 0 | Центральное | 1 | Центральное | Центральное (открытая система) | Центральное | Центральное | 0 | Отсутствует | Приточно-вытяжная вентиляция | Отсутствует | Наружные водостоки | 2016-06-21 | Протокол общего собрания, договор управления | Протокол общего собрания собственников | 2016-05-16 | Б/Н | 2016-05-20 |  |  | ООО ГУК "Жилфонд"
6499877 | край. Красноярский, г. Красноярск, ул. им Героя Советского Союза М.А.Юшкова, д. 20 | 1971 | 1971 | 464 | Многоквартирный дом | На счете регионального оператора | Нет | 5 | 5 | 6 | 0 | 89 | 88 | 1 | 4446.1 | 4336.3 | 109.8 | 418 | 4018 | 50 | Не присвоен | Имеется | Не имеется | Не имеется | Форма отчета об исполнении договора управления за 2016г, утвержденная приказом Минстроя России от 22 декабря 2014 года №882/пр на сайте "Реформа ЖКХ" не позволяет в полном объеме раскрыть информацию по финансовому состоянию МКД. В связи с чем, соблюдая основные принципы УК: достоверность и доступность-более подробный отчет размещен в прикрепленном файле в разделе сайта "Управление". | Бетонные столбы | Железобетонные | Панельные | 1107.6 | Отсутствует | 0 | Центральное | 2 | Центральное | Центральное (открытая система) | Центральное | Центральное | 0 | Центральное | Приточно-вытяжная вентиляция | Отсутствует | Наружные водостоки | 2016-08-17 | Протокол общего собрания, договор управления | Протокол общего собрания собственников | 2016-07-21 | 112 | 2016-07-27 |  |  | ООО ГУК "Жилфонд"
6730167 | край. Красноярский, г. Красноярск, ул. Транзитная, д. 22 (дубль 1) |  |  |  | Не заполнено | Не заполнено | Нет | [13 empty] | Не заполнено | Не заполнено | Не заполнено |  |  | Не заполнено | Не заполнено | Не заполнено |  | Не заполнено |  | Не заполнено |  | Не заполнено | Не заполнено | Не заполнено | Не заполнено |  | Автономное | Не заполнено | Не заполнено | Не заполнено
6467836 | край. Красноярский, г. Красноярск, ул. Смоленская 3-я, д. 7 | 1960 | 1960 | Инд.деревянный | Многоквартирный дом | На счете регионального оператора | Да | 2 | 2 | 1 | 0 | 8 | 8 | 0 | 410.7 | 410.7 | 0 | 35.2 | 5506 | 0 | Не присвоен | Не имеется | Не имеется | нет | дом подлежит сносу | Ленточный | Смешанные | Деревянные | 0 | Отсутствует | 0 | Центральное | 1 | Центральное | Отсутствует | Центральное | Отсутствует | 0 | Отсутствует | Отсутствует | Отсутствует | Отсутствует
6500045 | край. Красноярский, г. Красноярск, ул. Сурикова, д. 53 | 1973 | 1973 | 447 | Многоквартирный дом | На счете регионального оператора | Нет | 9 | 9 | 3 | 3 | 149 | 148 | 1 | 7194.5 | 6598.5 | 596 | 863.6 | 2829.35 | 0 | Не присвоен | Не имеется | Не имеется |  | Форма отчета об исполнении договора управления за 2016г, утвержденная приказом Минстроя России от 22 декабря 2014 года №882/пр на сайте "Реформа ЖКХ" не позволяет в полном объеме раскрыть информацию по финансовому состоянию МКД. В связи с чем, соблюдая основные принципы УК: достоверность и доступность-более подробный отчет размещен в прикрепленном файле в разделе сайта "Управление". | Свайный | Железобетонные | Каменные, кирпичные | 1096 | Отсутствует | 0 | Центральное | 1 | Центральное | Центральное (открытая система) | Центральное | Центральное | 0 | Отсутствует | Вытяжная вентиляция | Отсутствует | Наружные водостоки | 2016-04-29 | Протокол общего собрания, договор управления | Протокол общего собрания собственников | 2016-03-31 | Б/Н | 2016-03-31 |  |  | ООО ГУК "Жилфонд"
7586692 | край. Красноярский, г. Красноярск, ул. Маршала К.Рокоссовского, д. 24 | 1990 | 1990 | 111-97 | Многоквартирный дом | На счете регионального оператора | Нет | 9 | 9 | 2 | 2 | 142 | 142 | 0 | 4884.3 | 4884.3 | 0 | 923.8 | 5814 | 0 | Не присвоен | Имеется | Не имеется | нет | нет | Свайный | Железобетонные | Панельные | 642 | На лестничной клетке | 2 | Центральное | 1 | Центральное | Центральное (открытая система) | Центральное | Центральное | 0 | Отсутствует | Вытяжная вентиляция | Отсутствует | Внутренние водостоки | 2016-08-05 | Протокол №1 от 24.03.2016 года внеочередного Общего собрания собственников помещений в многоквартирном доме, расположенном по адресу: город Красноярск, улица Рокоссовского, дом №24 | Протокол общего собрания | 2016-03-24 | 1 | 2016-08-05 |  |  | ООО УК «СФЕРА»
7585458 | край. Красноярский, г. Красноярск, ул. Водопьянова, д. 10 | 1994 | 1994 | 97 | Многоквартирный дом | На счете регионального оператора | Нет | 10 | 1 | 5 | 5 | 170 | 170 | 4 | 13213 | 10436.4 | 135.4 | 1437.1 | 6541 | 132.5 | Не присвоен | Имеется | Имеется |  |  | Свайный | Железобетонные | Панельные | 907.5 | На лестничной клетке | 3 | Центральное | 1 | Центральное | Центральное (закрытая система) | Центральное | Центральное | 0 | Отсутствует | Приточно-вытяжная вентиляция | Отсутствует | Внутренние водостоки | 2014-02-01 | Договор управления | Протокол общего собрания собственников помещений МКД | 2013-12-20 | б/н | 2014-06-05 |  |  | ООО УК "БРАТСТВО"
7607177 | край. Красноярский, г. Красноярск, ул. Железнодорожников, д. 20а | 1985 | 1985 | 1-464 | Многоквартирный дом | На специальном счете у регионального оператора | Нет | 5 | 5 | 4 | 0 | 58 | 58 | 0 | 2915.7 | 2915.7 | 0 | 394.4 | 2387 | 0 | Не присвоен | Не имеется | Не имеется |  | Форма отчета об исполнении договора управления за 2016г, утвержденная приказом Минстроя России от 22 декабря 2014 года №882/пр на сайте "Реформа ЖКХ" не позволяет в полном объеме раскрыть информацию по финансовому состоянию МКД. В связи с чем, соблюдая основные принципы УК: достоверность и доступность-более подробный отчет размещен в прикрепленном файле в разделе сайта "Управление". | Ленточный | Железобетонные | Панельные | 630.5 | На лестничной клетке | 4 | Центральное | 2 | Центральное | Центральное (открытая система) | Центральное | Центральное | 0 | Отсутствует | Приточно-вытяжная вентиляция | Отсутствует | Наружные водостоки | 2016-08-04 | Протокол общего собрания, договор управления | Протокол общего собрания собственников | 2016-05-16 | 127 | 2016-06-01 |  |  | ООО ГУК "Жилфонд"
8675238 | край. Красноярский, г. Красноярск, ул. П.И.Словцова, д. 1, к. 1 подъезд | 1998 | 2001 | 7711-90/96 | Многоквартирный дом | На специальном счете организации | Нет | 10 | 10 | 1 | 1 | 37 | 36 | 1 | 2228.6 | 2206.9 | 100 | 2228.6 | 419 |  | Не заполнено | Имеется | Имеется |  |  | Сборный | Железобетонные | Каменные, кирпичные | 166.1 | На лестничной клетке | 1 | Центральное | 1 | Центральное | Центральное (открытая система) | Центральное | Центральное | 0 | Отсутствует | Вытяжная вентиляция | Отсутствует | Внутренние водостоки | 2004-06-01 | протокол общего собрания собственников | протокол общего собрания собственников | 2004-05-25 | нет | 2004-06-01 |  |  | ТСЖ "Словцова"
6467642 | край. Красноярский, г. Красноярск, ул. Судостроительная, д. 97А | 1978 | 1978 | 111-97 | Многоквартирный дом | Не определен | Нет | 9 | 9 | 2 | 2 | 142 | 142 | 0 | 4833.8 | 4833.8 | 0 | 1002 | 4192.5 | 0 | Не присвоен | Имеется | Не имеется |  | Форма отчета об исполнении договора управления за 2016г, утвержденная приказом Минстроя России от 22 декабря 2014 года №882/пр на сайте "Реформа ЖКХ" не позволяет в полном объеме раскрыть информацию по финансовому состоянию МКД. В связи с чем, соблюдая основные принципы УК: достоверность и доступность-более подробный отчет размещен в прикрепленном файле в разделе сайта "Управление". | Свайный | Железобетонные | Панельные | 771 | На лестничной клетке | 2 | Центральное | 1 | Центральное | Центральное (открытая система) | Центральное | Центральное | 0 | Отсутствует | Приточно-вытяжная вентиляция | Отсутствует | Внутренние водостоки | 2016-06-02 | Протокол общего собрания, договор управления | Протокол общего собрания собственников | 2016-05-12 | 1-Ж | 2016-05-12 |  |  | ООО ГУК "Жилфонд"
6467357 | край. Красноярский, г. Красноярск, ул. Комбайностроителей, д. 3 | 1971 | 1971 | 1-464 | Многоквартирный дом | На счете регионального оператора | Нет | 5 | 5 | 4 | 0 | 60 | 60 | 0 | 2742.2 | 2742.2 | 0 | 262.6 | 1600 | 0 | Не присвоен | Не имеется | Не имеется |  | Форма отчета об исполнении договора управления за 2016г, утвержденная приказом Минстроя России от 22 декабря 2014 года №882/пр на сайте "Реформа ЖКХ" не позволяет в полном объеме раскрыть информацию по финансовому состоянию МКД. В связи с чем, соблюдая основные принципы УК: достоверность и доступность-более подробный отчет размещен в прикрепленном файле в разделе сайта "Управление". | Свайный | Железобетонные | Панельные | 680.7 | Отсутствует | 0 | Центральное | 2 | Центральное | Центральное (открытая система) | Центральное | Центральное | 0 | Отсутствует | Приточно-вытяжная вентиляция | Отсутствует | Отсутствует | 2016-11-14 | Протокол общего собрания, договор управления | Протокол общего собрания собственников | 2016-06-20 | 191 | 2016-07-01 |  |  | ООО ГУК "Жилфонд"
7975236 | край. Красноярский, г. Красноярск, ул. Ястынская, д. 1 | 2011 | 2011 | Индивидуальный | Многоквартирный дом | На счете регионального оператора | Нет | 16 | 1 | 2 | 3 | 113 | 106 | 7 | 11340.6 | 7179.1 | 1010.5 | 3151 | 2680 | 48 | Не присвоен | Имеется | Не имеется | Скамейка | отсутствует | Свайный | Железобетонные | Монолитные | 751.3 | На лестничной клетке | 2 | Центральное | 4 | Центральное | Центральное (открытая система) | Центральное | Центральное | 0 | Отсутствует | Приточная вентиляция | Пожарные гидранты | Внутренние водостоки | 2011-12-22 | Договор управления | Протокол общего собрания собственников | 2011-05-25 | б/н | 2011-12-22 |  |  | ООО УК "СибирьСервис"
6934649 | край. Красноярский, г. Красноярск, ул. им Академика Вавилова, д. 94а (дубль 2) |  | 1961 |  | Многоквартирный дом | Не заполнено | Нет | [7 empty] | 3724 | 1002.1 |  |  |  |  | Не заполнено | Не заполнено | Не заполнено |  |  | Не заполнено | Не заполнено | Не заполнено |  | Не заполнено |  | Не заполнено |  | Не заполнено | Не заполнено | Не заполнено | Не заполнено |  | Автономное | Не заполнено | Не заполнено | Не заполнено | [8 empty] | 0
7586401 | край. Красноярский, г. Красноярск, ул. Маршала Малиновского, д. 20 | 1937 | 1937 | Инд.кирпич | Многоквартирный дом | На счете регионального оператора | Нет | 3 | 3 | 5 | 0 | 18 |  |  | 1276.7 | 1276.7 | 0 | 324 | 0 | 0 | Не присвоен | Не имеется | Не имеется | нет | требуется кап. ремонт | Ленточный | Смешанные | Каменные, кирпичные | 0 | Отсутствует | 0 | Центральное | 1 | Центральное | Не заполнено | Центральное | Центральное | 0 | Отсутствует | Вытяжная вентиляция | Отсутствует | Наружные водостоки | 2017-04-01 | Протокол ОСС | [6 empty] | ООО УК "КОМФОРТНЫЙ ДОМ"
7553377 | край. Красноярский, г. Красноярск, ул. Шинная 4-я, д. 27 | 1961 | 1961 | инд. | Жилой дом блокированной застройки | Не определен | Нет | 1 | 1 | 1 | 0 | 2 | 2 | 0 | 82.3 | 82.3 | 0 | 0 | 0 | 0 | Не присвоен | Не имеется | Не имеется |  | Форма отчета об исполнении договора управления, утвержденная приказом Минстроя России от 22 декабря 2014 года № 882/пр на сайте «Реформа ЖКХ» не позволяет в полном объеме раскрыть информацию по финансовому состоянию МКД. В связи с чем, соблюдая основные принципы УК: достоверность и доступность – более подробный отчет размещен в прикрепленном файле в рубрике «Управление». | Ленточный | Деревянные | Каменные, кирпичные | 0 | Отсутствует | 0 | Отсутствует | 0 | Печное | Отсутствует | Отсутствует | Отсутствует | 0 | Отсутствует | Отсутствует | Отсутствует | Отсутствует
6499610 | край. Красноярский, г. Красноярск, ул. Гусарова, д. 2 | 1982 | 1982 | 111-142 | Многоквартирный дом | На счете регионального оператора | Нет | 5 | 5 | 4 | 0 | 58 | 58 | 0 | 3303.1 | 2897.5 | 0 | 405.6 | 2977 | 0 | Не присвоен | Имеется | Имеется |  |  | Свайный | Железобетонные | Панельные | 795 | На лестничной клетке | 0 | Центральное | 1 | Центральное | Центральное (открытая система) | Центральное | Центральное | 0 | Отсутствует | Приточно-вытяжная вентиляция | Отсутствует | Наружные водостоки | 2007-01-01 | Договор управления | Протокол | 2011-08-25 | 1 | 2012-01-01 |  |  | ООО "КУЖФ"ЮСТАС"
8010501 | край. Красноярский, г. Красноярск, ул. Академгородок, д. 18 | 1982 | 1982 | 111-97 | Многоквартирный дом | На специальном счете организации | Нет | 9 | 1 | 4 | 4 | 99 | 95 | 4 | 9965.5 | 6454.7 | 1512.3 | 2854.1 | 4702.73 | 0 | E | Имеется | Не имеется |  |  | Свайный | Железобетонные | Панельные | 100 | Отсутствует | 0 | Центральное | 2 | Центральное | Центральное (открытая система) | Центральное | Центральное | 0 | Отсутствует | Приточно-вытяжная вентиляция | Отсутствует | Внутренние водостоки | 2015-11-23 | Договор управления МКД | протокол | 2015-11-23 | 1 | 2015-11-23 |  |  | ФГУП "ЖКХ КНЦ СО РАН"
9166410 | край. Красноярский, г. Красноярск, ул. Калинина, д. 45а/2 | 1960 | 1960 | инд. | Многоквартирный дом | На счете регионального оператора | Нет | 2 | 2 | 1 | 0 | 8 | 8 | 0 | 719.1 | 275.3 | 0 | 443.8 | 816.1 | 0 | Не присвоен | Не имеется | Не имеется |  | Форма отчета об исполнении договора управления, утвержденная приказом Минстроя России от 22 декабря 2014 года № 882/пр на сайте «Реформа ЖКХ» не позволяет в полном объеме раскрыть информацию по финансовому состоянию МКД. В связи с чем, соблюдая основные принципы УК: достоверность и доступность – более подробный отчет размещен в прикрепленном файле в рубрике «Управление». | Ленточный | Деревянные | Каменные, кирпичные | 143.4 | Отсутствует | 0 | Центральное | 1 | Центральное | Центральное (открытая система) | Центральное | Центральное | 0 | Отсутствует | Приточно-вытяжная вентиляция | Отсутствует | Отсутствует | 2016-12-20 | договор управления | протокол общего собрания собствеников | 2016-11-18 | 21-16 | 2016-12-01 |  |  | ООО УК "КРАСТЭК
7711086 | край. Красноярский, г. Красноярск, ул. Кутузова, д. 111 | 1961 | 1961 | 0 | Многоквартирный дом | На счете регионального оператора | Нет | 3 | 3 | 2 | 0 | 24 | 24 | 0 | 964.1 | 964.1 | 0 | 83 | 527 | 0 | Не присвоен | Имеется | Не имеется |  | Форма отчета об исполнении договора управления за 2016г, утвержденная приказом Минстроя России от 22 декабря 2014 года №882/пр на сайте "Реформа ЖКХ" не позволяет в полном объеме раскрыть информацию по финансовому состоянию МКД. В связи с чем, соблюдая основные принципы УК: достоверность и доступность-более подробный отчет размещен в прикрепленном файле в разделе сайта "Управление". | Ленточный | Железобетонные | Каменные, кирпичные | 445.3 | Отсутствует | 0 | Центральное | 1 | Центральное | Центральное (открытая система) | Центральное | Центральное |  | Отсутствует | Приточно-вытяжная вентиляция | Пожарные гидранты | Отсутствует | 2016-08-26 | Протокол общего собрания, договор управления | Протокол общего собрания собственников | 2016-08-09 | 291-К | 2016-08-10 |  |  | ООО ГУК "Жилфонд"
8958826 | край. Красноярский, г. Красноярск, ул. Соревнования, д. 25 | 2013 | 2013 | Проект индивидуальный | Многоквартирный дом | На счете регионального оператора | Нет | 9 | 9 | 1 | 2 | 56 | 54 | 2 | 10961.2 | 6640 | 3395.3 | 925.9 | 563 |  | Не присвоен | Имеется | Не имеется |  |  | Свайный | Железобетонные | Каменные, кирпичные | 884.9 | На лестничной клетке | 2 | Центральное | 2 | Центральное | Центральное (открытая система) | Центральное | Центральное | 0 | Отсутствует | Вытяжная вентиляция | Пожарные гидранты | Внутренние водостоки | 2014-03-20 | договор управления | протокол общего собрания собственников | 2014-03-20 | 2 | 2016-02-16 |  |  | ООО УК "СОФ"
6468113 | край. Красноярский, г. Красноярск, ул. Диксона, д. 45 | 1950 | 1950 | инд | Многоквартирный дом | На счете регионального оператора | Да | 2 | 2 | 2 | 0 | 12 | 12 | 0 | 323.5 | 300.7 | 0 | 22.8 | 1107 | 0 | Не присвоен | Не имеется | Не имеется |  | Форма отчета об исполнении договора управления, утвержденная приказом Минстроя России от 22 декабря 2014 года № 882/пр на сайте «Реформа ЖКХ» не позволяет в полном объеме раскрыть информацию по финансовому состоянию МКД. В связи с чем, соблюдая основные принципы УК: достоверность и доступность – более подробный отчет размещен в прикрепленном файле в рубрике «Управление». | Ленточный | Деревянные | Смешанные | 0 | Отсутствует | 0 | Центральное | 1 | Печное | Отсутствует | Центральное | Отсутствует | 0 | Отсутствует | Отсутствует | Отсутствует | Отсутствует
7975204 | край. Красноярский, г. Красноярск, ул. Ястынская, д. 9, к. а | 2011 | 2011 | III-97 | Многоквартирный дом | На счете регионального оператора | Нет | 10 | 1 | 2 | 2 | 68 | 63 | 5 | 5882.4 | 4081 | 408.6 | 1392.8 | 2030 | 15 | Не присвоен | Имеется | Имеется | урны,скамейки | отсутствует | Свайный | Железобетонные | Панельные | 530 | На лестничной клетке | 2 | Центральное | 2 | Центральное | Центральное (открытая система) | Центральное | Центральное | 0 | Отсутствует | Приточная вентиляция | Отсутствует | Внутренние водостоки | 2011-04-20 | Договор управления | Протокол общего собрания собственников | 2011-04-15 | б/н | 2011-04-20 |  |  | ООО УК "СибирьСервис"
7713361 | край. Красноярский, г. Красноярск, ул. Шелковая, д. 6 | 1952 | 1952 | 0 | Многоквартирный дом | На счете регионального оператора | Нет | 2 | 2 | 2 | 0 | 15 | 15 | 0 | 792 | 719 | 0 | 73 | 1567 | 0 | Не присвоен | Имеется | Не имеется |  | Форма отчета об исполнении договора управления, утвержденная приказом Минстроя России от 22 декабря 2014 года №882/пр на сайте "Реформа ЖКХ" не позволяет в полном объеме раскрыть информацию по финансовому состоянию МКД. В связи с чем, соблюдая основные принципы УК: достоверность и доступность-более подробный отчет размещен в прикрепленном файле в разделе сайта "Управление". | Ленточный | Деревянные | Каменные, кирпичные | 279 | Отсутствует | 0 | Центральное | 1 | Центральное | Центральное (открытая система) | Центральное | Центральное |  | Автономное | Приточно-вытяжная вентиляция | Пожарные гидранты | Отсутствует | 2016-11-01 | договор управления МКД | [6 empty] | ООО УК "Уютный дом"
7586475 | край. Красноярский, г. Красноярск, пр-кт. Металлургов, д. 14 | 1973 | 1973 | 1 | Многоквартирный дом | На счете регионального оператора | Нет | 9 | 9 | 4 | 4 | 128 | 126 | 2 | 7715.49 | 6615.69 | 1099.8 | 7715.49 | 7307 | 0 | Не присвоен | Имеется | Не имеется | нет | нет | Свайный | Железобетонные | Панельные | 792 | На лестничной клетке | 4 | Центральное | 1 | Центральное | Центральное (открытая система) | Центральное | Центральное | 0 | Отсутствует | Вытяжная вентиляция | Отсутствует | Внутренние водостоки | 2016-10-18 | протокол общего собрания собственников помещений от 21.09.2016 № 10/2016, договор управления от 01.10.2016 № 10-УК/2016 | Протокол | 2016-09-21 | 2016-10-01 | 2016-10-18 |  |  | ООО УК "Гарант ЖКХ"
6467828 | край. Красноярский, г. Красноярск, ул. Смоленская 1-я, д. 2 | 1955 | 1955 | инд.шлокоблоки | Многоквартирный дом | На счете регионального оператора | Нет | 1 | 1 | 1 | 0 | 4 | 4 | 0 | 102 | 102 | 0 | 0 | 151.68 | 0 | Не присвоен | Не имеется | Не имеется | нет | нет | Ленточный | Деревянные | Деревянные | 102 | Отсутствует | 0 | Центральное | 1 | Печное | Отсутствует | Отсутствует | Отсутствует | 0 | Отсутствует | Отсутствует | Отсутствует | Наружные водостоки | [8 empty] | 0
7641087 | край. Красноярский, г. Красноярск, ул. им Героя Советского Союза Н.Я.Тотмина, д. 27 | 1967 | 1967 | 464 | Многоквартирный дом | На счете регионального оператора | Нет | 5 | 5 | 6 | 0 | 90 | 90 | 0 | 4436.4 | 4436.4 | 0 | 420 | 3261 | 0 | Не присвоен | Имеется | Не имеется | Не имеется | Форма отчета об исполнении договора управления за 2016г, утвержденная приказом Минстроя России от 22 декабря 2014 года №882/пр на сайте "Реформа ЖКХ" не позволяет в полном объеме раскрыть информацию по финансовому состоянию МКД. В связи с чем, соблюдая основные принципы УК: достоверность и доступность-более подробный отчет размещен в прикрепленном файле в разделе сайта "Управление". | Бетонные столбы | Железобетонные | Панельные | 1101.79 | Отсутствует | 0 | Центральное | 2 | Центральное | Центральное (открытая система) | Центральное | Центральное | 0 | Центральное | Приточно-вытяжная вентиляция | Отсутствует | Отсутствует | 2016-06-17 | Протокол общего собрания, договор управления | Протокол общего собрания собственников | 2016-05-28 | 70 | 2016-06-15 |  |  | ООО ГУК "Жилфонд"
6499644 | край. Красноярский, г. Красноярск, ул. Камская, д. 3 | 1976 | 1976 | 1-464 | Многоквартирный дом | На специальном счете у регионального оператора | Нет | 5 | 5 | 6 | 0 | 88 | 88 | 0 | 6969 | 4116.3 | 0 | 2852.7 | 3998.1 | 0 | Не присвоен | Имеется | Имеется |  | Форма отчета об исполнении договора управления, утвержденная приказом Минстроя России от 22 декабря 2014 года № 882/пр на сайте «Реформа ЖКХ» не позволяет в полном объеме раскрыть информацию по финансовому состоянию МКД. В связи с чем, соблюдая основные принципы УК: достоверность и доступность – более подробный отчет размещен в прикрепленном файле в рубрике «Управление». | Свайный | Железобетонные | Панельные | 1108.4 | Отсутствует | 0 | Центральное | 2 | Центральное | Центральное (открытая система) | Центральное | Центральное | 0 | Отсутствует | Приточно-вытяжная вентиляция | Отсутствует | Отсутствует | 2016-06-30 | Договор управления | [6 empty] | МП "МУК Красноярская"
6468039 | край. Красноярский, г. Красноярск, ул. Ады Лебедевой, д. 91 | 1965 | 1965 | инд | Многоквартирный дом | На счете регионального оператора | Нет | 5 | 5 | 4 | 0 | 78 | 73 | 5 | 3363.8 | 2926.6 | 437.2 | 723 | 5166 | 0 | Не присвоен | Имеется | Не имеется | 0 | Форма отчета об исполнении договора управления за 2016г, утвержденная приказом Минстроя России от 22 декабря 2014 года № 882/пр на сайте «Реформа ЖКХ» не позволяет в полном объеме раскрыть информацию по финансовому состоянию МКД. В связи с чем, соблюдая основные принципы УК: достоверность и доступность – более подробный отчет размещен в прикрепленном файле в рубрике «Управление». | Свайный | Железобетонные | Каменные, кирпичные | 12 | Отсутствует | 0 | Центральное | 1 | Центральное | Центральное (открытая система) | Центральное | Центральное | 0 | Отсутствует | Вытяжная вентиляция | Отсутствует | Отсутствует | 2017-02-08 | Протокол общего собрания, договор управления | Протокол общего собрания собственников | 2016-11-24 | Б/Н | 2016-12-01 |  |  | ООО ГУК "Жилфонд"
7586012 | край. Красноярский, г. Красноярск, ул. Маршала Малиновского, д. 10 | 1917 | 1917 | Инд.кирпич | Многоквартирный дом | На счете регионального оператора | Нет | 2 | 2 | 3 | 0 | 8 | 8 | 0 | 471.4 | 471.4 | 0 | 88.9 | 0 | 0 | Не присвоен | Не имеется | Не имеется | нет | Форма отчета об исполнении договора управления за 2016г, утвержденная приказом Минстроя России от 22 декабря 2014 года №882/пр на сайте "Реформа ЖКХ" не позволяет в полном объеме раскрыть информацию по финансовому состоянию МКД. В связи с чем, соблюдая основные принципы УК: достоверность и доступность-более подробный отчет размещен в прикрепленном файле в разделе сайта "Управление". | Ленточный | Железобетонные | Каменные, кирпичные | 0 | Отсутствует | 0 | Центральное | 1 | Центральное | Центральное (открытая система) | Центральное | Центральное | 0 | Отсутствует | Вытяжная вентиляция | Отсутствует | Наружные водостоки | 2016-12-26 | Протокол общего собрания, договор управления | Протокол общего собрания собственников | 2016-10-03 | 1 | 2016-11-01 |  |  | ООО ГУК "Жилфонд"
7552801 | край. Красноярский, г. Красноярск, пр-кт. им газеты Красноярский Рабочий, д. 64А | 1962 | 1962 | инд. | Многоквартирный дом | На счете регионального оператора | Нет | 5 | 5 | 4 | 0 | 60 | 60 | 0 | 2566.9 | 2566.9 | 0 | 248 | 1851 |  | Не присвоен | Имеется | Не имеется |  | Форма отчета об исполнении договора управления за 2016г, утвержденная приказом Минстроя России от 22 декабря 2014 года №882/пр на сайте "Реформа ЖКХ" не позволяет в полном объеме раскрыть информацию по финансовому состоянию МКД. В связи с чем, соблюдая основные принципы УК: достоверность и доступность-более подробный отчет размещен в прикрепленном файле в разделе сайта "Управление". | Ленточный | Железобетонные | Панельные | 674.6 | Отсутствует | 0 | Центральное | 1 | Центральное | Центральное (открытая система) | Центральное | Центральное | 0 | Центральное | Приточно-вытяжная вентиляция | Отсутствует | Наружные водостоки | 2016-08-19 | Протокол общего собрания, договор управления | Протокол общего собрания собственников | 2016-07-19 | Б/Н | 2016-07-26 |  |  | ООО ГУК "Жилфонд"
7648712 | край. Красноярский, г. Красноярск, ул. Качинская, д. 58/5 | 1951 | 1951 | инд | Многоквартирный дом | На счете регионального оператора | Да | 2 | 2 | 1 | 0 | 10 | 10 | 0 | 540.3 | 493.8 | 0 | 46.5 | 603.2 | 0 | Не присвоен | Не имеется | Не имеется |  |  | Ленточный | Деревянные | Деревянные | 0 | Отсутствует | 0 | Центральное | 1 | Центральное | Отсутствует | Центральное | Автономное | 0 | Отсутствует | Отсутствует | Отсутствует | Отсутствует
7577513 | край. Красноярский, г. Красноярск, ул. Диксона, д. 43 | 1958 | 1958 | инд | Многоквартирный дом | На счете регионального оператора | Да | 1 | 1 | 1 | 0 | 5 | 5 | 0 | 192.2 | 170.6 | 0 | 21.6 | 0 | 0 | Не присвоен | Не имеется | Не имеется |  | Форма отчета об исполнении договора управления, утвержденная приказом Минстроя России от 22 декабря 2014 года № 882/пр на сайте «Реформа ЖКХ» не позволяет в полном объеме раскрыть информацию по финансовому состоянию МКД. В связи с чем, соблюдая основные принципы УК: достоверность и доступность – более подробный отчет размещен в прикрепленном файле в рубрике «Управление». | Ленточный | Деревянные | Смешанные | 0 | Отсутствует | 0 | Центральное | 1 | Печное | Отсутствует | Центральное | Отсутствует | 9 | Отсутствует | Отсутствует | Отсутствует | Отсутствует
9173682 | край. Красноярский, г. Красноярск, ул. Ладо Кецховели, д. 67а, к. 2 |  |  |  | Не заполнено | Не заполнено | Нет | [13 empty] | Не заполнено | Не заполнено | Не заполнено |  |  | Не заполнено | Не заполнено | Не заполнено |  | Не заполнено |  | Не заполнено |  | Не заполнено | Не заполнено | Не заполнено | Не заполнено |  | Не заполнено | Не заполнено | Не заполнено | Не заполнено
6499981 | край. Красноярский, г. Красноярск, ул. Космонавта Быковского, д. 7А | 1962 | 1962 | 1-446С3 | Многоквартирный дом | На счете регионального оператора | Нет | 5 | 5 | 3 | 0 | 30 | 30 | 0 | 2962.08 | 2962.8 | 0 | 184.5 | 3396 | 0 | Не присвоен | Имеется | Не имеется | нет | нет | Ленточный | Железобетонные | Каменные, кирпичные | 803.1 | Отсутствует | 0 | Центральное | 1 | Центральное | Центральное (открытая система) | Центральное | Центральное | 0 | Центральное | Вытяжная вентиляция | Отсутствует | Наружные водостоки | 2017-04-14 | Договор управления | Протокол общего собрания | 2016-12-19 | 1 | 2016-12-20 |  |  | ООО ГУК "Жилфонд"
7607986 | край. Красноярский, г. Красноярск, пр-кт. Мира, д. 6 |  |  |  | Не заполнено | Не заполнено | Нет | [13 empty] | Не заполнено | Не заполнено | Не заполнено |  |  | Не заполнено | Не заполнено | Не заполнено |  | Не заполнено |  | Не заполнено |  | Не заполнено | Не заполнено | Не заполнено | Не заполнено |  | Автономное | Не заполнено | Не заполнено | Не заполнено
7612586 | край. Красноярский, г. Красноярск, ул. Пархоменко, д. 3 | 1947 | 1947 | инд. | Многоквартирный дом | На счете регионального оператора | Нет | 2 | 2 | 2 | 0 | 17 | 17 | 0 | 623.2 | 569.9 | 0 | 53.3 | 256 | 0 | Не присвоен | Имеется | Не имеется |  | Форма отчета об исполнении договора управления, утвержденная приказом Минстроя России от 22 декабря 2014 года № 882/пр на сайте «Реформа ЖКХ» не позволяет в полном объеме раскрыть информацию по финансовому состоянию МКД. В связи с чем, соблюдая основные принципы УК: достоверность и доступность – более подробный отчет размещен в прикрепленном файле в рубрике «Управление». | Ленточный | Деревянные | Блочные | 0 | Отсутствует | 0 | Центральное | 1 | Центральное | Центральное (открытая система) | Центральное | Центральное | 0 | Отсутствует | Отсутствует | Отсутствует | Отсутствует | 2016-11-01 | Протокол общего собрания собственников МКД | Протокол общего собрания собственников МКД | 2016-10-15 | 1 | 2016-10-15 |  |  | ООО "Кленовый Дворик"
9174268 | край. Красноярский, г. Красноярск, ул. им Героя Советского Союза В.В.Вильского, д. 14, лит. ж |  |  |  | Не заполнено | Не заполнено | Нет | [13 empty] | Не заполнено | Не заполнено | Не заполнено |  |  | Не заполнено | Не заполнено | Не заполнено |  | Не заполнено |  | Не заполнено |  | Не заполнено | Не заполнено | Не заполнено | Не заполнено |  | Не заполнено | Не заполнено | Не заполнено | Не заполнено
6499885 | край. Красноярский, г. Красноярск, ул. Можайского, д. 5 | 1962 | 1962 | 447 | Многоквартирный дом | На счете регионального оператора | Нет | 4 | 4 | 2 | 0 | 32 | 32 | 0 | 1284.6 | 1284.6 | 0 | 1005.4 | 587 | 0 | Не присвоен | Имеется | Не имеется | Не имеется | Форма отчета об исполнении договора управления, утвержденная приказом Минстроя России от 22 декабря 2014 года №882/пр на сайте "Реформа ЖКХ" не позволяет в полном объеме раскрыть информацию по финансовому состоянию МКД. В связи с чем, соблюдая основные принципы УК: достоверность и доступность-более подробный отчет размещен в прикрепленном файле в разделе сайта "Управление". | Ленточный | Железобетонные | Каменные, кирпичные | 451.5 | Отсутствует | 0 | Центральное | 2 | Центральное | Центральное (открытая система) | Центральное | Центральное | 0 | Отсутствует | Приточно-вытяжная вентиляция | Отсутствует | Наружные водостоки | 2016-07-22 | протокол общего собрания собственников от 17.04.2016 № б/н, договор управления МКД от 01.05.2016 № б/н | Протокол общего собрания собственников | 2016-05-01 |  | 2016-04-17 |  |  | МП "МУК Красноярская"
7552201 | край. Красноярский, г. Красноярск, пр-кт. им газеты Красноярский Рабочий, д. 4 | 1948 | 1948 | инд. | Многоквартирный дом | На счете регионального оператора | Нет | 3 | 3 | 2 | 0 | 17 | 17 | 0 | 946.2 | 946.2 | 0 | 102 | 496 | 0 | Не присвоен | Не имеется | Не имеется |  | Форма отчета об исполнении договора управления, утвержденная приказом Минстроя России от 22 декабря 2014 года № 882/пр на сайте «Реформа ЖКХ» не позволяет в полном объеме раскрыть информацию по финансовому состоянию МКД. В связи с чем, соблюдая основные принципы УК: достоверность и доступность – более подробный отчет размещен в прикрепленном файле в рубрике «Управление». | Ленточный | Деревянные | Каменные, кирпичные | 361.8 | Отсутствует | 0 | Центральное | 1 | Центральное | Центральное (открытая система) | Центральное | Центральное | 0 | Отсутствует | Отсутствует | Отсутствует | Отсутствует | 2017-03-20 | Договор управления/протокол общего собрания | протокол общего собрания | 2017-02-20 | б/н | 2017-02-28 |  |  | ООО ГУК "Жилфонд"
7648607 | край. Красноярский, г. Красноярск, ул. Зои Космодемьянской, д. 80 |  | 1959 | инд | Многоквартирный дом | Не заполнено | Нет | 1 |  | 1 | 0 | 2 |  |  | 86 | 86 | 0 |  | 364 |  | Не присвоен | Не заполнено | Не заполнено |  |  | Не заполнено | Деревянные | Монолитные | 0 | Не заполнено | 0 | Центральное | 1 | Печное | Отсутствует | Автономное | Отсутствует |  | Отсутствует | Не заполнено | Не заполнено | Не заполнено | [8 empty] | 0
6467563 | край. Красноярский, г. Красноярск, ул. Семафорная, д. 201 | 1972 | 1972 | КЖ-02 | Многоквартирный дом | Не определен | Нет | 9 | 9 | 4 | 4 | 144 | 144 | 0 | 7540.3 | 7540.3 | 0 | 802 | 3232.5 | 0 | Не присвоен | Имеется | Не имеется |  | Форма отчета об исполнении договора управления за 2016г, утвержденная приказом Минстроя России от 22 декабря 2014 года №882/пр на сайте "Реформа ЖКХ" не позволяет в полном объеме раскрыть информацию по финансовому состоянию МКД. В связи с чем, соблюдая основные принципы УК: достоверность и доступность-более подробный отчет размещен в прикрепленном файле в разделе сайта "Управление". | Иной | Железобетонные | Панельные | 970 | На лестничной клетке | 4 | Центральное | 1 | Центральное | Центральное (открытая система) | Центральное | Центральное | 0 | Отсутствует | Приточно-вытяжная вентиляция | Отсутствует | Внутренние водостоки | 2016-10-21 | Протокол общего собрания, договор управления | Протокол общего собрания собственников | 2016-07-14 | 1-201/Св | 2016-07-14 |  |  | ООО ГУК "Жилфонд"
7612975 | край. Красноярский, г. Красноярск, ул. Рейдовая, д. 50 | 1960 | 1960 | инд. | Многоквартирный дом | На счете регионального оператора | Нет | 2 | 2 | 2 | 0 | 16 | 16 | 0 | 672.7 | 624.7 | 0 | 48 | 596 | 0 | Не присвоен | Не имеется | Не имеется |  | Форма отчета об исполнении договора управления, утвержденная приказом Минстроя России от 22 декабря 2014 года № 882/пр на сайте «Реформа ЖКХ» не позволяет в полном объеме раскрыть информацию по финансовому состоянию МКД. В связи с чем, соблюдая основные принципы УК: достоверность и доступность – более подробный отчет размещен в прикрепленном файле в рубрике «Управление». | Ленточный | Деревянные | Каменные, кирпичные | 0 | Отсутствует | 0 | Центральное | 1 | Центральное | Центральное (открытая система) | Центральное | Центральное | 0 | Отсутствует | Отсутствует | Отсутствует | Отсутствует | 2016-11-01 | Протокол собрания собственников МКД | Протокол собрания собственников МКД | 2016-10-11 | 1 | 2016-10-11 |  |  | ООО "Кленовый Дворик"
7551223 | край. Красноярский, г. Красноярск, ул. Чернышевского, д. 102 | 2009 | 2009 | 111-97 | Многоквартирный дом | На счете регионального оператора | Нет | 10 | 10 | 3 | 3 | 109 | 109 | 0 | 6859.2 | 6859.2 | 0 | 1274.9 | 0 | 0 | Не присвоен | Имеется | Имеется |  |  | Свайный | Железобетонные | Панельные | 984 | На лестничной клетке | 3 | Центральное | 2 | Центральное | Центральное (закрытая система) | Центральное | Центральное | 0 | Отсутствует | Приточно-вытяжная вентиляция | Отсутствует | Внутренние водостоки | 2010-02-19 | протокол общего собрания собственников | договор управления | 2013-01-01 | б/н | 2013-08-05 |  |  | ООО УК "Континент 1"
7586555 | край. Красноярский, г. Красноярск, ул. им И.С.Никитина, д. 4А | 1954 | 1954 | индивидуальный | Многоквартирный дом | На счете регионального оператора | Да | 2 | 2 | 1 | 0 | 22 | 22 | 0 | 479 | 479 | 0 | 169.9 | 1136 | 0 | Не присвоен | Имеется | Не имеется | нет | нет | Ленточный | Деревянные | Деревянные | 342.2 | Отсутствует | 0 | Центральное | 1 | Центральное | Центральное (открытая система) | Центральное | Центральное | 0 | Отсутствует | Отсутствует | Отсутствует | Наружные водостоки | 2017-04-01 | Протокол ОСС от 24.03.2017 г.
6730177 | край. Красноярский, г. Красноярск, ул. Щорса, д. 73 (дубль 1) |  |  |  | Не заполнено | Не заполнено | Нет | [13 empty] | Не заполнено | Не заполнено | Не заполнено |  |  | Не заполнено | Не заполнено | Не заполнено |  | Не заполнено |  | Не заполнено |  | Не заполнено | Не заполнено | Не заполнено | Не заполнено |  | Автономное | Не заполнено | Не заполнено | Не заполнено
7585713 | край. Красноярский, г. Красноярск, ул. Воронова, д. 37 | 1981 | 1981 | 111-97 | Многоквартирный дом | На счете регионального оператора | Нет | 9 | 9 | 5 | 5 | 142 | 141 | 1 | 9212.7 | 9076.5 | 136.2 | 1181.1 | 11562 | 0 | Не присвоен | Имеется | Не имеется | нет | нет | Свайный | Железобетонные | Панельные | 1103 | На лестничной клетке | 5 | Центральное | 2 | Центральное | Центральное (открытая система) | Центральное | Центральное | 0 | Отсутствует | Вытяжная вентиляция | Отсутствует | Внутренние водостоки | 2016-07-22 | протокол общего собрания собственников от 24.04.2016 № б/н, договор управления МКД от 01.06.2016 № б/н | Протокол общего собрания собственников | 2016-06-01 |  | 2016-04-24 |  |  | МП "МУК Красноярская"
7613180 | край. Красноярский, г. Красноярск, ул. Спортивная, д. 174 | 1986 | 1986 | 111-142 | Многоквартирный дом | На счете регионального оператора | Нет | 5 | 5 | 6 | 0 | 88 | 88 | 0 | 4826.6 | 4181.6 | 0 | 645 | 5365 |  | Не присвоен | Имеется | Не имеется | - | - | Ленточный | Железобетонные | Панельные | 1115.6 | На лестничной клетке | 6 | Центральное | 1 | Центральное | Центральное (открытая система) | Центральное | Центральное |  | Отсутствует | Приточная вентиляция | Отсутствует | Наружные водостоки | 2014-03-01 | Протокол общего собрания собственников | Протокол общего собрания собственников | 2014-03-01 | б/н | 2014-03-06 |  |  | ООО УК "Павловский Дворик"
9174010 | край. Красноярский, г. Красноярск, ул. Кутузова, д. 77, лит. а |  |  |  | Не заполнено | Не заполнено | Нет | [13 empty] | Не заполнено | Не заполнено | Не заполнено |  |  | Не заполнено | Не заполнено | Не заполнено |  | Не заполнено |  | Не заполнено |  | Не заполнено | Не заполнено | Не заполнено | Не заполнено |  | Не заполнено | Не заполнено | Не заполнено | Не заполнено
7640837 | край. Красноярский, г. Красноярск, ул. Калинина, д. 80Б | 1958 | 1958 | 447 | Многоквартирный дом | На счете регионального оператора | Нет | 5 | 5 | 4 | 0 | 70 | 70 | 0 | 3420.5 | 3420.5 | 0 | 274.2 | 3100 | 0 | Не присвоен | Не имеется | Не имеется | Не имеется | Форма отчета об исполнении договора управления за 2016г, утвержденная приказом Минстроя России от 22 декабря 2014 года №882/пр на сайте "Реформа ЖКХ" не позволяет в полном объеме раскрыть информацию по финансовому состоянию МКД. В связи с чем, соблюдая основные принципы УК: достоверность и доступность-более подробный отчет размещен в прикрепленном файле в разделе сайта "Управление". | Ленточный | Железобетонные | Каменные, кирпичные | 731 | Отсутствует | 0 | Центральное | 2 | Центральное | Центральное (открытая система) | Центральное | Центральное | 0 | Отсутствует | Приточно-вытяжная вентиляция | Отсутствует | Наружные водостоки | 2016-09-14 | Протокол общего собрания, договор управления | Протокол общего собрания собственников | 2016-08-24 | 130 | 2016-09-01 |  |  | ООО ГУК "Жилфонд"
9173632 | край. Красноярский, г. Красноярск, ул. Водопьянова, д. 7, лит. а |  |  |  | Не заполнено | Не заполнено | Нет | [13 empty] | Не заполнено | Не заполнено | Не заполнено |  |  | Не заполнено | Не заполнено | Не заполнено |  | Не заполнено |  | Не заполнено |  | Не заполнено | Не заполнено | Не заполнено | Не заполнено |  | Не заполнено | Не заполнено | Не заполнено | Не заполнено
7587109 | край. Красноярский, г. Красноярск, ул. Тельмана, д. 17 | 1968 | 1968 | 1-464-А | Многоквартирный дом | На счете регионального оператора | Нет | 5 | 5 | 8 | 0 | 119 | 117 | 2 | 5802.3 | 5679.2 | 123.1 | 570.6 | 7324 | 0 | Не присвоен | Не имеется | Не имеется |  |  | Свайный | Железобетонные | Панельные | 1457.8 | Отсутствует | 0 | Центральное | 1 | Центральное | Центральное (открытая система) | Центральное | Центральное | 0 | Центральное | Вытяжная вентиляция | Отсутствует | Наружные водостоки | 2016-06-20 | Протокол №6/2016 от 27.04.2016г | Договор управления | 2016-06-20 | 2016-06-01 | 2016-06-01 |  |  | ООО УК "Гарант ЖКХ"
8491897 | край. Красноярский, г. Красноярск, ул. Линейная, д. 90 | 2010 | 2010 | 1296 | Многоквартирный дом | На счете регионального оператора | Нет | 10 | 1 | 4 | 4 | 152 | 149 | 3 | 10497.2 | 9278.4 | 1267.1 | 1861.8 | 0 | 0 | B | Имеется | Имеется |  |  | Свайный | Железобетонные | Панельные | 1362 | На лестничной клетке | 4 | Центральное | 2 | Центральное | Центральное (закрытая система) | Центральное | Центральное |  | Отсутствует | Приточно-вытяжная вентиляция | Отсутствует | Внутренние водостоки | 2010-07-21 | протокол общего собрания собственников | протокол общего собрания собственников | 2010-07-21 | 1 |  |  |  | ТСЖ "Покровград"
7568588 | край. Красноярский, г. Красноярск, ул. Волжская, д. 53 | 1961 | 1961 | инд. | Многоквартирный дом | На счете регионального оператора | Да | 2 | 2 | 1 | 0 | 8 | 8 | 0 | 287.9 | 261.9 | 0 | 26 | 916 | 0 | Не присвоен | Не имеется | Не имеется |  | Форма отчета об исполнении договора управления, утвержденная приказом Минстроя России от 22 декабря 2014 года № 882/пр на сайте «Реформа ЖКХ» не позволяет в полном объеме раскрыть информацию по финансовому состоянию МКД. В связи с чем, соблюдая основные принципы УК: достоверность и доступность – более подробный отчет размещен в прикрепленном файле в рубрике «Управление». | Ленточный | Деревянные | Блочные | 0 | Отсутствует | 0 | Центральное | 1 | Центральное | Центральное (открытая система) | Центральное | Центральное | 0 | Отсутствует | Отсутствует | Отсутствует | Отсутствует | 2016-11-01 | Протокол собрания собственников МКД | Протокол собрания собственников МКД | 2016-10-16 | 1 | 2016-10-16
7607437 | край. Красноярский, г. Красноярск, ул. Комбайностроителей, д. 3А | 1973 | 1973 | 1-447 | Многоквартирный дом | На счете регионального оператора | Нет | 5 | 5 | 2 | 0 | 30 | 30 | 0 | 1413.9 | 1413.9 | 0 | 150.6 | 1270 | 0 | Не присвоен | Не имеется | Не имеется |  | Форма отчета об исполнении договора управления за 2016г, утвержденная приказом Минстроя России от 22 декабря 2014 года №882/пр на сайте "Реформа ЖКХ" не позволяет в полном объеме раскрыть информацию по финансовому состоянию МКД. В связи с чем, соблюдая основные принципы УК: достоверность и доступность-более подробный отчет размещен в прикрепленном файле в разделе сайта "Управление". | Иной | Железобетонные | Каменные, кирпичные | 446.9 | Отсутствует | 0 | Центральное | 2 | Центральное | Центральное (открытая система) | Центральное | Центральное | 0 | Отсутствует | Приточно-вытяжная вентиляция | Отсутствует | Внутренние водостоки | 2016-06-09 | Протокол общего собрания, договор управления | Протокол общего собрания собственников | 2016-03-11 | 4 | 2016-04-01 |  |  | ООО ГУК "Жилфонд"
7575818 | край. Красноярский, г. Красноярск, ул. им Героя Советского Союза В.В.Вильского, д. 16а | 2006 | 2006 | Индивидуальный | Многоквартирный дом | На счете регионального оператора | Нет | 5 | 5 | 6 | 0 | 179 | 179 | 0 | 6036.3 | 6036.3 | 0 | 1304.1 | 1200 | 600 | Не присвоен | Имеется | Не имеется |  |  | Ленточный | Железобетонные | Смешанные | 121.6 | Отсутствует | 0 | Центральное | 2 | Центральное | Центральное (открытая система) | Центральное | Центральное | 0 | Центральное | Приточно-вытяжная вентиляция | Отсутствует | Наружные водостоки | [8 empty] | ТСЖ "Каскад"
6941404 | край. Красноярский, г. Красноярск, ул. 60 лет Октября, д. 8 |  |  |  | Не заполнено | Не заполнено | Нет | [13 empty] | Не заполнено | Не заполнено | Не заполнено |  |  | Не заполнено | Не заполнено | Не заполнено |  | Не заполнено |  | Не заполнено |  | Не заполнено | Не заполнено | Не заполнено | Не заполнено |  | Автономное | Не заполнено | Не заполнено | Не заполнено
7648655 | край. Красноярский, г. Красноярск, ул. Карла Маркса, д. 32 | 1934 | 1934 | 447 | Многоквартирный дом | На счете регионального оператора | Да | 2 | 2 | 2 | 0 | 12 | 12 | 0 | 498 | 377 | 0 | 121 | 1272 | 0 | Не присвоен | Не имеется | Не имеется |  | Форма отчета об исполнении договора управления, утвержденная приказом Минстроя России от 22 декабря 2014 года № 882/пр на сайте «Реформа ЖКХ» не позволяет в полном объеме раскрыть информацию по финансовому состоянию МКД. В связи с чем, соблюдая основные принципы УК: достоверность и доступность – более подробный отчет размещен в прикрепленном файле в рубрике «Управление». | Ленточный | Деревянные | Деревянные | 0 | Отсутствует | 0 | Центральное | 1 | Печное | Отсутствует | Автономное | Отсутствует | 0 | Отсутствует | Отсутствует | Отсутствует | Отсутствует | 2017-01-01 | Протокол собрания собственников МКД | Протокол собрания собственников МКД | 2016-12-23 | 1 | 2016-12-23
7576516 | край. Красноярский, г. Красноярск, ул. Львовская, д. 21 | 1979 | 1979 | 111-142 | Многоквартирный дом | На счете регионального оператора | Нет | 5 | 5 | 4 | 0 | 58 | 58 | 0 | 2889.2 | 2889.2 | 0 | 409.6 | 2068 | 0 | Не присвоен | Имеется | Не имеется |  | Форма отчета об исполнении договора управления за 2016г, утвержденная приказом Минстроя России от 22 декабря 2014 года №882/пр на сайте "Реформа ЖКХ" не позволяет в полном объеме раскрыть информацию по финансовому состоянию МКД. В связи с чем, соблюдая основные принципы УК: достоверность и доступность-более подробный отчет размещен в прикрепленном файле в разделе сайта "Управление". | Свайный | Железобетонные | Панельные | 409.6 | На лестничной клетке | 6 | Центральное | 1 | Центральное | Центральное (открытая система) | Центральное | Центральное | 0 | Отсутствует | Приточно-вытяжная вентиляция | Отсутствует | Наружные водостоки | 2016-04-28 | Протокол общего собрания, договор управления | Протокол общего собрания собственников | 2016-03-28 | Б/Н | 2016-03-29 |  |  | ООО ГУК "Жилфонд"
7607391 | край. Красноярский, г. Красноярск, ул. Калинина, д. 45Г | 1960 | 1960 | инд. | Многоквартирный дом | На счете регионального оператора | Нет | 2 | 2 | 1 | 0 | 8 | 8 | 0 | 692.8 | 261.4 | 0 | 431.4 | 947.4 | 0 | Не присвоен | Имеется | Не имеется |  | Форма отчета об исполнении договора управления, утвержденная приказом Минстроя России от 22 декабря 2014 года № 882/пр на сайте «Реформа ЖКХ» не позволяет в полном объеме раскрыть информацию по финансовому состоянию МКД. В связи с чем, соблюдая основные принципы УК: достоверность и доступность – более подробный отчет размещен в прикрепленном файле в рубрике «Управление». | Ленточный | Железобетонные | Каменные, кирпичные | 142.4 | Отсутствует | 0 | Центральное | 2 | Центральное | Центральное (открытая система) | Центральное | Центральное | 0 | Отсутствует | Приточно-вытяжная вентиляция | Отсутствует | Отсутствует | 2016-12-20 | договор управления МКД | протокол общего собрания | 2016-12-09 | 40-16 | 2016-12-01 |  |  | ООО УК "КРАСТЭК
9173907 | край. Красноярский, г. Красноярск, ул. Базайская, д. 148/1 |  |  |  | Не заполнено | Не заполнено | Нет | [13 empty] | Не заполнено | Не заполнено | Не заполнено |  |  | Не заполнено | Не заполнено | Не заполнено |  | Не заполнено |  | Не заполнено |  | Не заполнено | Не заполнено | Не заполнено | Не заполнено |  | Не заполнено | Не заполнено | Не заполнено | Не заполнено
7048027 | край. Красноярский, г. Красноярск, ул. Паровозная, д. 4 а | 1975 | 1975 | инд. | Многоквартирный дом | На счете регионального оператора | Нет | 5 | 5 | 2 | 0 | 40 | 40 | 0 | 2137.7 | 1971.7 | 0 | 166 | 1450 |  | Не присвоен | Не имеется | Не имеется |  | Форма отчета об исполнении договора управления, утвержденная приказом Минстроя России от 22 декабря 2014 года № 882/пр на сайте «Реформа ЖКХ» не позволяет в полном объеме раскрыть информацию по финансовому состоянию МКД. В связи с чем, соблюдая основные принципы УК: достоверность и доступность – более подробный отчет размещен в прикрепленном файле в рубрике «Управление». | Ленточный | Железобетонные | Панельные | 166 | Отсутствует | 0 | Центральное | 1 | Центральное | Центральное (открытая система) | Центральное | Центральное | 0 | Отсутствует | Приточно-вытяжная вентиляция | Отсутствует | Наружные водостоки | [8 empty] | 0
7586663 | край. Красноярский, г. Красноярск, ул. Партизана Железняка, д. 32 | 1978 | 1978 | 1КЖ-07 | Многоквартирный дом | На счете регионального оператора | Нет | 9 | 9 | 5 | 5 | 160 | 145 | 15 | 9895.3 | 8193.4 | 1701.9 | 1412.6 | 5578 |  | Не присвоен | Имеется | Не имеется | нет | нет | Свайный | Железобетонные | Панельные | 1765.9 | На лестничной клетке | 5 | Центральное | 1 | Центральное | Центральное (открытая система) | Центральное | Центральное | 0 | Отсутствует | Вытяжная вентиляция | Отсутствует | Внутренние водостоки | 2017-04-03 | Договор управления | Протокол общего собрания | 2016-11-25 | 1 | 2016-12-01 |  |  | ООО ГУК "Жилфонд"
6658479 | край. Красноярский, г. Красноярск, ул. Полярная, д. 117, к. а |  | 1961 |  | Многоквартирный дом | Не заполнено | Да | [7 empty] | 660 | 561 |  |  |  |  | Не заполнено | Не заполнено | Не заполнено |  |  | Не заполнено | Не заполнено | Не заполнено |  | Не заполнено |  | Не заполнено |  | Не заполнено | Не заполнено | Не заполнено | Не заполнено |  | Автономное | Не заполнено | Не заполнено | Не заполнено
7691243 | край. Красноярский, г. Красноярск, ул. Свердловская, д. 55 | 1962 | 1962 | - | Многоквартирный дом | На счете регионального оператора | Нет | 5 | 5 | 4 | 0 | 80 | 80 | 0 | 3602.5 | 3103.2 | 39.3 | 460 | 1092 | 0 | Не заполнено | Имеется | Не имеется |  | Форма отчета об исполнении договора управления, утвержденная приказом Минстроя России от 22 декабря 2014 года № 882/пр на сайте «Реформа ЖКХ» не позволяет в полном объеме раскрыть информацию по финансовому состоянию МКД. В связи с чем, соблюдая основные принципы УК: достоверность и доступность – более подробный отчет размещен в прикрепленном файле в рубрике «Управление». | Иной | Не заполнено | Каменные, кирпичные | 854.3 | Отсутствует | 0 | Центральное | 1 | Центральное | Центральное (открытая система) | Центральное | Центральное | 0 | Отсутствует | Приточно-вытяжная вентиляция | Отсутствует | Наружные водостоки | 2016-10-19 | протокол общего собрания собственников помещений от 30.09.2016 № 1/55П, договор управления от 30.09.2016 № 1/55П | договор управления | 2016-09-30 | 1/55П |  |  |  | ООО "Практика"
9030399 | край. Красноярский, г. Красноярск, пр-кт. Свободный, д. 64Г | 2004 | 2005 | Кирпичный | Многоквартирный дом | На счете регионального оператора | Нет | 12 | 0 | 1 | 2 | 76 | 69 | 7 | 7652.4 | 6483.8 | 1168.6 | 0 | 6679 | 1670 | B | Имеется | Не имеется | Имеется единая площадка для всех домов ТСЖ | Установлены малые архитектурные формы, а также имеется зеленая зона. | Свайный | Железобетонные | Каменные, кирпичные | 712.7 | На лестничной клетке | 1 | Центральное | 1 | Центральное | Индивидуальный тепловой пункт (ИТП) | Центральное | Центральное |  | Отсутствует | Приточно-вытяжная вентиляция | Пожарные гидранты | Внутренние водостоки | 2005-09-22 | Протокол общего собрания | Протокол общего собрания | 2005-09-22 | 1 |  |  |  | ТСЖ "Строитель-2001"
9326894 | край. Красноярский, г. Красноярск, пр-кт. Металлургов, д. 55Б |  |  |  | Многоквартирный дом | Не заполнено | Нет | [13 empty] | Не заполнено | Не заполнено | Не заполнено |  |  | Не заполнено | Не заполнено | Не заполнено |  | Не заполнено |  | Не заполнено |  | Не заполнено | Не заполнено | Не заполнено | Не заполнено |  | Не заполнено | Не заполнено | Не заполнено | Не заполнено | 2016-10-01 | Договор управления | [6 empty] | ООО "Энергетические ресурсы Сибири"
9173226 | край. Красноярский, г. Красноярск, ул. 3-я Линейная, д. 2 |  |  |  | Не заполнено | Не заполнено | Нет | [13 empty] | Не заполнено | Не заполнено | Не заполнено |  |  | Не заполнено | Не заполнено | Не заполнено |  | Не заполнено |  | Не заполнено |  | Не заполнено | Не заполнено | Не заполнено | Не заполнено |  | Не заполнено | Не заполнено | Не заполнено | Не заполнено
8077914 | край. Красноярский, г. Красноярск, ул. Водянникова, д. 2в | 1991 | 1991 | инд | Многоквартирный дом | На счете регионального оператора | Нет | 5 | 5 | 5 | 0 | 74 | 73 | 1 | 3825.3 | 3456.3 | 0 | 369 | 2867 | 0 | Не присвоен | Имеется | Не имеется |  | Форма отчета об исполнении договора управления, утвержденная приказом Минстроя России от 22 декабря 2014 года № 882/пр на сайте «Реформа ЖКХ» не позволяет в полном объеме раскрыть информацию по финансовому состоянию МКД. В связи с чем, соблюдая основные принципы УК: достоверность и доступность – более подробный отчет размещен в прикрепленном файле в рубрике «Управление». | Ленточный | Железобетонные | Каменные, кирпичные | 1010 | Отсутствует | 0 | Центральное | 1 | Центральное | Центральное (открытая система) | Центральное | Центральное | 0 | Отсутствует | Отсутствует | Отсутствует | Наружные водостоки | [8 empty] | 0
7669933 | край. Красноярский, г. Красноярск, ул. 60 лет Октября, д. 69 | 1956 | 1956 | - | Многоквартирный дом | На счете регионального оператора | Нет | 2 | 2 | 1 | 0 | 8 | 8 | 0 | 445.1 | 408.1 | 0 | 0 | 1785.6 | 0 | Не заполнено | Имеется | Не имеется |  | Форма отчета об исполнении договора управления, утвержденная приказом Минстроя России от 22 декабря 2014 года № 882/пр на сайте «Реформа ЖКХ» не позволяет в полном объеме раскрыть информацию по финансовому состоянию МКД. В связи с чем, соблюдая основные принципы УК: достоверность и доступность – более подробный отчет размещен в прикрепленном файле в рубрике «Управление». | Ленточный | Деревянные | Каменные, кирпичные | 0 | Отсутствует | 0 | Центральное | 1 | Центральное | Центральное (открытая система) | Центральное | Центральное | 0 | Отсутствует | Отсутствует | Отсутствует | Отсутствует | [8 empty] | 0
7686193 | край. Красноярский, г. Красноярск, ул. Котовского, д. 23 | 1957 | 1957 | 0 | Многоквартирный дом | На счете регионального оператора | Нет | 2 | 2 | 1 | 0 | 8 | 8 | 0 | 300.4 | 276.4 | 0 | 24 | 12710 | 0 | Не присвоен | Имеется | Не имеется |  | Форма отчета об исполнении договора управления, утвержденная приказом Минстроя России от 22 декабря 2014 года №882/пр на сайте "Реформа ЖКХ" не позволяет в полном объеме раскрыть информацию по финансовому состоянию МКД. В связи с чем, соблюдая основные принципы УК: достоверность и доступность-более подробный отчет размещен в прикрепленном файле в разделе сайта "Управление". | Ленточный | Деревянные | Блочные | 4.5 | Отсутствует | 0 | Центральное | 1 | Центральное | Центральное (открытая система) | Центральное | Центральное | 0 | Автономное | Отсутствует | Пожарные гидранты | Отсутствует | 2016-12-01 | Протокол собрания собственников МКД | Протокол собрания собственников МКД | 2016-11-02 | 1 | 2016-11-02 |  |  | ООО "Кленовый Дворик"
7713258 | край. Красноярский, г. Красноярск, ул. Семафорная, д. 373 | 1934 | 1934 | 0 | Многоквартирный дом | На счете регионального оператора | Нет | 2 | 2 | 3 | 0 | 12 | 12 | 0 | 558.2 | 491 | 0 | 67.2 | 0 | 0 | Не присвоен | Имеется | Не имеется |  | Форма отчета об исполнении договора управления, утвержденная приказом Минстроя России от 22 декабря 2014 года №882/пр на сайте "Реформа ЖКХ" не позволяет в полном объеме раскрыть информацию по финансовому состоянию МКД. В связи с чем, соблюдая основные принципы УК: достоверность и доступность-более подробный отчет размещен в прикрепленном файле в разделе сайта "Управление". | Ленточный | Деревянные | Деревянные | 4.5 | Отсутствует | 0 | Центральное | 1 | Центральное | Центральное (открытая система) | Центральное | Центральное | 0 | Автономное | Отсутствует | Пожарные гидранты | Отсутствует | 2016-12-15 | Протокол собрания собственников МКД | Протокол собрания собственников МКД | 2016-12-09 | 1 | 2016-12-09 |  |  | ООО "Кленовый Дворик"
9334304 | край. Красноярский, г. Красноярск, ул. Линейная, д. 122 | 2016 | 2016 | П-12-13-АР, жилой дом с офисными помещениями и подземной автопарковкой | Многоквартирный дом | Не определен | Нет | 23 | 23 | 4 | 14 | 783 | 760 | 23 | 54251.6 | 37877.4 | 1908.8 | 14465.4 | 35000 | 500 | B | Имеется | Имеется |  |  | Свайный | Железобетонные | Каменные, кирпичные | 1800 | На лестничной клетке | 4 | Центральное | 2 | Индивидуальный тепловой пункт (ИТП) | Индивидуальный тепловой пункт (ИТП) | Центральное | Центральное | 0 | Отсутствует | Приточная вентиляция | Автоматическая | Смешанные | 2017-01-09 | Протокол общего собрания собственников от 08.01.2017 г. № 1 | Протокол общего собрания собственников помещений | 2017-01-08 | 1 | 2017-01-09 |  |  | ООО УК "Покровка Лайф"
6734251 | край. Красноярский, г. Красноярск, пр-кт. Металлургов, д. 16 | 1977 | 1977 | 1 | Многоквартирный дом | На счете регионального оператора | Нет | 9 | 9 | 5 | 5 | 160 | 160 | 3 | 13326 | 8876 | 2649.9 | 1800 | 6154 | 0 | Не присвоен | Имеется | Не имеется | нет | нет | Свайный | Железобетонные | Панельные | 1402 | На лестничной клетке | 5 | Центральное | 1 | Центральное | Центральное (открытая система) | Центральное | Центральное | 0 | Отсутствует | Приточно-вытяжная вентиляция | Отсутствует | Внутренние водостоки | 2015-07-01 | Договор управления | Протокол общего собрания собственников помещений МКД | 2015-06-10 | б/н | 2015-07-01 |  |  | ООО УК "БРАТСТВО"
7637218 | край. Красноярский, г. Красноярск, ул. Баумана, д. 12А | 1952 | 1952 | К-49 | Многоквартирный дом | На счете регионального оператора | Нет | 2 | 2 | 1 | 0 | 10 | 10 | 0 | 506.8 | 496.8 | 0 | 616.7 | 390.31 | 0 | Не присвоен | Не имеется | Не имеется | Не имеется | Форма отчета об исполнении договора управления, утвержденная приказом Минстроя России от 22 декабря 2014 года №882/пр на сайте "Реформа ЖКХ" не позволяет в полном объеме раскрыть информацию по финансовому состоянию МКД. В связи с чем, соблюдая основные принципы УК: достоверность и доступность-более подробный отчет размещен в прикрепленном файле в разделе сайта "Управление". | Ленточный | Деревянные | Каменные, кирпичные | 203 | Отсутствует | 0 | Центральное | 2 | Центральное | Центральное (открытая система) | Центральное | Центральное | 0 | Автономное | Приточно-вытяжная вентиляция | Отсутствует | Отсутствует | 2017-02-17 | Решение ОСС, Договор управления | [6 empty] | ООО УК "Жилищный трест №7"
6734225 | край. Красноярский, г. Красноярск, пр-кт. им газеты Красноярский Рабочий, д. 119, к. а | 1978 | 1978 | - | Многоквартирный дом | Не определен | Нет | 9 | 9 | 5 | 5 | 162 | 160 | 2 | 11081.4 | 8548.7 | 2532.7 | 1560 | 5411 | 0 | Не присвоен | Имеется | Не имеется |  | Форма отчета об исполнении договора управления за 2016г, утвержденная приказом Минстроя России от 22 декабря 2014 года №882/пр на сайте "Реформа ЖКХ" не позволяет в полном объеме раскрыть информацию по финансовому состоянию МКД. В связи с чем, соблюдая основные принципы УК: достоверность и доступность-более подробный отчет размещен в прикрепленном файле в разделе сайта "Управление". | Иной | Железобетонные | Панельные | 1740 | На лестничной клетке | 5 | Центральное | 1 | Центральное | Центральное (открытая система) | Центральное | Центральное | 0 | Отсутствует | Приточно-вытяжная вентиляция | Отсутствует | Внутренние водостоки | 2016-12-12 | Протокол общего собрания, договор управления | Протокол общего собрания собственников | 2016-02-26 | 1-119А/Св | 2016-02-26 |  |  | ООО ГУК "Жилфонд"
9173920 | край. Красноярский, г. Красноярск, ул. Чкалова, д. 41, лит. г |  |  |  | Не заполнено | Не заполнено | Нет | [13 empty] | Не заполнено | Не заполнено | Не заполнено |  |  | Не заполнено | Не заполнено | Не заполнено |  | Не заполнено |  | Не заполнено |  | Не заполнено | Не заполнено | Не заполнено | Не заполнено |  | Не заполнено | Не заполнено | Не заполнено | Не заполнено
6467715 | край. Красноярский, г. Красноярск, ул. Баумана, д. 8 (дубль 1) |  | 1953 |  | Не заполнено | Не заполнено | Нет | [7 empty] | 883.8 | 821.2 |  |  |  |  | Не заполнено | Не заполнено | Не заполнено |  |  | Не заполнено | Не заполнено | Не заполнено |  | Не заполнено |  | Не заполнено |  | Не заполнено | Не заполнено | Не заполнено | Не заполнено |  | Автономное | Не заполнено | Не заполнено | Не заполнено
7607164 | край. Красноярский, г. Красноярск, ул. Дорожная, д. 6б | 1982 | 1982 | 1-447 | Многоквартирный дом | На счете регионального оператора | Нет | 5 | 5 | 5 | 0 | 75 | 75 | 0 | 3492.7 | 3492.7 | 0 | 385.5 | 3469 | 0 | Не присвоен | Имеется | Имеется | ограждение | Форма отчета об исполнении договора управления за 2016г, утвержденная приказом Минстроя России от 22 декабря 2014 года №882/пр на сайте "Реформа ЖКХ" не позволяет в полном объеме раскрыть информацию по финансовому состоянию МКД. В связи с чем, соблюдая основные принципы УК: достоверность и доступность-более подробный отчет размещен в прикрепленном файле в разделе сайта "Управление". | Ленточный | Железобетонные | Каменные, кирпичные | 1012 | На лестничной клетке | 5 | Центральное | 2 | Центральное | Центральное (открытая система) | Центральное | Центральное | 0 | Отсутствует | Приточно-вытяжная вентиляция | Отсутствует | Наружные водостоки | 2016-10-10 | Протокол общего собрания, договор управления | Протокол общего собрания собственников | 2016-07-01 | 209 | 2016-07-01 |  |  | ООО ГУК "Жилфонд"
7608249 | край. Красноярский, г. Красноярск, ул. Робеспьера, д. 37 | 1958 | 1958 | 1-447 | Многоквартирный дом | На счете регионального оператора | Нет | 5 | 5 | 2 | 0 | 39 | 37 | 2 | 1597.3 | 1469.1 | 128.2 | 119.6 | 650 | 0 | Не присвоен | Не имеется | Не имеется |  | Форма отчета об исполнении договора управления за 2016г, утвержденная приказом Минстроя России от 22 декабря 2014 года №882/пр на сайте "Реформа ЖКХ" не позволяет в полном объеме раскрыть информацию по финансовому состоянию МКД. В связи с чем, соблюдая основные принципы УК: достоверность и доступность-более подробный отчет размещен в прикрепленном файле в разделе сайта "Управление". | Ленточный | Железобетонные | Каменные, кирпичные | 467.1 | Отсутствует | 0 | Центральное | 2 | Центральное | Центральное (открытая система) | Центральное | Центральное | 0 | Отсутствует | Приточно-вытяжная вентиляция | Отсутствует | Наружные водостоки | 2016-11-03 | Протокол общего собрания, договор управления | Протокол общего собрания собственников | 2016-08-31 | 205 | 2016-09-01 |  |  | ООО ГУК "Жилфонд"
8894660 | край. Красноярский, г. Красноярск, ул. Академгородок, д. 20А | 2001 | 2001 | индивидуальный проект | Многоквартирный дом | На специальном счете организации | Нет | 11 | 10 | 1 | 1 | 62 | 62 | 5 | 6426.6 | 4735.8 | 1175.4 | 515.4 | 4404.5 | 0 | E | Имеется | Не имеется |  |  | Свайный | Железобетонные | Каменные, кирпичные | 0 | Отсутствует | 0 | Центральное | 2 | Центральное | Центральное (открытая система) | Центральное | Центральное | 0 | Отсутствует | Вытяжная вентиляция | Отсутствует | Внутренние водостоки | 2015-06-02 | Договор управления | Протокол собрания собственников помещений в МКД | 2015-05-05 | 3 | 2015-06-02 |  |  | ФГУП "ЖКХ КНЦ СО РАН"
8601448 | край. Красноярский, г. Красноярск, ул. Дмитрия Мартынова, д. 45 | 2013 | 2013 | 97 081-01.1-11 | Многоквартирный дом | Не определен | Нет | 14 | 0 | 2 | 4 | 166 | 166 | 0 | 11582 | 8020.9 | 0 | 6438.9 | 3561 | 0 | B | Имеется | Имеется | - | - | Свайный | Железобетонные | Панельные | 912 | На лестничной клетке | 2 | Центральное | 4 | Центральное | Центральное (закрытая система) | Центральное | Центральное | 0 | Отсутствует | Приточно-вытяжная вентиляция | Пожарные гидранты | Внутренние водостоки | 2013-10-26 | Договор управления многоквартирным домом | Протокол | 2013-10-26 | 1 | 2013-10-26 |  |  | ООО "Покровские ворота"
7571062 | край. Красноярский, г. Красноярск, ул. Инициаторов, д. 12 | 1958 | 1958 | инд. | Многоквартирный дом | На счете регионального оператора | Нет | 2 | 2 | 1 | 0 | 8 | 8 | 0 | 301.2 | 275.9 | 0 | 25.3 | 717 | 0 | Не присвоен | Не имеется | Не имеется |  | Форма отчета об исполнении договора управления, утвержденная приказом Минстроя России от 22 декабря 2014 года № 882/пр на сайте «Реформа ЖКХ» не позволяет в полном объеме раскрыть информацию по финансовому состоянию МКД. В связи с чем, соблюдая основные принципы УК: достоверность и доступность – более подробный отчет размещен в прикрепленном файле в рубрике «Управление». | Ленточный | Деревянные | Блочные | 0 | Отсутствует | 0 | Центральное | 1 | Центральное | Центральное (открытая система) | Центральное | Центральное | 0 | Отсутствует | Отсутствует | Отсутствует | Отсутствует | 2016-11-01 | Протокол собрания собственников МКД | Протокол собрания собственников МКД | 2016-10-12 | 1 | 2016-10-12 |  |  | ООО "Кленовый Дворик"
7691722 | край. Красноярский, г. Красноярск, ул. Алеши Тимошенкова, д. 74А | 1993 | 1993 | - | Многоквартирный дом | Не определен | Нет | 5 | 5 | 6 | 0 | 89 | 89 | 0 | 4552.2 | 4552.2 | 0 | 603.2 | 3457 | 0 | Не заполнено | Имеется | Не имеется | 0 | Форма отчета об исполнении договора управления за 2016г, утвержденная приказом Минстроя России от 22 декабря 2014 года № 882/пр на сайте «Реформа ЖКХ» не позволяет в полном объеме раскрыть информацию по финансовому состоянию МКД. В связи с чем, соблюдая основные принципы УК: достоверность и доступность – более подробный отчет размещен в прикрепленном файле в рубрике «Управление». | Свайный | Железобетонные | Панельные | 1084 | Отсутствует | 0 | Центральное | 1 | Центральное | Центральное (открытая система) | Центральное | Центральное | 0 | Отсутствует | Приточно-вытяжная вентиляция | Отсутствует | Наружные водостоки | 2016-10-26 | Протокол общего собрания, договор управления | Протокол общего собрания собственников | 2016-09-29 | 1-74а/Св | 2016-09-29 |  |  | ООО ГУК "Жилфонд"
7613070 | край. Красноярский, г. Красноярск, ул. Рейдовая, д. 51 | 1959 | 1959 | инд. | Многоквартирный дом | На счете регионального оператора | Нет | 2 | 2 | 2 | 0 | 16 | 16 | 0 | 671.3 | 619.8 | 0 | 51.5 | 1412 | 0 | Не присвоен | Не имеется | Не имеется |  | Форма отчета об исполнении договора управления, утвержденная приказом Минстроя России от 22 декабря 2014 года № 882/пр на сайте «Реформа ЖКХ» не позволяет в полном объеме раскрыть информацию по финансовому состоянию МКД. В связи с чем, соблюдая основные принципы УК: достоверность и доступность – более подробный отчет размещен в прикрепленном файле в рубрике «Управление». | Ленточный | Деревянные | Каменные, кирпичные | 0 | Отсутствует | 0 | Центральное | 1 | Центральное | Центральное (открытая система) | Центральное | Центральное | 0 | Отсутствует | Отсутствует | Отсутствует | Отсутствует | 2016-11-01 | Протокол собрания собственников МКД | Протокол собрания собственников МКД | 2016-10-12 | 1 | 2016-10-12 |  |  | ООО "Кленовый Дворик"
7691171 | край. Красноярский, г. Красноярск, ул. Побежимова, д. 16 |  | 1951 |  | Многоквартирный дом | Не заполнено | Нет | 1 |  |  |  | 1 |  |  | 60.9 | 60.9 | 0 |  |  |  | Не заполнено | Не заполнено | Не заполнено |  |  | Не заполнено | Не заполнено | Каменные, кирпичные |  | Не заполнено |  | Не заполнено |  | Не заполнено | Не заполнено | Не заполнено | Не заполнено |  | Не заполнено | Не заполнено | Не заполнено | Не заполнено | [8 empty] | 0
6467668 | край. Красноярский, г. Красноярск, ул. им Героя Советского Союза Н.Я.Тотмина, д. 8Г | 1972 | 1972 | 464 | Многоквартирный дом | На счете регионального оператора | Нет | 5 | 5 | 6 | 0 | 99 | 98 | 1 | 4789.7 | 4687 | 102.7 | 461 | 6039 | 130 | Не присвоен | Имеется | Не имеется | Не имеется | Форма отчета об исполнении договора управления за 2016г, утвержденная приказом Минстроя России от 22 декабря 2014 года №882/пр на сайте "Реформа ЖКХ" не позволяет в полном объеме раскрыть информацию по финансовому состоянию МКД. В связи с чем, соблюдая основные принципы УК: достоверность и доступность-более подробный отчет размещен в прикрепленном файле в разделе сайта "Управление". | Бетонные столбы | Железобетонные | Панельные | 1182.2 | Отсутствует | 0 | Центральное | 2 | Центральное | Центральное (открытая система) | Центральное | Центральное | 0 | Отсутствует | Приточно-вытяжная вентиляция | Отсутствует | Наружные водостоки | 2016-09-14 | Протокол общего собрания, договор управления | Протокол общего собрания собственников | 2016-07-28 | 105 | 2016-08-01 |  |  | ООО ГУК "Жилфонд"
6467780 | край. Красноярский, г. Красноярск, ул. Писателя Н.Устиновича, д. 14 | 1967 | 1967 | 1-464-А | Многоквартирный дом | На счете регионального оператора | Нет | 5 | 5 | 4 | 0 | 80 | 80 | 0 | 3586.2 | 3586.2 | 0 | 280.4 | 1736 | 0 | Не присвоен | Не имеется | Не имеется | нет | Форма отчета об исполнении договора управления за 2016г, утвержденная приказом Минстроя России от 22 декабря 2014 года № 882/пр на сайте «Реформа ЖКХ» не позволяет в полном объеме раскрыть информацию по финансовому состоянию МКД. В связи с чем, соблюдая основные принципы УК: достоверность и доступность – более подробный отчет размещен в прикрепленном файле в рубрике «Управление». | Свайный | Железобетонные | Панельные | 877.2 | Отсутствует | 0 | Центральное | 1 | Центральное | Центральное (открытая система) | Центральное | Центральное | 0 | Центральное | Вытяжная вентиляция | Отсутствует | Наружные водостоки | 2017-02-15 | Договор управления | Протокол общего собрания собственников | 2016-12-16 | 1 | 2016-12-20 |  |  | ООО ГУК "Жилфонд"
7789229 | край. Красноярский, г. Красноярск, ул. Дмитрия Мартынова, д. 21 | 2013 | 2013 | 111-97 | Многоквартирный дом | На счете регионального оператора | Нет | 14 | 0 | 2 | 4 | 162 | 156 | 6 | 12125.7 | 7478.5 | 1254.9 | 3392.3 | 0 | 0 | B | Имеется | Имеется | - | - | Свайный | Железобетонные | Панельные | 990.4 | На лестничной клетке | 2 | Центральное | 1 | Центральное | Центральное (закрытая система) | Центральное | Центральное | 0 | Отсутствует | Приточно-вытяжная вентиляция | Пожарные гидранты | Внутренние водостоки | 2016-06-24 | Договор управления | Протокол общего собрания собственников | 2016-06-10 | 1 | 2016-06-24 |  |  | ООО УК "Покровские ворота" г. Красноярк
7669980 | край. Красноярский, г. Красноярск, ул. 60 лет Октября, д. 13 | 1956 | 1956 | - | Многоквартирный дом | Не определен | Нет | 2 | 2 | 2 | 0 | 8 | 8 | 0 | 432.3 | 387.4 | 0 | 43.6 | 1750.5 |  | Не заполнено | Имеется | Не имеется |  | Форма отчета об исполнении договора управления, утвержденная приказом Минстроя России от 22 декабря 2014 года № 882/пр на сайте «Реформа ЖКХ» не позволяет в полном объеме раскрыть информацию по финансовому состоянию МКД. В связи с чем, соблюдая основные принципы УК: достоверность и доступность – более подробный отчет размещен в прикрепленном файле в рубрике «Управление». | Ленточный | Деревянные | Блочные | 0 | Отсутствует | 0 | Центральное | 1 | Центральное | Центральное (открытая система) | Центральное | Центральное | 0 | Отсутствует | Приточно-вытяжная вентиляция | Отсутствует | Отсутствует | 2017-01-16 | протокол общего собрания собственников, договор управления | протокол общего собрания собственников, договор управления | 2016-12-09 | 1 | 2016-12-09 |  |  | МП г. Красноярска "МУК "Правобережная"
7374830 | край. Красноярский, г. Красноярск, б-р. Солнечный Бульвар, д. 5 | 2008 | 2009 | 97 | Многоквартирный дом | На счете регионального оператора | Нет | 10 | 10 | 3 | 3 | 149 | 148 | 1 | 9496.6 | 6621.4 | 33.9 | 2841.3 | 8975 | 0 | Не присвоен | Имеется | Имеется |  |  | Свайный | Железобетонные | Панельные | 794 | На лестничной клетке | 3 | Центральное | 2 | Центральное | Центральное (закрытая система) | Центральное | Центральное | 0 | Отсутствует | Приточно-вытяжная вентиляция | Отсутствует | Внутренние водостоки | 2009-01-28 | Договор управления | Протокол общего собрания собственников помещений многоквартирного дома | 2009-01-28 | б/н | 2009-01-28 |  |  | ООО УК "Континент"
6499917 | край. Красноярский, г. Красноярск, ул. Александра Матросова, д. 5 | 1965 | 1965 | - | Многоквартирный дом | На счете регионального оператора | Нет | 5 | 5 | 4 | 0 | 75 | 70 | 5 | 4760.2 | 3127.1 | 426.2 | 1206.9 | 3391.5 | 0 | Не заполнено | Имеется | Не имеется |  | Форма отчета об исполнении договора управления, утвержденная приказом Минстроя России от 22 декабря 2014 года № 882/пр на сайте «Реформа ЖКХ» не позволяет в полном объеме раскрыть информацию по финансовому состоянию МКД. В связи с чем, соблюдая основные принципы УК: достоверность и доступность – более подробный отчет размещен в прикрепленном файле в рубрике «Управление». | Свайный | Железобетонные | Панельные | 878.4 | Отсутствует | 0 | Центральное | 1 | Центральное | Центральное (открытая система) | Центральное | Центральное | 0 | Центральное | Приточно-вытяжная вентиляция | Отсутствует | Наружные водостоки | 2016-08-16 | Протокол ОСС от 30.06. 2016г. № 2 | договор управления многоквартирным домом | 2016-07-04 | 2016-05-01 | 2016-07-04 |  |  | ООО УК "ТЕРЕМОК"
6467935 | край. Красноярский, г. Красноярск, ул. Кутузова, д. 20 | 1962 | 1962 | 1-335 | Многоквартирный дом | На счете регионального оператора | Нет | 5 | 5 | 4 | 0 | 80 | 80 | 0 | 3523.5 | 3523.5 | 0 | 306 | 7084 | 0 | Не присвоен | Имеется | Не имеется |  | Форма отчета об исполнении договора управления за 2016г, утвержденная приказом Минстроя России от 22 декабря 2014 года №882/пр на сайте "Реформа ЖКХ" не позволяет в полном объеме раскрыть информацию по финансовому состоянию МКД. В связи с чем, соблюдая основные принципы УК: достоверность и доступность-более подробный отчет размещен в прикрепленном файле в разделе сайта "Управление". | Ленточный | Железобетонные | Панельные | 879 | Отсутствует | 0 | Центральное | 1 | Центральное | Центральное (открытая система) | Центральное | Центральное |  | Центральное | Приточно-вытяжная вентиляция | Пожарные гидранты | Отсутствует | 2016-04-29 | Протокол общего собрания, договор управления | Протокол общего собрания собственников | 2016-03-10 | 96-К | 2016-04-01 |  |  | ООО ГУК "Жилфонд"
9019611 | край. Красноярский, г. Красноярск, ул. Пушкина, д. 22, к. А |  | 2014 | жилые дома улучшенной планировки | Многоквартирный дом | Не заполнено | Нет | 16 | 10 | 3 | 4 | 101 | 93 | 8 | 14496.02 | 7696 | 6427.02 |  | 2714 | 841 | Не заполнено | Имеется | Имеется |  |  | Не заполнено | Железобетонные | Каменные, кирпичные | 6897 | Не заполнено | 3 | Центральное | 1 | Центральное | Центральное (открытая система) | Центральное | Центральное | 44 | Отсутствует | Приточно-вытяжная вентиляция | Автоматическая | Смешанные | [8 empty] | 0
8906918 | край. Красноярский, г. Красноярск, ул. Караульная, д. 38 | 2013 | 2013 | 545-10 | Многоквартирный дом | На счете регионального оператора | Нет | 17 | 17 | 5 | 10 | 542 | 535 | 7 | 30126.91 | 24608.8 | 567.1 | 4951.01 | 11340.25 | 3494 | B | Имеется | Имеется | Отсутствует | Отсутствует | Сборный | Железобетонные | Монолитные | 5031 | На лестничной клетке | 5 | Центральное | 6 | Центральное | Центральное (закрытая система) | Центральное | Центральное | 0 | Отсутствует | Вытяжная вентиляция | Автоматическая | Внутренние водостоки | 2014-03-31 | Договор управления У-38; Протокол общего собрания собственников | Протокол общего собрания собственников | 2014-03-31 | б\н | 2014-03-31 |  |  | ООО "Квартал"
7613104 | край. Красноярский, г. Красноярск, ул. Свободная, д. 1А | 1958 | 1958 | инд. | Многоквартирный дом | На счете регионального оператора | Нет | 2 | 2 | 1 | 0 | 29 | 29 | 0 | 819.7 | 578.9 | 0 | 240.8 | 664 | 0 | Не присвоен | Не имеется | Не имеется |  | Форма отчета об исполнении договора управления, утвержденная приказом Минстроя России от 22 декабря 2014 года № 882/пр на сайте «Реформа ЖКХ» не позволяет в полном объеме раскрыть информацию по финансовому состоянию МКД. В связи с чем, соблюдая основные принципы УК: достоверность и доступность – более подробный отчет размещен в прикрепленном файле в рубрике «Управление». | Ленточный | Деревянные | Каменные, кирпичные | 0 | Отсутствует | 0 | Центральное | 1 | Центральное | Центральное (открытая система) | Центральное | Центральное | 0 | Отсутствует | Отсутствует | Отсутствует | Отсутствует | 2016-11-01 | Протокол собрания собственников МКД | Протокол собрания собственников МКД | 2016-10-13 | 1 | 2016-10-13 |  |  | ООО "Кленовый Дворик"
8137704 | край. Красноярский, г. Красноярск, ул. Горького, д. 20 | 1998 | 1998 | Индивидуальный кирпичный | Многоквартирный дом | На специальном счете организации | Нет | 9 | 6 | 3 | 3 | 55 | 45 | 10 | 6060.6 | 4580.9 | 637.4 | 632.5 | 2994 | 300 | Не присвоен | Имеется | Не имеется | Газоны,вазоны,деревья |  | Ленточный | Железобетонные | Каменные, кирпичные | 38 | На лестничной клетке | 3 | Центральное | 1 | Центральное | Центральное (закрытая система) | Центральное | Центральное |  | Отсутствует | Вытяжная вентиляция | Отсутствует | Наружные водостоки | 1998-05-19 | Протокол общего собрания участников долевого строительства | Протокол № 1 | 1998-03-18 | 1 |  |  |  | ТСЖ "Центр"
6940298 | край. Красноярский, г. Красноярск, ул. Бограда, д. 164 |  | 1920 | инд. | Многоквартирный дом | Не заполнено | Нет | 1 |  | 1 | 0 | 4 |  |  | 117.5 | 117.5 | 0 |  | 968 |  | Не заполнено | Не заполнено | Не заполнено |  |  | Не заполнено | Деревянные | Деревянные | 117.4 | Не заполнено | 0 | Центральное |  | Печное | Отсутствует | Отсутствует | Отсутствует |  | Отсутствует | Не заполнено | Не заполнено | Не заполнено | [8 empty] | 0
6499798 | край. Красноярский, г. Красноярск, ул. Даурская, д. 4 | 1985 | 1985 | 111-83ЭЛ | Многоквартирный дом | На счете регионального оператора | Нет | 9 | 9 | 12 | 12 | 441 | 440 | 1 | 25209.1 | 25209.1 | 0 | 4138 | 12624 | 0 | Не присвоен | Имеется | Имеется | 0 | Форма отчета об исполнении договора управления за 2016г, утвержденная приказом Минстроя России от 22 декабря 2014 года № 882/пр на сайте «Реформа ЖКХ» не позволяет в полном объеме раскрыть информацию по финансовому состоянию МКД. В связи с чем, соблюдая основные принципы УК: достоверность и доступность – более подробный отчет размещен в прикрепленном файле в рубрике «Управление». | Свайный | Железобетонные | Панельные | 3500 | На лестничной клетке | 12 | Центральное | 10 | Центральное | Центральное (открытая система) | Центральное | Центральное | 0 | Отсутствует | Приточно-вытяжная вентиляция | Отсутствует | Внутренние водостоки | [8 empty] | 0
7713118 | край. Красноярский, г. Красноярск, пер. Маяковского, д. 1 | 1998 | 1998 | 97 | Многоквартирный дом | На специальном счете у регионального оператора | Нет | 5 | 5 | 4 | 0 | 83 | 83 | 0 | 5570.46 | 4760.7 | 0 | 809.76 | 3229 | 0 | Не заполнено | Имеется | Не имеется | - | - | Ленточный | Железобетонные | Панельные | 1107.1 | Отсутствует | 0 | Центральное | 1 | Центральное | Центральное (открытая система) | Центральное | Центральное | 0 | Отсутствует | Приточно-вытяжная вентиляция | Пожарные гидранты | Внутренние водостоки | 2015-12-01 | Договор управления №136 | Протокол общего собрания собственников | 2015-10-26 | 2 | 2015-12-01 |  |  | ООО УК "СУПЕРСТРОЙ"
7577279 | край. Красноярский, г. Красноярск, пр-кт. Мира, д. 33 | 1963 | 1963 | инд | Многоквартирный дом | На счете регионального оператора | Нет | 1 | 1 | 2 | 0 | 8 | 6 | 2 | 634.6 | 296.3 | 305.5 | 32.8 | 942 | 0 | Не присвоен | Не имеется | Не имеется |  | Форма отчета об исполнении договора управления, утвержденная приказом Минстроя России от 22 декабря 2014 года № 882/пр на сайте «Реформа ЖКХ» не позволяет в полном объеме раскрыть информацию по финансовому состоянию МКД. В связи с чем, соблюдая основные принципы УК: достоверность и доступность – более подробный отчет размещен в прикрепленном файле в рубрике «Управление». | Свайный | Деревянные | Каменные, кирпичные | 0 | Отсутствует | 0 | Центральное | 1 | Центральное | Центральное (открытая система) | Центральное | Центральное | 0 | Отсутствует | Отсутствует | Отсутствует | Наружные водостоки | [8 empty] | 0
6468171 | край. Красноярский, г. Красноярск, ул. Тельмана, д. 31, лит. А | 1969 | 1969 | П-44 | Многоквартирный дом | На специальном счете организации | Нет | 5 | 5 | 4 | 0 | 60 | 60 | 0 | 3101.7 | 2773.8 | 0 | 327.9 | 2623.4 | 0 | Не присвоен | Не имеется | Не имеется | Многоэтажный жилой дом с инженерным обеспечением | нет | Свайный | Железобетонные | Панельные | 685.9 | Отсутствует | 0 | Центральное | 1 | Центральное | Центральное (открытая система) | Центральное | Центральное | 0 | Центральное | Приточно-вытяжная вентиляция | Отсутствует | Отсутствует | 2000-10-24 | протокол общего собрания сбственников | протоко общего собрания собственников | 2000-08-08 | б/н | 2000-08-08 |  |  | ТСЖ "Заря"
7576579 | край. Красноярский, г. Красноярск, ул. Львовская, д. 54 | 1978 | 1978 | 111-442 | Многоквартирный дом | На счете регионального оператора | Нет | 5 | 5 | 4 | 0 | 57 | 56 | 1 | 2884.7 | 2819 | 65.7 | 484 | 947 |  | Не присвоен | Имеется | Не имеется |  | Форма отчета об исполнении договора управления за 2016г, утвержденная приказом Минстроя России от 22 декабря 2014 года №882/пр на сайте "Реформа ЖКХ" не позволяет в полном объеме раскрыть информацию по финансовому состоянию МКД. В связи с чем, соблюдая основные принципы УК: достоверность и доступность-более подробный отчет размещен в прикрепленном файле в разделе сайта "Управление". | Свайный | Железобетонные | Панельные | 769.9 | Отсутствует | 0 | Центральное | 1 | Центральное | Центральное (открытая система) | Центральное | Центральное | 0 | Отсутствует | Приточно-вытяжная вентиляция | Отсутствует | Наружные водостоки | 2016-08-19 | Протокол общего собрания, договор управления | Протокол общего собрания собственников | 2016-07-20 | Б/Н | 2016-07-22 |  |  | ООО ГУК "Жилфонд"
9099834 | край. Красноярский, г. Красноярск, ул. Новосибирская, д. 58 |  |  |  | Не заполнено | Не заполнено | Да | [13 empty] | Не заполнено | Не заполнено | Не заполнено |  |  | Не заполнено | Не заполнено | Не заполнено |  | Не заполнено |  | Не заполнено |  | Не заполнено | Не заполнено | Не заполнено | Не заполнено |  | Не заполнено | Не заполнено | Не заполнено | Не заполнено
9174008 | край. Красноярский, г. Красноярск, пр-кт. Комсомольский, д. 3, лит. д |  |  |  | Не заполнено | Не заполнено | Нет | [13 empty] | Не заполнено | Не заполнено | Не заполнено |  |  | Не заполнено | Не заполнено | Не заполнено |  | Не заполнено |  | Не заполнено |  | Не заполнено | Не заполнено | Не заполнено | Не заполнено |  | Не заполнено | Не заполнено | Не заполнено | Не заполнено
7640935 | край. Красноярский, г. Красноярск, ул. Ленинградская 1-я, д. 23 | 1958 | 1958 | Т-39 | Многоквартирный дом | На счете регионального оператора | Нет | 2 | 2 | 1 | 0 | 10 | 10 | 0 | 424.9 | 424.9 | 0 | 561.8 | 759 | 0 | Не присвоен | Не имеется | Не имеется | Не имеется | Форма отчета об исполнении договора управления, утвержденная приказом Минстроя России от 22 декабря 2014 года №882/пр на сайте "Реформа ЖКХ" не позволяет в полном объеме раскрыть информацию по финансовому состоянию МКД. В связи с чем, соблюдая основные принципы УК: достоверность и доступность-более подробный отчет размещен в прикрепленном файле в разделе сайта "Управление". | Ленточный | Деревянные | Деревянные | 260 | Отсутствует | 0 | Центральное | 1 | Центральное | Центральное (открытая система) | Центральное | Центральное | 0 | Автономное | Отсутствует | Отсутствует | Отсутствует | [8 empty] | 0
7641446 | край. Красноярский, г. Красноярск, ул. Ломоносова, д. 75 |  | 1935 |  | Не заполнено | Не заполнено | Нет | 1 |  |  |  | 6 |  |  | 250.8 | 172.9 |  |  |  |  | Не заполнено | Не заполнено | Не заполнено |  |  | Не заполнено | Деревянные | Деревянные |  | Не заполнено |  | Центральное |  | Центральное | Центральное (открытая система) | Центральное | Центральное |  | Не заполнено | Не заполнено | Не заполнено | Не заполнено
6467428 | край. Красноярский, г. Красноярск, ул. им Героя Советского Союза И.А.Борисевича, д. 18 | 1985 | 1985 | инд. | Многоквартирный дом | На счете регионального оператора | Нет | 5 | 5 | 6 | 0 | 88 | 88 | 0 | 4893.9 | 4229.9 | 0 | 664 | 6000 |  | Не присвоен | Имеется | Не имеется | - | - | Свайный | Железобетонные | Панельные | 1080 | Отсутствует | 0 | Центральное | 1 | Центральное | Центральное (открытая система) | Центральное | Центральное | 0 | Отсутствует | Приточно-вытяжная вентиляция | Отсутствует | Наружные водостоки | 2015-12-01 | Протокол общего собрания собственников МКД | Протокол общего собрания собственников МКД | 2015-09-28 | 1 | 2015-12-01 |  |  | УК Базис
7571114 | край. Красноярский, г. Красноярск, ул. Инициаторов, д. 23 | 1957 | 1957 | инд. | Многоквартирный дом | На счете регионального оператора | Нет | 2 | 2 | 1 | 0 | 8 | 8 | 0 | 291 | 266.2 | 0 | 24.8 | 516 | 0 | Не присвоен | Не имеется | Не имеется |  | Форма отчета об исполнении договора управления, утвержденная приказом Минстроя России от 22 декабря 2014 года № 882/пр на сайте «Реформа ЖКХ» не позволяет в полном объеме раскрыть информацию по финансовому состоянию МКД. В связи с чем, соблюдая основные принципы УК: достоверность и доступность – более подробный отчет размещен в прикрепленном файле в рубрике «Управление». | Ленточный | Деревянные | Блочные | 0 | Отсутствует | 0 | Центральное | 1 | Центральное | Центральное (открытая система) | Центральное | Центральное | 0 | Отсутствует | Отсутствует | Отсутствует | Отсутствует | 2016-11-01 | Протокол собрания собственников МКД | Протокол собрания собственников МКД | 2016-10-16 | 1 | 2016-10-16 |  |  | ООО "Кленовый Дворик"
7576580 | край. Красноярский, г. Красноярск, ул. Львовская, д. 56 | 1978 | 1978 | 111-442 | Многоквартирный дом | На счете регионального оператора | Нет | 5 | 5 | 4 | 0 | 58 | 58 | 0 | 2896.17 | 2896.17 | 0 | 449 | 1880 |  | Не присвоен | Имеется | Не имеется |  | Форма отчета об исполнении договора управления за 2016г, утвержденная приказом Минстроя России от 22 декабря 2014 года №882/пр на сайте "Реформа ЖКХ" не позволяет в полном объеме раскрыть информацию по финансовому состоянию МКД. В связи с чем, соблюдая основные принципы УК: достоверность и доступность-более подробный отчет размещен в прикрепленном файле в разделе сайта "Управление". | Свайный | Железобетонные | Панельные | 778.1 | Отсутствует | 0 | Центральное | 1 | Центральное | Центральное (открытая система) | Центральное | Центральное | 0 | Отсутствует | Приточно-вытяжная вентиляция | Отсутствует | Наружные водостоки | 2016-04-29 | Протокол общего собрания, договор управления | Протокол общего собрания собственников | 2016-03-28 | Б/Н | 2016-04-01 |  |  | ООО ГУК "Жилфонд"
8796992 | край. Красноярский, г. Красноярск, ул. Водопьянова, д. 11А | 2004 | 2004 | 97 | Многоквартирный дом | На счете регионального оператора | Нет | 10 | 10 | 2 | 2 | 80 | 79 | 1 | 5495.2 | 5433.5 | 61.7 | 686 |  |  | Не присвоен | Имеется | Не имеется | Песочница, качели, урны, вазоны, скамейки. | нет | Свайный | Железобетонные | Панельные | 650 | На лестничной клетке | 2 | Центральное | 1 | Центральное | Центральное (закрытая система) | Центральное | Центральное | 0 | Отсутствует | Приточно-вытяжная вентиляция | Пожарные гидранты | Внутренние водостоки | 2015-09-01 | Протокол собрания собственников от 10 июля 2015 | протокол общего собрания собственников | 2015-07-10 | без номера | 2015-09-01 |  |  | ООО Управляющая компания "Авантаж"
8610064 | край. Красноярский, г. Красноярск, пер. Светлогорский, д. 17 | 2003 | 2003 | 97 | Многоквартирный дом | На специальном счете у регионального оператора | Нет | 10 | 1 | 2 | 2 | 78 | 78 | 0 | 5622.6 | 4620.3 | 0 | 837.1 | 3032.58 | 0 | Не присвоен | Имеется | Имеется | - | - | Свайный | Железобетонные | Панельные | 1003.6 | На лестничной клетке | 2 | Центральное | 1 | Центральное | Центральное (открытая система) | Центральное | Центральное | 0 | Отсутствует | Вытяжная вентиляция | Отсутствует | Отсутствует | 2012-04-01 | Решение общего собрания собственников | Протокол общего собрания собственников | 2011-12-30 | - | 2012-04-01 |  |  | ООО "УК "Сибирячка"
7050982 | край. Красноярский, г. Красноярск, ул. Академика Павлова, д. 50 | 1966 | 1966 | 111-142 | Многоквартирный дом | На счете регионального оператора | Нет | 5 | 5 | 8 | 0 | 115 | 115 | 0 | 5573.6 | 5573.6 | 0 | 558.4 | 14153 | 0 | Не присвоен | Имеется | Не имеется |  | Форма отчета об исполнении договора управления за 2016г, утвержденная приказом Минстроя России от 22 декабря 2014 года №882/пр на сайте "Реформа ЖКХ" не позволяет в полном объеме раскрыть информацию по финансовому состоянию МКД. В связи с чем, соблюдая основные принципы УК: достоверность и доступность-более подробный отчет размещен в прикрепленном файле в разделе сайта "Управление". | Ленточный | Железобетонные | Панельные | 1383.5 | Отсутствует | 0 | Центральное | 1 | Центральное | Центральное (открытая система) | Центральное | Центральное | 0 | Центральное | Приточно-вытяжная вентиляция | Пожарные гидранты | Отсутствует | 2016-04-08 | Протокол общего собрания, договор управления | Протокол общего собрания собственников | 2016-02-25 | 81-К | 2016-03-01 |  |  | ООО ГУК "Жилфонд"
9044180 | край. Красноярский, г. Красноярск, ул. им Академика Вавилова, д. 27 а | 2008 | 2008 |  | Многоквартирный дом | На специальном счете организации | Нет | 11 | 9 | 5 | 4 | 175 | 165 | 10 | 11442.5 | 10530 | 912.5 | 11442.5 | 8023 |  | Не присвоен | Имеется | Имеется |  |  | Ленточный | Железобетонные | Каменные, кирпичные | 2720 | Отсутствует | 0 | Центральное | 2 | Центральное | Центральное (открытая система) | Центральное | Центральное | 0 | Отсутствует | Приточная вентиляция | Пожарные гидранты | Внутренние водостоки | 2008-10-29 | протокол общего собрания | протокол общего собрания | 2008-10-29 | 1 |  |  |  | ТСЖ "Юность"
7636206 | край. Красноярский, г. Красноярск, ул. им А.С.Попова, д. 16А | 1957 | 1957 | инд. | Многоквартирный дом | На счете регионального оператора | Нет | 1 | 1 | 1 | 0 | 3 | 3 | 0 | 76 | 76 | 0 | 200 | 0 | 0 | Не присвоен | Не имеется | Не имеется | Не имеется | Форма отчета об исполнении договора управления, утвержденная приказом Минстроя России от 22 декабря 2014 года №882/пр на сайте "Реформа ЖКХ" не позволяет в полном объеме раскрыть информацию по финансовому состоянию МКД. В связи с чем, соблюдая основные принципы УК: достоверность и доступность-более подробный отчет размещен в прикрепленном файле в разделе сайта "Управление". | Иной | Деревянные | Деревянные | 100 | Отсутствует | 0 | Центральное | 1 | Печное | Отсутствует | Отсутствует | Отсутствует | 0 | Отсутствует | Отсутствует | Отсутствует | Отсутствует | [8 empty] | 0
7597365 | край. Красноярский, г. Красноярск, ул. Ленина, д. 121 | 1947 | 1947 | инд | Многоквартирный дом | На специальном счете организации | Нет | 5 | 5 | 2 | 0 | 21 | 19 | 2 | 1705.3 | 1327.1 | 378.2 | 156.3 | 1196 | 0 | Не присвоен | Не имеется | Не имеется |  | Форма отчета об исполнении договора управления за 2016г, утвержденная приказом Минстроя России от 22 декабря 2014 года №882/пр на сайте "Реформа ЖКХ" не позволяет в полном объеме раскрыть информацию по финансовому состоянию МКД. В связи с чем, соблюдая основные принципы УК: достоверность и доступность-более подробный отчет размещен в прикрепленном файле в разделе сайта "Управление". | Ленточный | Железобетонные | Каменные, кирпичные | 1081.6 | Отсутствует | 0 | Центральное | 1 | Центральное | Центральное (открытая система) | Центральное | Центральное | 0 | Отсутствует | Вытяжная вентиляция | Отсутствует | Наружные водостоки | 2016-04-28 | Протокол общего собрания, договор управления | Протокол общего собрания собственников | 2016-03-24 | Б/Н | 2016-03-25 |  |  | ООО ГУК "Жилфонд"
7376119 | край. Красноярский, г. Красноярск, ул. Водопьянова, д. 24 | 2007 | 2007 | кирпичный | Многоквартирный дом | На счете регионального оператора | Нет | 10 | 1 | 1 | 1 | 67 | 66 | 1 | 6605.9 | 4473 | 237.1 | 1895.8 | 104448.25 | 0 | Не присвоен | Имеется | Не имеется |  |  | Свайный | Железобетонные | Каменные, кирпичные | 694 | На лестничной клетке | 1 | Центральное | 2 | Центральное | Центральное (закрытая система) | Центральное | Центральное | 0 | Отсутствует | Вытяжная вентиляция | Отсутствует | Внутренние водостоки | 2007-10-01 | договор управления №24-вод от 01.10.2007 | протокол общего собрания | 2007-12-20 | 1 | 2007-10-01 |  |  | УК "Холмсервис"
9058901 | край. Красноярский, г. Красноярск, ул. Карамзина, д. 9 | 2009 | 2009 | 97 | Многоквартирный дом | Не заполнено | Нет |  | 10 | 4 | 4 | 152 | 149 | 3 | 11012.7 | 8727.9 | 81.5 | 1899.3 | 7431 |  | A | Имеется | Не имеется |  |  | Свайный | Железобетонные | Панельные | 1020 | На лестничной клетке | 4 | Центральное | 1 | Центральное | Центральное (открытая система) | Центральное | Центральное |  | Не заполнено | Вытяжная вентиляция | Пожарные гидранты | Внутренние водостоки | 2009-06-22 | Протокол №1 общего собрания собственников | Протокол №1 общего собрания собственников | 2009-06-22 | 1 | 2009-06-22 |  |  | ТСЖ "Утиный плес"
7584172 | край. Красноярский, г. Красноярск, ул. 9 Мая, д. 31А | 1997 | 1997 | индивидуальный | Многоквартирный дом | Не заполнено | Нет | 15 | 15 | 1 | 1 | 81 | 76 | 5 | 4689.7 | 4080.6 | 609.1 | 772.3 | 2445 | 0 | Не присвоен | Имеется | Не имеется | нет | Форма отчета об исполнении договора управления за 2016г, утвержденная приказом Минстроя России от 22 декабря 2014 года № 882/пр на сайте «Реформа ЖКХ» не позволяет в полном объеме раскрыть информацию по финансовому состоянию МКД. В связи с чем, соблюдая основные принципы УК: достоверность и доступность – более подробный отчет размещен в прикрепленном файле в рубрике «Управление». | Свайный | Железобетонные | Каменные, кирпичные | 373.3 | На лестничной клетке | 1 | Центральное | 2 | Центральное | Центральное (открытая система) | Центральное | Центральное | 0 | Отсутствует | Вытяжная вентиляция | Автоматическая | Внутренние водостоки | 2017-02-10 | Протокол общего собрания, договор управления | Протокол общего собрания собственников | 2016-11-30 | 1 | 2016-12-01 |  |  | ООО ГУК "Жилфонд"
6467997 | край. Красноярский, г. Красноярск, ул. Щорса, д. 73 | 1979 | 1979 | 111-142 | Многоквартирный дом | На счете регионального оператора | Нет | 5 | 5 | 6 | 0 | 88 | 88 | 0 | 4107.5 | 4107.5 | 0 | 651 | 17096 | 0 | Не присвоен | Имеется | Не имеется |  | Форма отчета об исполнении договора управления за 2016г, утвержденная приказом Минстроя России от 22 декабря 2014 года №882/пр на сайте "Реформа ЖКХ" не позволяет в полном объеме раскрыть информацию по финансовому состоянию МКД. В связи с чем, соблюдая основные принципы УК: достоверность и доступность-более подробный отчет размещен в прикрепленном файле в разделе сайта "Управление". | Ленточный | Железобетонные | Панельные | 1140 | На лестничной клетке | 6 | Центральное | 1 | Центральное | Центральное (открытая система) | Центральное | Центральное |  | Отсутствует | Приточно-вытяжная вентиляция | Пожарные гидранты | Отсутствует | 2016-05-19 | Протокол общего собрания, договор управления | Протокол общего собрания собственников | 2016-02-06 | 141-К | 2016-04-06 |  |  | ООО ГУК "Жилфонд"
6499783 | край. Красноярский, г. Красноярск, ул. Ползунова, д. 14 | 1947 | 1948 | инд. | Многоквартирный дом | На счете регионального оператора | Нет | 3 | 3 | 2 | 0 | 18 | 18 | 0 | 832.8 | 832.8 | 0 | 91.5 | 1350 | 0 | Не присвоен | Имеется | Не имеется |  | Форма отчета об исполнении договора управления за 2016г, утвержденная приказом Минстроя России от 22 декабря 2014 года №882/пр на сайте "Реформа ЖКХ" не позволяет в полном объеме раскрыть информацию по финансовому состоянию МКД. В связи с чем, соблюдая основные принципы УК: достоверность и доступность-более подробный отчет размещен в прикрепленном файле в разделе сайта "Управление". | Ленточный | Деревянные | Каменные, кирпичные | 256.6 | Отсутствует |  | Центральное | 1 | Центральное | Центральное (открытая система) | Центральное | Центральное | 0 | Отсутствует | Отсутствует | Отсутствует | Отсутствует | 2016-04-20 | Протокол общего собрания, договор управления | Протокол общего собрания собственников | 2016-03-19 | Б/Н | 2016-09-21 |  |  | ООО ГУК "Жилфонд"
6467970 | край. Красноярский, г. Красноярск, ул. Семафорная, д. 441 | 1967 | 1967 | 1-464 | Многоквартирный дом | На счете регионального оператора | Нет | 5 | 5 | 8 | 0 | 114 | 113 | 1 | 5568.2 | 5483.8 | 84.4 | 604.8 | 5270 | 0 | Не присвоен | Имеется | Не имеется |  | Форма отчета об исполнении договора управления за 2016г, утвержденная приказом Минстроя России от 22 декабря 2014 года №882/пр на сайте "Реформа ЖКХ" не позволяет в полном объеме раскрыть информацию по финансовому состоянию МКД. В связи с чем, соблюдая основные принципы УК: достоверность и доступность-более подробный отчет размещен в прикрепленном файле в разделе сайта "Управление". | Ленточный | Железобетонные | Панельные | 1380 | Отсутствует | 0 | Центральное | 1 | Центральное | Центральное (открытая система) | Центральное | Центральное | 0 | Отсутствует | Приточно-вытяжная вентиляция | Пожарные гидранты | Отсутствует | 2016-05-04 | Протокол общего собрания, договор управления | Протокол общего собрания собственников | 2016-03-10 | 136-К | 2016-04-01 |  |  | ООО ГУК "Жилфонд"
9057724 | край. Красноярский, г. Красноярск, ул. Пастеровская, д. 64, лит. Б |  |  |  | Не заполнено | Не заполнено | Нет | [13 empty] | Не заполнено | Не заполнено | Не заполнено |  |  | Не заполнено | Не заполнено | Не заполнено |  | Не заполнено |  | Не заполнено |  | Не заполнено | Не заполнено | Не заполнено | Не заполнено |  | Не заполнено | Не заполнено | Не заполнено | Не заполнено
6467424 | край. Красноярский, г. Красноярск, ул. Мичурина, д. 6А | 1960 | 1960 | инд. | Многоквартирный дом | На счете регионального оператора | Нет | 5 | 5 | 4 | 0 | 78 | 78 | 0 | 3206.6 | 3135.5 | 71.1 | 241.1 | 1951 | 0 | Не присвоен | Имеется | Не имеется |  | Форма отчета об исполнении договора управления за 2016г, утвержденная приказом Минстроя России от 22 декабря 2014 года №882/пр на сайте "Реформа ЖКХ" не позволяет в полном объеме раскрыть информацию по финансовому состоянию МКД. В связи с чем, соблюдая основные принципы УК: достоверность и доступность-более подробный отчет размещен в прикрепленном файле в разделе сайта "Управление". | Ленточный | Смешанные | Каменные, кирпичные | 869.3 | Отсутствует | 0 | Центральное | 1 | Центральное | Центральное (открытая система) | Центральное | Центральное | 0 | Центральное | Приточно-вытяжная вентиляция | Отсутствует | Наружные водостоки | 2016-06-20 | Протокол общего собрания, договор управления | Протокол общего собрания собственников | 2016-05-20 | Б/Н | 2016-05-20 |  |  | ООО ГУК "Жилфонд"
8697573 | край. Красноярский, г. Красноярск, ул. Красной Армии, д. 121 | 2002 | 2003 | 111-97; И-576-6 | Многоквартирный дом | На счете регионального оператора | Нет | 14 | 14 | 4 | 8 | 342 | 329 | 13 | 20633.4 | 16335.7 | 1114.1 | 3338.6 | 8336 | 846 | Не присвоен | Имеется | Имеется |  |  | Свайный | Железобетонные | Панельные | 433 | На лестничной клетке | 4 | Центральное | 2 | Центральное | Центральное (открытая система) | Центральное | Центральное | 0 | Отсутствует | Приточно-вытяжная вентиляция | Автоматическая | Внутренние водостоки | 2002-09-27 | протокол общего собрания собственников | протокол общего собрания собственников | 2002-09-11 | 1 |  |  |  | НО ТСЖ "ФРЕГАТ"
7587056 | край. Красноярский, г. Красноярск, ул. Спандаряна, д. 29 | 1958 | 1958 | индивидуальный | Многоквартирный дом | На счете регионального оператора | Да | 2 | 2 | 1 | 0 | 8 | 8 | 0 | 419.16 | 419.16 | 0 | 34.7 | 7954 | 0 | Не присвоен | Не имеется | Не имеется | нет | Форма отчета об исполнении договора управления за 2016г, утвержденная приказом Минстроя России от 22 декабря 2014 года №882/пр на сайте "Реформа ЖКХ" не позволяет в полном объеме раскрыть информацию по финансовому состоянию МКД. В связи с чем, соблюдая основные принципы УК: достоверность и доступность-более подробный отчет размещен в прикрепленном файле в разделе сайта "Управление". | Ленточный | Деревянные | Деревянные | 0 | Отсутствует | 0 | Центральное | 0 | Центральное | Отсутствует | Центральное | Центральное | 0 | Отсутствует | Отсутствует | Отсутствует | Наружные водостоки | 2016-08-30 | Протокол общего собрания, договор управления | Протокол общего собрания собственников | 2016-07-21 | 1 | 2016-08-01
9174242 | край. Красноярский, г. Красноярск, ул. им Героя Советского Союза Н.Я.Тотмина, д. 1, лит. u |  |  |  | Не заполнено | Не заполнено | Нет | [13 empty] | Не заполнено | Не заполнено | Не заполнено |  |  | Не заполнено | Не заполнено | Не заполнено |  | Не заполнено |  | Не заполнено |  | Не заполнено | Не заполнено | Не заполнено | Не заполнено |  | Не заполнено | Не заполнено | Не заполнено | Не заполнено
9334936 | край. Красноярский, г. Красноярск, ул. Свердловская, д. 17В | 2016 | 2016 | 97 | Многоквартирный дом | Не определен | Нет | 10 | 10 | 2 | 2 | 79 | 77 | 2 | 5668.2 | 4263.1 | 56.8 | 1224 | 0 |  | B | Имеется | Имеется |  |  | Свайный | Железобетонные | Панельные | 515 | На лестничной клетке | 2 | Центральное | 2 | Центральное | Центральное (закрытая система) | Центральное | Центральное |  | Отсутствует | Вытяжная вентиляция | Отсутствует | Внутренние водостоки | 2017-01-23 | Договора управления многоквартирным домом с Застройщиком от 09.01.2017г | Договор управления многоквартирным домом с застройщиком | 2017-01-09 | 982 | 2017-01-09 |  |  | ООО УК "ВЕСТА"
7576833 | край. Красноярский, г. Красноярск, пр-кт. Мира, д. 104 | 1940 | 1940 | инд | Многоквартирный дом | На счете регионального оператора | Нет | 5 | 5 | 8 | 0 | 85 | 74 | 11 | 7315.8 | 5079.3 | 2236.5 | 427.6 | 1011.61 | 0 | Не присвоен | Не имеется | Не имеется |  | Форма отчета об исполнении договора управления за 2016г, утвержденная приказом Минстроя России от 22 декабря 2014 года №882/пр на сайте "Реформа ЖКХ" не позволяет в полном объеме раскрыть информацию по финансовому состоянию МКД. В связи с чем, соблюдая основные принципы УК: достоверность и доступность-более подробный отчет размещен в прикрепленном файле в разделе сайта "Управление". | Свайный | Железобетонные | Каменные, кирпичные | 500 | Отсутствует | 0 | Центральное | 1 | Центральное | Центральное (открытая система) | Центральное | Центральное | 0 | Отсутствует | Вытяжная вентиляция | Отсутствует | Наружные водостоки | 2016-04-28 | Протокол общего собрания, договор управления | Протокол общего собрания собственников | 2016-03-24 | Б/Н | 2016-03-25 |  |  | ООО ГУК "Жилфонд"
9174864 | край. Красноярский, г. Красноярск, ул. Калинина, д. 65/5 |  |  |  | Не заполнено | Не заполнено | Нет | [13 empty] | Не заполнено | Не заполнено | Не заполнено |  |  | Не заполнено | Не заполнено | Не заполнено |  | Не заполнено |  | Не заполнено |  | Не заполнено | Не заполнено | Не заполнено | Не заполнено |  | Не заполнено | Не заполнено | Не заполнено | Не заполнено
7587416 | край. Красноярский, г. Красноярск, пр-кт. Ульяновский, д. 32А | 1988 | 1988 | 111-97 | Многоквартирный дом | На счете регионального оператора | Нет | 9 | 9 | 2 | 2 | 81 | 81 | 0 | 4400.8 | 4400.8 | 0 | 493.3 | 4237 | 0 | Не присвоен | Имеется | Не имеется | нет | нет | Иной | Железобетонные | Каменные, кирпичные | 727.5 | На лестничной клетке | 2 | Центральное | 2 | Центральное | Центральное (открытая система) | Центральное | Центральное | 0 | Отсутствует | Вытяжная вентиляция | Отсутствует | Внутренние водостоки | 2017-05-02 | Договор управления | Протокол общего собрания | 2016-11-30 | 1 | 2016-12-01 |  |  | ООО ГУК "Жилфонд"
7642004 | край. Красноярский, г. Красноярск, пр-кт. Свободный, д. 60 | 1962 | 1962 | 439 | Многоквартирный дом | На счете регионального оператора | Нет | 5 | 5 | 4 | 0 | 77 | 77 | 0 | 3085.05 | 3085.05 | 0 | 259.1 | 2835 | 0 | Не присвоен | Имеется | Не имеется | Не имеется | Форма отчета об исполнении договора управления за 2016г, утвержденная приказом Минстроя России от 22 декабря 2014 года № 882/пр на сайте «Реформа ЖКХ» не позволяет в полном объеме раскрыть информацию по финансовому состоянию МКД. В связи с чем, соблюдая основные принципы УК: достоверность и доступность – более подробный отчет размещен в прикрепленном файле в рубрике «Управление». | Ленточный | Железобетонные | Блочные | 843 | Отсутствует | 0 | Центральное | 2 | Центральное | Центральное (открытая система) | Центральное | Центральное | 0 | Центральное | Приточно-вытяжная вентиляция | Отсутствует | Наружные водостоки | 2017-01-11 | Протокол общего собрания, договор управления | Протокол общего собрания собственников | 2016-12-19 | 220 | 2016-12-20 |  |  | ООО ГУК "Жилфонд"
8921905 | край. Красноярский, г. Красноярск, пр-кт. 60 лет образования СССР, д. 38, к. а | 2014 | 2014 | 2011-29 | Многоквартирный дом | Не определен | Нет | 10 | 10 | 2 | 2 | 118 | 118 |  | 8306 | 5932 | 0 |  | 0 |  | B | Имеется | Не имеется |  |  | Свайный | Железобетонные | Панельные | 695.8 | На лестничной клетке | 2 | Центральное | 1 | Центральное | Центральное (закрытая система) | Центральное | Центральное |  | Отсутствует | Приточно-вытяжная вентиляция | Пожарные гидранты | Внутренние водостоки | 2014-07-08 | договор управления | Договор управления | 2014-08-01 | б/н |  |  |  | ООО УК "ДомКом"
6658262 | край. Красноярский, г. Красноярск, ул. Красной Армии, д. 44 |  | 1944 | инд. | Многоквартирный дом | Не заполнено | Нет | 2 |  | 1 | 0 | 7 |  |  | 847.2 | 362.5 | 0 |  |  |  | Не заполнено | Не заполнено | Не заполнено |  |  | Не заполнено | Деревянные | Деревянные | 0 | Не заполнено | 0 | Центральное |  | Центральное | Центральное (открытая система) | Центральное | Центральное |  | Не заполнено | Не заполнено | Не заполнено | Не заполнено | [8 empty] | 0
6467976 | край. Красноярский, г. Красноярск, ул. Транзитная, д. 20 | 1966 | 1966 | 1-447С-38 | Многоквартирный дом | На счете регионального оператора | Нет | 5 | 5 | 6 | 0 | 120 | 120 | 0 | 4812.3 | 4812.3 | 0 | 367.2 | 2176 | 0 | Не присвоен | Имеется | Не имеется |  | Форма отчета об исполнении договора управления за 2016г, утвержденная приказом Минстроя России от 22 декабря 2014 года №882/пр на сайте "Реформа ЖКХ" не позволяет в полном объеме раскрыть информацию по финансовому состоянию МКД. В связи с чем, соблюдая основные принципы УК: достоверность и доступность-более подробный отчет размещен в прикрепленном файле в разделе сайта "Управление". | Ленточный | Смешанные | Каменные, кирпичные | 1314.8 | Отсутствует | 0 | Центральное | 1 | Центральное | Центральное (открытая система) | Центральное | Центральное |  | Отсутствует | Приточно-вытяжная вентиляция | Пожарные гидранты | Наружные водостоки | 2016-07-18 | Протокол общего собрания, договор управления | Протокол общего собрания собственников | 2016-07-10 | 263-К | 2016-08-01 |  |  | ООО ГУК "Жилфонд"
7612715 | край. Красноярский, г. Красноярск, ул. Песочная, д. 5 | 1947 | 1947 | инд. | Многоквартирный дом | На счете регионального оператора | Нет | 2 | 2 | 2 | 0 | 12 | 12 | 0 | 629.1 | 567.1 | 0 | 62 | 696 | 0 | Не присвоен | Не имеется | Не имеется |  | Форма отчета об исполнении договора управления, утвержденная приказом Минстроя России от 22 декабря 2014 года № 882/пр на сайте «Реформа ЖКХ» не позволяет в полном объеме раскрыть информацию по финансовому состоянию МКД. В связи с чем, соблюдая основные принципы УК: достоверность и доступность – более подробный отчет размещен в прикрепленном файле в рубрике «Управление». | Ленточный | Деревянные | Каменные, кирпичные | 0 | Отсутствует | 0 | Центральное | 1 | Центральное | Центральное (открытая система) | Центральное | Центральное | 0 | Отсутствует | Отсутствует | Отсутствует | Отсутствует | 2016-12-01 | Протокол собрания собственников МКД | Протокол собрания собственников МКД | 2016-10-27 | 1 | 2016-10-27 |  |  | ООО "Кленовый Дворик"
9173718 | край. Красноярский, г. Красноярск, ул. Московская, д. 9/9 |  |  |  | Не заполнено | Не заполнено | Нет | [13 empty] | Не заполнено | Не заполнено | Не заполнено |  |  | Не заполнено | Не заполнено | Не заполнено |  | Не заполнено |  | Не заполнено |  | Не заполнено | Не заполнено | Не заполнено | Не заполнено |  | Не заполнено | Не заполнено | Не заполнено | Не заполнено
7711295 | край. Красноярский, г. Красноярск, ул. Щербакова, д. 32 | 1958 | 1958 | 0 | Многоквартирный дом | На счете регионального оператора | Нет | 2 | 2 | 1 | 0 | 8 | 8 | 0 | 305.4 | 282.3 | 0 | 23.1 | 11499 | 0 | Не присвоен | Имеется | Не имеется |  | Форма отчета об исполнении договора управления, утвержденная приказом Минстроя России от 22 декабря 2014 года №882/пр на сайте "Реформа ЖКХ" не позволяет в полном объеме раскрыть информацию по финансовому состоянию МКД. В связи с чем, соблюдая основные принципы УК: достоверность и доступность-более подробный отчет размещен в прикрепленном файле в разделе сайта "Управление". | Ленточный | Деревянные | Каменные, кирпичные | 4.5 | Отсутствует | 0 | Центральное | 1 | Центральное | Центральное (открытая система) | Центральное | Центральное |  | Автономное | Отсутствует | Пожарные гидранты | Отсутствует | 2016-12-01 | Протокол собрания собственников МКД | Протокол собрания собственников МКД | 2016-11-01 | 1 | 2016-11-01 |  |  | ООО "Кленовый Дворик"
7797261 | край. Красноярский, г. Красноярск, ул. Светлогорская, д. 27 | 2003 | 2005 | серия 97 панельный | Многоквартирный дом | На счете регионального оператора | Нет | 10 | 1 | 8 | 8 | 296 | 293 | 3 | 21000 | 18255.77 | 220.5 | 2744.23 | 9075 | 360 | Не заполнено | Имеется | Имеется |  |  | Свайный | Железобетонные | Панельные | 1920 | На лестничной клетке | 8 | Центральное | 3 | Центральное | Центральное (закрытая система) | Центральное | Центральное |  | Отсутствует | Вытяжная вентиляция | Пожарные гидранты | Смешанные | 2003-07-15 | протокол общего собрания | протокол общего собрания | 2015-05-25 | 1 |  |  |  | ТСЖ "ЛУЧ"
9073863 | край. Красноярский, г. Красноярск, ул. Караульная, д. 48 | 2015 | 2015 | - | Многоквартирный дом | Не определен | Нет | 15 | 0 | 6 | 12 | 287 | 385 | 20 | 30583.6 | 19801.4 | 1922.5 | 8859.7 | 0 | 0 | B | Имеется | Имеется | - | - | Свайный | Железобетонные | Панельные | 1575.3 | На лестничной клетке | 6 | Центральное | 1 | Центральное | Центральное (закрытая система) | Центральное | Центральное | 0 | Отсутствует | Приточно-вытяжная вентиляция | Пожарные гидранты | Внутренние водостоки | 2015-08-04 | Договор управления многоквартирным домом с 04.08.2015 г. | Договор управления многоквартирным домом от 01.03.2016 | 2016-03-01 | б\н | 2016-03-01 |  |  | ООО "Покровские ворота"
6467533 | край. Красноярский, г. Красноярск, ул. Кольцевая, д. 8 | 1964 | 1964 | - | Многоквартирный дом | Не определен | Нет | 5 | 5 | 4 | 0 | 80 | 80 | 0 | 3500.4 | 3500.4 | 0 | 327 | 4779 | 0 | Не присвоен | Имеется | Не имеется |  | Форма отчета об исполнении договора управления за 2016г, утвержденная приказом Минстроя России от 22 декабря 2014 года №882/пр на сайте "Реформа ЖКХ" не позволяет в полном объеме раскрыть информацию по финансовому состоянию МКД. В связи с чем, соблюдая основные принципы УК: достоверность и доступность-более подробный отчет размещен в прикрепленном файле в разделе сайта "Управление". | Ленточный | Железобетонные | Панельные | 873.6 | Отсутствует | 0 | Центральное | 1 | Центральное | Центральное (открытая система) | Центральное | Центральное | 0 | Отсутствует | Приточно-вытяжная вентиляция | Отсутствует | Отсутствует | 2016-05-31 | Протокол общего собрания, договор управления | Протокол общего собрания собственников | 2016-02-29 | 1-Ж | 2016-02-29 |  |  | ООО ГУК "Жилфонд"
7644482 | край. Красноярский, г. Красноярск, ул. Судостроительная, д. 66 | 2006 | 2006 | 97 серия | Многоквартирный дом | На счете регионального оператора | Нет | 10 | 10 | 6 | 6 | 255 | 243 | 12 | 15928.7 | 13926 | 1206 | 797 | 2050 | 354 | C | Имеется | Не имеется | Площадка для отдыха, Площадка для чистки вещей, Площадка для мусороконтейнеров | - | Ленточный | Железобетонные | Панельные | 1180 | На лестничной клетке | 6 | Центральное | 3 | Центральное | Центральное (открытая система) | Центральное | Центральное | 0 | Отсутствует | Вытяжная вентиляция | Пожарные гидранты | Внутренние водостоки | 2006-09-20 | Протокол общего собрания инвесторов от 20.09.2006 №1 | Протокол общего собрания инвесторов | 2006-09-20 | 1 | 2012-11-01 |  |  | ТСЖ "Бобровый лог"
7602018 | край. Красноярский, г. Красноярск, ул. 5-я Линейная, д. 2 |  | 1958 |  | Многоквартирный дом | Не заполнено | Нет | 1 |  | 1 | 0 | 3 |  |  | 156.3 | 156.3 | 0 |  | 409 |  | Не заполнено | Не заполнено | Не заполнено |  |  | Не заполнено | Не заполнено | Деревянные |  | Не заполнено |  | Не заполнено |  | Не заполнено | Не заполнено | Не заполнено | Не заполнено |  | Не заполнено | Не заполнено | Не заполнено | Не заполнено | [8 empty] | 0
7617088 | край. Красноярский, г. Красноярск, ул. Юности, д. 6 | 1982 | 1982 | инд. | Многоквартирный дом | На счете регионального оператора | Нет | 9 | 9 | 4 | 4 | 145 | 145 | 0 | 8862.9 | 7607.3 | 0 | 1255.6 | 5649 |  | Не присвоен | Имеется | Не имеется | - | - | Свайный | Железобетонные | Панельные | 1491 | На лестничной клетке | 4 | Центральное | 1 | Центральное | Центральное (открытая система) | Центральное | Центральное | 0 | Отсутствует | Приточно-вытяжная вентиляция | Отсутствует | Внутренние водостоки | 2016-04-01 | Протокол общего собрания собственников МКД | Протокол общего собрания собственников МКД | 2016-02-29 | 1 | 2016-04-01 |  |  | ООО УК "Павловский Дворик"
7612486 | край. Красноярский, г. Красноярск, ул. Мичурина, д. 11 | 1952 | 1952 | инд. | Многоквартирный дом | На счете регионального оператора | Нет | 3 | 3 | 5 | 0 | 42 | 35 | 7 | 3519.9 | 2533.6 | 986.3 | 340.9 | 1619.2 | 0 | Не присвоен | Имеется | Не имеется | 0 | Форма отчета об исполнении договора управления за 2016г, утвержденная приказом Минстроя России от 22 декабря 2014 года № 882/пр на сайте «Реформа ЖКХ» не позволяет в полном объеме раскрыть информацию по финансовому состоянию МКД. В связи с чем, соблюдая основные принципы УК: достоверность и доступность – более подробный отчет размещен в прикрепленном файле в рубрике «Управление». | Ленточный | Деревянные | Каменные, кирпичные | 1655 | Отсутствует | 0 | Центральное | 1 | Центральное | Центральное (открытая система) | Центральное | Центральное | 0 | Отсутствует | Отсутствует | Отсутствует | Отсутствует | 2016-11-17 | Протокол общего собрания, договор управления | Протокол общего собрания собственников | 2016-10-21 | Б/Н | 2016-10-25 |  |  | ООО ГУК "Жилфонд"
7568644 | край. Красноярский, г. Красноярск, ул. Глинки, д. 2 | 1955 | 1955 | инд. | Многоквартирный дом | На счете регионального оператора | Нет | 2 | 2 | 2 | 0 | 17 | 17 | 0 | 856.2 | 759.2 | 0 | 97 | 759 | 0 | Не присвоен | Имеется | Не имеется |  | Форма отчета об исполнении договора управления, утвержденная приказом Минстроя России от 22 декабря 2014 года № 882/пр на сайте «Реформа ЖКХ» не позволяет в полном объеме раскрыть информацию по финансовому состоянию МКД. В связи с чем, соблюдая основные принципы УК: достоверность и доступность – более подробный отчет размещен в прикрепленном файле в рубрике «Управление». | Ленточный | Деревянные | Каменные, кирпичные | 0 | Отсутствует | 0 | Центральное | 1 | Центральное | Центральное (открытая система) | Центральное | Центральное | 0 | Отсутствует | Отсутствует | Отсутствует | Отсутствует | [8 empty] | 0
9173938 | край. Красноярский, г. Красноярск, ул. Крупской, д. 1, лит. б |  |  |  | Не заполнено | Не заполнено | Нет | [13 empty] | Не заполнено | Не заполнено | Не заполнено |  |  | Не заполнено | Не заполнено | Не заполнено |  | Не заполнено |  | Не заполнено |  | Не заполнено | Не заполнено | Не заполнено | Не заполнено |  | Не заполнено | Не заполнено | Не заполнено | Не заполнено
9099701 | край. Красноярский, г. Красноярск, пер. Казарменный, д. 5 "А" |  |  |  | Не заполнено | Не заполнено | Да | [13 empty] | Не заполнено | Не заполнено | Не заполнено |  |  | Не заполнено | Не заполнено | Не заполнено |  | Не заполнено |  | Не заполнено |  | Не заполнено | Не заполнено | Не заполнено | Не заполнено |  | Не заполнено | Не заполнено | Не заполнено | Не заполнено
7612522 | край. Красноярский, г. Красноярск, ул. Московская, д. 22А | 1972 | 1972 | инд. | Многоквартирный дом | На счете регионального оператора | Нет | 5 | 5 | 2 | 0 | 47 | 47 | 0 | 1951.9 | 1951.9 | 0 | 166 | 173.98 |  | Не присвоен | Не имеется | Не имеется |  | Форма отчета об исполнении договора управления за 2016г, утвержденная приказом Минстроя России от 22 декабря 2014 года №882/пр на сайте "Реформа ЖКХ" не позволяет в полном объеме раскрыть информацию по финансовому состоянию МКД. В связи с чем, соблюдая основные принципы УК: достоверность и доступность-более подробный отчет размещен в прикрепленном файле в разделе сайта "Управление". | Ленточный | Железобетонные | Панельные | 166 | Отсутствует | 0 | Центральное | 1 | Центральное | Центральное (открытая система) | Центральное | Центральное | 0 | Отсутствует | Приточно-вытяжная вентиляция | Отсутствует | Наружные водостоки | 2016-04-15 | Протокол общего собрания, договор управления | Протокол общего собрания собственников | 2016-03-17 | Б/Н | 2016-03-18 |  |  | ООО ГУК "Жилфонд"
6468157 | край. Красноярский, г. Красноярск, ул. Королева, д. 7 | 1969 | 1969 | нет информации | Многоквартирный дом | На специальном счете у регионального оператора | Нет | 9 | 1 | 4 | 4 | 144 | 144 | 0 | 9587.4 | 4896.8 | 0 | 32370 | 1151.1 | 200 | A | Имеется | Имеется | Благоустроенный двор с зелеными деревьями, кустарниками и цветами | не предоставляем | Бетонные столбы | Железобетонные | Панельные | 1151 | Отсутствует | 4 | Центральное | 4 | Центральное | Центральное (открытая система) | Центральное | Центральное | 1 | Центральное | Вытяжная вентиляция | Отсутствует | Смешанные | 2005-05-12 | 2008 | устав | 2012-10-31 | б/н от 31.10.2012 | 2002-02-28 |  |  | ТСЖ Гармония
7613079 | край. Красноярский, г. Красноярск, ул. Рейдовая, д. 53 | 1956 | 1956 | инд. | Многоквартирный дом | На счете регионального оператора | Да | 2 | 2 | 2 | 0 | 14 | 14 | 0 | 970.6 | 896.8 | 0 | 73.8 | 984 | 0 | Не присвоен | Не имеется | Не имеется |  | Форма отчета об исполнении договора управления, утвержденная приказом Минстроя России от 22 декабря 2014 года № 882/пр на сайте «Реформа ЖКХ» не позволяет в полном объеме раскрыть информацию по финансовому состоянию МКД. В связи с чем, соблюдая основные принципы УК: достоверность и доступность – более подробный отчет размещен в прикрепленном файле в рубрике «Управление». | Ленточный | Деревянные | Деревянные | 0 | Отсутствует | 0 | Центральное | 1 | Центральное | Центральное (открытая система) | Центральное | Центральное | 0 | Отсутствует | Отсутствует | Отсутствует | Отсутствует | 2016-11-01 | Протокол собрания собственников МКД | Протокол собрания собственников МКД | 2016-10-12 | 1 | 2016-10-12
7552808 | край. Красноярский, г. Красноярск, пр-кт. им газеты Красноярский Рабочий, д. 74А | 1964 | 1964 | инд. | Многоквартирный дом | На счете регионального оператора | Нет | 5 | 5 | 4 | 0 | 78 | 76 | 2 | 3234.5 | 3157.5 | 77 | 268 | 2020 | 0 | Не присвоен | Имеется | Не имеется |  | Форма отчета об исполнении договора управления за 2016г, утвержденная приказом Минстроя России от 22 декабря 2014 года №882/пр на сайте "Реформа ЖКХ" не позволяет в полном объеме раскрыть информацию по финансовому состоянию МКД. В связи с чем, соблюдая основные принципы УК: достоверность и доступность-более подробный отчет размещен в прикрепленном файле в разделе сайта "Управление". | Ленточный | Смешанные | Каменные, кирпичные | 852.2 | Отсутствует | 0 | Центральное | 1 | Центральное | Центральное (открытая система) | Центральное | Центральное | 0 | Центральное | Приточно-вытяжная вентиляция | Отсутствует | Наружные водостоки | 2016-03-21 | Протокол общего собрания, договор управления | Протокол общего собрания собственников | 2016-03-01 | Б/Н | 2016-03-02 |  |  | ООО ГУК "Жилфонд"
7710427 | край. Красноярский, г. Красноярск, ул. Щербакова, д. 5 | 1944 | 1944 | 0 | Многоквартирный дом | На счете регионального оператора | Нет | 2 | 2 | 2 | 0 | 16 | 16 | 0 | 558.8 | 510.8 | 0 | 48 | 8634 | 0 | Не присвоен | Имеется | Не имеется |  | Форма отчета об исполнении договора управления, утвержденная приказом Минстроя России от 22 декабря 2014 года №882/пр на сайте "Реформа ЖКХ" не позволяет в полном объеме раскрыть информацию по финансовому состоянию МКД. В связи с чем, соблюдая основные принципы УК: достоверность и доступность-более подробный отчет размещен в прикрепленном файле в разделе сайта "Управление". | Ленточный | Деревянные | Блочные | 4.5 | Отсутствует | 0 | Центральное | 1 | Центральное | Центральное (открытая система) | Центральное | Центральное |  | Автономное | Отсутствует | Пожарные гидранты | Отсутствует | 2016-12-05 | договора управления многоквартирным домом № 14 от 05.12.16г. | [6 empty] | ООО УК "ЖИЛКОМ-24"
7577585 | край. Красноярский, г. Красноярск, пр-кт. Металлургов, д. 28В | 1980 | 1980 | 161-97-21 | Многоквартирный дом | На счете регионального оператора | Нет | 9 | 1 | 1 | 2 | 216 | 293 | 0 | 6819.1 | 3791 | 0 | 3028.1 | 3254 |  | Не присвоен | Имеется | Не имеется |  |  | Свайный | Железобетонные | Панельные | 845.6 | На лестничной клетке | 1 | Центральное | 2 | Центральное | Центральное (открытая система) | Центральное | Центральное | 0 | Отсутствует | Приточно-вытяжная вентиляция | Пожарные гидранты | Внутренние водостоки | 2017-01-09 | протокол общего собрания собственников от 25.11.2016 №3, договор управления МКД от 25.11.2016 №8/сов | [6 empty] | МП г. Красноярска "МУК "Правобережная"
6658190 | край. Красноярский, г. Красноярск, ул. Наклонная, д. 8 | 1960 | 1960 | 0 | Многоквартирный дом | На счете регионального оператора | Да | 2 | 2 | 1 | 0 | 8 | 8 | 0 | 366.9 | 339.7 | 0 | 27.2 | 4771 | 0 | Не присвоен | Имеется | Не имеется |  | Форма отчета об исполнении договора управления, утвержденная приказом Минстроя России от 22 декабря 2014 года №882/пр на сайте "Реформа ЖКХ" не позволяет в полном объеме раскрыть информацию по финансовому состоянию МКД. В связи с чем, соблюдая основные принципы УК: достоверность и доступность-более подробный отчет размещен в прикрепленном файле в разделе сайта "Управление". | Ленточный | Деревянные | Деревянные | 4.5 | Отсутствует | 0 | Центральное | 1 | Центральное | Центральное (открытая система) | Центральное | Центральное | 0 | Автономное | Отсутствует | Пожарные гидранты | Отсутствует
9174055 | край. Красноярский, г. Красноярск, ул. Семафорная, д. 189, лит. б |  |  |  | Не заполнено | Не заполнено | Нет | [13 empty] | Не заполнено | Не заполнено | Не заполнено |  |  | Не заполнено | Не заполнено | Не заполнено |  | Не заполнено |  | Не заполнено |  | Не заполнено | Не заполнено | Не заполнено | Не заполнено |  | Не заполнено | Не заполнено | Не заполнено | Не заполнено
7617079 | край. Красноярский, г. Красноярск, ул. Юности, д. 25 | 1960 | 1960 | инд. | Многоквартирный дом | На счете регионального оператора | Нет | 5 | 5 | 2 | 0 | 40 | 40 | 0 | 1597.5 | 1597.5 | 0 | 119 | 1264.6 | 0 | Не присвоен | Имеется | Не имеется |  | Форма отчета об исполнении договора управления за 2016г, утвержденная приказом Минстроя России от 22 декабря 2014 года №882/пр на сайте "Реформа ЖКХ" не позволяет в полном объеме раскрыть информацию по финансовому состоянию МКД. В связи с чем, соблюдая основные принципы УК: достоверность и доступность-более подробный отчет размещен в прикрепленном файле в разделе сайта "Управление". | Ленточный | Смешанные | Каменные, кирпичные | 447.6 | Отсутствует | 0 | Центральное | 1 | Центральное | Центральное (открытая система) | Центральное | Центральное | 0 | Отсутствует | Приточно-вытяжная вентиляция | Отсутствует | Наружные водостоки | 2016-07-19 | Протокол общего собрания, договор управления | Протокол общего собрания собственников | 2016-03-21 | Б/Н | 2016-03-22 |  |  | ООО ГУК "Жилфонд"
6499664 | край. Красноярский, г. Красноярск, пр-кт. Мира, д. 105Б | 1937 | 1937 | 1-447 | Многоквартирный дом | На счете регионального оператора | Нет | 4 | 4 | 1 | 0 | 10 | 9 | 1 | 1204 | 509 | 260.3 | 434.7 | 375.5 | 0 | Не присвоен | Не имеется | Не имеется |  | Форма отчета об исполнении договора управления, утвержденная приказом Минстроя России от 22 декабря 2014 года № 882/пр на сайте «Реформа ЖКХ» не позволяет в полном объеме раскрыть информацию по финансовому состоянию МКД. В связи с чем, соблюдая основные принципы УК: достоверность и доступность – более подробный отчет размещен в прикрепленном файле в рубрике «Управление». | Ленточный | Деревянные | Каменные, кирпичные | 195.8 | Отсутствует | 0 | Центральное | 2 | Центральное | Центральное (открытая система) | Центральное | Центральное | 0 | Центральное | Приточно-вытяжная вентиляция | Отсутствует | Наружные водостоки | [8 empty] | 0
6467778 | край. Красноярский, г. Красноярск, ул. Космонавта Терешковой, д. 8А | 1963 | 1963 | 1-464-А | Многоквартирный дом | На счете регионального оператора | Нет | 5 | 5 | 3 | 0 | 60 | 60 | 0 | 2612.9 | 2612.9 | 0 | 209.4 | 11431 | 0 | Не присвоен | Имеется | Не имеется | нет | Форма отчета об исполнении договора управления за 2016г, утвержденная приказом Минстроя России от 22 декабря 2014 года №882/пр на сайте "Реформа ЖКХ" не позволяет в полном объеме раскрыть информацию по финансовому состоянию МКД. В связи с чем, соблюдая основные принципы УК: достоверность и доступность-более подробный отчет размещен в прикрепленном файле в разделе сайта "Управление". | Свайный | Железобетонные | Панельные | 509 | Отсутствует | 0 | Центральное | 1 | Центральное | Центральное (открытая система) | Центральное | Центральное | 0 | Центральное | Вытяжная вентиляция | Отсутствует | Наружные водостоки | 2016-12-29 | Протокол общего собрания, договор управления | Протокол общего собрания собственников | 2016-10-21 | 1 | 2016-11-01 |  |  | ООО ГУК "Жилфонд"
6468068 | край. Красноярский, г. Красноярск, ул. Карла Маркса, д. 129 | 1968 | 1968 | 464 | Многоквартирный дом | На счете регионального оператора | Нет | 5 | 5 | 6 | 0 | 83 | 81 | 2 | 4260.4 | 4141.7 | 118.7 | 575.2 | 2733.17 |  | Не присвоен | Не имеется | Не имеется |  | Форма отчета об исполнении договора управления за 2016г, утвержденная приказом Минстроя России от 22 декабря 2014 года №882/пр на сайте "Реформа ЖКХ" не позволяет в полном объеме раскрыть информацию по финансовому состоянию МКД. В связи с чем, соблюдая основные принципы УК: достоверность и доступность-более подробный отчет размещен в прикрепленном файле в разделе сайта "Управление". | Ленточный | Железобетонные | Панельные | 1196 | Отсутствует | 0 | Центральное | 1 | Центральное | Центральное (открытая система) | Центральное | Центральное | 0 | Отсутствует | Вытяжная вентиляция | Отсутствует | Наружные водостоки | 2016-04-28 | Протокол общего собрания, договор управления | Протокол общего собрания собственников | 2016-03-25 | Б/Н | 2016-03-28 |  |  | ООО ГУК "Жилфонд"
9331943 | край. Красноярский, г. Красноярск, ул. Е.Д.Стасовой, д. 52 А |  |  |  | Не заполнено | Не заполнено | Нет | [13 empty] | Не заполнено | Не заполнено | Не заполнено |  |  | Не заполнено | Не заполнено | Не заполнено |  | Не заполнено |  | Не заполнено |  | Не заполнено | Не заполнено | Не заполнено | Не заполнено |  | Не заполнено | Не заполнено | Не заполнено | Не заполнено | 2017-01-01 | Протокол общего собрания собственников №1 от 28 июля 2016г
7690942 | край. Красноярский, г. Красноярск, ул. Парашютная, д. 11 |  |  |  | Не заполнено | Не заполнено | Нет | [13 empty] | Не заполнено | Не заполнено | Не заполнено |  |  | Не заполнено | Не заполнено | Не заполнено |  | Не заполнено |  | Не заполнено |  | Не заполнено | Не заполнено | Не заполнено | Не заполнено |  | Автономное | Не заполнено | Не заполнено | Не заполнено
6499619 | край. Красноярский, г. Красноярск, ул. Гусарова, д. 33 | 1981 | 1981 | 111-142 | Многоквартирный дом | На счете регионального оператора | Нет | 5 | 5 | 6 | 0 | 88 | 88 | 0 | 4724.9 | 4133.9 | 0 | 591 | 4132.1 | 0 | Не присвоен | Имеется | Имеется |  |  | Свайный | Железобетонные | Панельные | 1150 | На лестничной клетке | 0 | Центральное | 1 | Центральное | Центральное (открытая система) | Центральное | Центральное | 0 | Отсутствует | Приточно-вытяжная вентиляция | Отсутствует | Наружные водостоки | 2007-01-01 | договор управления | Протокол | 2011-08-25 | 1 | 2012-01-01 |  |  | ООО "КУЖФ"ЮСТАС"
7600947 | край. Красноярский, г. Красноярск, ул. Чернышевского, д. 3 | 1959 | 1959 | инд | Многоквартирный дом | На счете регионального оператора | Нет | 1 | 1 | 1 | 0 | 1 | 1 | 0 | 25 | 25 | 0 | 0 |  | 0 | Не присвоен | Не имеется | Не имеется |  |  | Ленточный | Деревянные | Деревянные | 0 | Отсутствует | 0 | Центральное | 1 | Печное | Отсутствует | Автономное | Отсутствует | 0 | Отсутствует | Отсутствует | Отсутствует | Отсутствует | [8 empty] | 0
7577131 | край. Красноярский, г. Красноярск, ул. Воронова, д. 12Б | 1985 | 1985 | 161-97-21 | Многоквартирный дом | На счете регионального оператора | Нет | 9 | 1 | 1 | 2 | 297 | 294 | 3 | 6652.6 | 3830.9 | 293.5 | 2528.2 | 3190 |  | Не присвоен | Не имеется | Не имеется |  |  | Свайный | Железобетонные | Панельные | 845.1 | На лестничной клетке | 1 | Центральное | 2 | Центральное | Центральное (открытая система) | Центральное | Центральное |  | Отсутствует | Приточно-вытяжная вентиляция | Пожарные гидранты | Внутренние водостоки | 2016-12-15 | договор управления от 25.11.2016 №7/сов, протокол общего собрания собственников от 25.11.2016 №2. | Протокол общего собрания собственников, договор управления | 2016-11-25 | 1 | 2016-11-25 |  |  | МП г. Красноярска "МУК "Правобережная"
7710332 | край. Красноярский, г. Красноярск, ул. Щорса, д. 49 | 1979 | 1979 | 1КЖ-03 | Многоквартирный дом | На счете регионального оператора | Нет | 9 | 9 | 5 | 5 | 161 | 160 | 1 | 12864.3 | 8353.6 | 2204.2 | 2306.5 | 5581 | 0 | Не присвоен | Имеется | Не имеется | - | - | Свайный | Железобетонные | Панельные | 1494.6 | На лестничной клетке | 5 | Центральное | 1 | Центральное | Центральное (открытая система) | Центральное | Центральное | 0 | Отсутствует | Приточно-вытяжная вентиляция | Отсутствует | Внутренние водостоки | 2015-11-01 | Протокол общего собрания собственников МКД | Протокол общего собрания собственников МКД | 2016-11-29 | 8 | 2016-11-29 |  |  | УК Павловский
7586502 | край. Красноярский, г. Красноярск, пр-кт. Металлургов, д. 32 | 1978 | 1978 | 111-97 | Многоквартирный дом | На счете регионального оператора | Нет | 9 | 9 | 4 | 4 | 96 | 91 | 5 | 9846.8 | 6370.4 | 2685.8 | 790.6 | 7811 | 0 | Не присвоен | Не имеется | Не имеется | нет | нет | Свайный | Железобетонные | Панельные | 1293.6 | На лестничной клетке | 4 | Центральное | 2 | Центральное | Центральное (открытая система) | Центральное | Центральное |  | Отсутствует | Вытяжная вентиляция | Отсутствует | Внутренние водостоки | 2016-05-17 | Общее собрание собственников. Протокол от 18.04.2016г. | Протокол общего собрания | 2016-04-18 | 2016-01-01 | 2016-05-01 |  |  | ООО УК "Советская"
9174062 | край. Красноярский, г. Красноярск, ул. Софьи Ковалевской, д. 2, лит. д |  |  |  | Не заполнено | Не заполнено | Нет | [13 empty] | Не заполнено | Не заполнено | Не заполнено |  |  | Не заполнено | Не заполнено | Не заполнено |  | Не заполнено |  | Не заполнено |  | Не заполнено | Не заполнено | Не заполнено | Не заполнено |  | Не заполнено | Не заполнено | Не заполнено | Не заполнено
7608024 | край. Красноярский, г. Красноярск, ул. Озерная, д. 30/2 | 1953 | 1953 | инд. | Многоквартирный дом | На счете регионального оператора | Нет | 2 | 2 | 1 | 0 | 26 | 26 | 0 | 1426.2 | 605.2 | 0 | 821 | 1345.1 | 0 | Не присвоен | Имеется | Не имеется |  | Форма отчета об исполнении договора управления, утвержденная приказом Минстроя России от 22 декабря 2014 года № 882/пр на сайте «Реформа ЖКХ» не позволяет в полном объеме раскрыть информацию по финансовому состоянию МКД. В связи с чем, соблюдая основные принципы УК: достоверность и доступность – более подробный отчет размещен в прикрепленном файле в рубрике «Управление». | Ленточный | Деревянные | Каменные, кирпичные | 0 | Отсутствует | 0 | Центральное | 2 | Центральное | Центральное (открытая система) | Центральное | Центральное | 0 | Отсутствует | Приточно-вытяжная вентиляция | Отсутствует | Наружные водостоки | 2016-12-01 | Договор управления от 01.12.2016 | [6 empty] | МП "МУК Красноярская"
6467706 | край. Красноярский, г. Красноярск, пр-кт. Свободный, д. 63 | 1958 | 1958 | 447 | Многоквартирный дом | На счете регионального оператора | Нет | 4 | 4 | 4 | 0 | 45 | 40 | 5 | 3592.1 | 3004.5 | 587.6 | 198.4 | 2081 | 0 | Не присвоен | Имеется | Не имеется | Не имеется | Форма отчета об исполнении договора управления за 2016г, утвержденная приказом Минстроя России от 22 декабря 2014 года №882/пр на сайте "Реформа ЖКХ" не позволяет в полном объеме раскрыть информацию по финансовому состоянию МКД. В связи с чем, соблюдая основные принципы УК: достоверность и доступность-более подробный отчет размещен в прикрепленном файле в разделе сайта "Управление". | Ленточный | Железобетонные | Каменные, кирпичные | 1148.4 | Отсутствует | 0 | Центральное | 2 | Центральное | Центральное (открытая система) | Центральное | Центральное | 0 | Центральное | Приточно-вытяжная вентиляция | Отсутствует | Наружные водостоки | 2016-12-09 | Протокол общего собрания, договор управления | Протокол общего собрания собственников | 2016-11-11 | 180 | 2016-11-15 |  |  | ООО ГУК "Жилфонд"
7637314 | край. Красноярский, г. Красноярск, ул. Баумана, д. 20Д | 1959 | 1959 | К-49 | Многоквартирный дом | На счете регионального оператора | Нет | 2 | 2 | 2 | 0 | 16 | 16 | 0 | 621.9 | 621.9 | 0 | 935.98 | 1806 | 0 | Не присвоен | Не имеется | Не имеется | Не имеется | Форма отчета об исполнении договора управления, утвержденная приказом Минстроя России от 22 декабря 2014 года №882/пр на сайте "Реформа ЖКХ" не позволяет в полном объеме раскрыть информацию по финансовому состоянию МКД. В связи с чем, соблюдая основные принципы УК: достоверность и доступность-более подробный отчет размещен в прикрепленном файле в разделе сайта "Управление". | Ленточный | Деревянные | Каменные, кирпичные | 446.34 | Отсутствует | 0 | Центральное | 2 | Центральное | Центральное (открытая система) | Центральное | Центральное | 0 | Автономное | Приточно-вытяжная вентиляция | Отсутствует | Отсутствует | [8 empty] | 0
7559117 | край. Красноярский, г. Красноярск, ул. Причальная 5-я, д. 1 | 1961 | 1961 | инд. | Жилой дом блокированной застройки | Не определен | Нет | 1 | 1 | 1 | 0 | 2 | 2 | 0 | 93.3 | 93.3 | 0 | 0 | 0 | 0 | Не присвоен | Не имеется | Не имеется |  | Форма отчета об исполнении договора управления, утвержденная приказом Минстроя России от 22 декабря 2014 года № 882/пр на сайте «Реформа ЖКХ» не позволяет в полном объеме раскрыть информацию по финансовому состоянию МКД. В связи с чем, соблюдая основные принципы УК: достоверность и доступность – более подробный отчет размещен в прикрепленном файле в рубрике «Управление». | Ленточный | Деревянные | Деревянные | 0 | Отсутствует | 0 | Отсутствует | 0 | Печное | Отсутствует | Отсутствует | Отсутствует | 0 | Отсутствует | Отсутствует | Отсутствует | Отсутствует
7697912 | край. Красноярский, г. Красноярск, пр-кт. им газеты Красноярский Рабочий, д. 109А | 1961 | 1961 | 1-335 | Многоквартирный дом | На счете регионального оператора | Нет | 5 | 5 | 4 | 0 | 81 | 80 | 1 | 3862 | 3512.4 | 50 | 299.6 | 7553 | 0 | Не присвоен | Имеется | Не имеется | - | - | Ленточный | Железобетонные | Панельные | 768.7 | Отсутствует | 0 | Центральное | 1 | Центральное | Центральное (открытая система) | Центральное | Центральное | 0 | Центральное | Приточно-вытяжная вентиляция | Отсутствует | Отсутствует | 2016-09-14 | Договор управления от 14.07.2016 | Протокол собрания собственников | 2016-07-14 | 1 | 2016-07-14 |  |  | ООО "УК КИРОВСКАЯ"
7607854 | край. Красноярский, г. Красноярск, ул. Мечникова, д. 28 | 1971 | 1971 | 1-447 | Многоквартирный дом | На счете регионального оператора | Нет | 5 | 5 | 4 | 0 | 70 | 70 | 0 | 3432.2 | 3432.2 | 0 | 274 | 2890 | 0 | Не присвоен | Имеется | Имеется |  | Форма отчета об исполнении договора управления за 2016г, утвержденная приказом Минстроя России от 22 декабря 2014 года №882/пр на сайте "Реформа ЖКХ" не позволяет в полном объеме раскрыть информацию по финансовому состоянию МКД. В связи с чем, соблюдая основные принципы УК: достоверность и доступность-более подробный отчет размещен в прикрепленном файле в разделе сайта "Управление". | Ленточный | Железобетонные | Каменные, кирпичные | 946.4 | Отсутствует | 0 | Центральное | 2 | Центральное | Центральное (открытая система) | Центральное | Центральное | 0 | Центральное | Приточно-вытяжная вентиляция | Отсутствует | Отсутствует | 2016-04-15 | Протокол общего собрания, договор управления | Протокол общего собрания собственников | 2016-03-01 | 30 | 2016-03-01 |  |  | ООО ГУК "Жилфонд"
7577422 | край. Красноярский, г. Красноярск, ул. Маерчака, д. 7 | 1950 | 1950 | Панельный | Многоквартирный дом | На специальном счете у регионального оператора | Нет | 2 | 2 | 1 | 0 | 27 | 27 | 0 | 797.1 | 575.2 | 0 | 221.9 | 1528 |  | Не заполнено | Имеется | Имеется |  |  | Ленточный | Деревянные | Каменные, кирпичные | 0 | Отсутствует | 0 | Центральное | 2 | Центральное | Центральное (открытая система) | Центральное | Центральное |  | Отсутствует | Приточная вентиляция | Отсутствует | Отсутствует | 2016-11-01 | протокол общего собрания собственников, договор управления. | протокол общего собрания собственников | 2016-09-03 | 1 | 2016-10-12 |  |  | МП г. Красноярска "МУК "Правобережная"
6499866 | край. Красноярский, г. Красноярск, ул. им Героя Советского Союза Н.Я.Тотмина, д. 19 | 1969 | 1969 | 464 | Многоквартирный дом | На счете регионального оператора | Нет | 5 | 5 | 8 | 0 | 116 | 114 | 2 | 5774.8 | 5496.5 | 278.3 | 3461.6 | 2642 | 0 | Не присвоен | Не имеется | Не имеется | Не имеется | Форма отчета об исполнении договора управления, утвержденная приказом Минстроя России от 22 декабря 2014 года №882/пр на сайте "Реформа ЖКХ" не позволяет в полном объеме раскрыть информацию по финансовому состоянию МКД. В связи с чем, соблюдая основные принципы УК: достоверность и доступность-более подробный отчет размещен в прикрепленном файле в разделе сайта "Управление". | Бетонные столбы | Железобетонные | Панельные | 1450.8 | Отсутствует | 0 | Центральное | 2 | Центральное | Центральное (открытая система) | Центральное | Центральное | 0 | Центральное | Приточно-вытяжная вентиляция | Отсутствует | Наружные водостоки | 2016-05-27 | Договор управления | Протокол общего собрания | 2016-04-20 | 1 | 2016-05-01 |  |  | ООО "ЭНЕРГОАУДИТИНВЕСТ"
7593209 | край. Красноярский, г. Красноярск, ул. им Н.Н.Урванцева, д. 5 | 2012 | 2012 | 111-97 | Многоквартирный дом | На счете регионального оператора | Нет | 10 | 1 | 2 | 2 | 151 | 144 | 7 | 8512.7 | 4888.8 | 525.8 | 3098.1 | 12715.2 | 369 | Не присвоен | Имеется | Имеется |  |  | Свайный | Железобетонные | Панельные | 848.1 | На лестничной клетке | 2 | Центральное | 5 | Центральное | Центральное (закрытая система) | Центральное | Центральное | 0 | Отсутствует | Вытяжная вентиляция | Отсутствует | Внутренние водостоки | 2013-09-01 | договор управления | протокол общего собрания | 2013-08-13 | 1 | 2013-09-01 |  |  | УК "Холмсервис"
7576575 | край. Красноярский, г. Красноярск, ул. Львовская, д. 51 | 1973 | 1973 | 1-335-А3 | Многоквартирный дом | На счете регионального оператора | Нет | 5 | 5 | 4 | 0 | 72 | 72 | 0 | 3276.8 | 3276.8 | 0 | 357 | 1228 |  | Не присвоен | Имеется | Не имеется |  | Форма отчета об исполнении договора управления за 2016г, утвержденная приказом Минстроя России от 22 декабря 2014 года №882/пр на сайте "Реформа ЖКХ" не позволяет в полном объеме раскрыть информацию по финансовому состоянию МКД. В связи с чем, соблюдая основные принципы УК: достоверность и доступность-более подробный отчет размещен в прикрепленном файле в разделе сайта "Управление". | Свайный | Железобетонные | Панельные | 833.5 | Отсутствует | 0 | Центральное | 1 | Центральное | Центральное (открытая система) | Центральное | Центральное | 0 | Отсутствует | Приточно-вытяжная вентиляция | Отсутствует | Наружные водостоки | 2016-05-25 | Протокол общего собрания, договор управления | Протокол общего собрания собственников | 2016-04-10 | Б/Н | 2016-04-11 |  |  | ООО ГУК "Жилфонд"
7571060 | край. Красноярский, г. Красноярск, ул. Инициаторов, д. 10 | 1958 | 1958 | инд. | Многоквартирный дом | На счете регионального оператора | Нет | 2 | 2 | 1 | 0 | 8 | 8 | 0 | 301.1 | 276.9 | 0 | 24.2 | 720 | 0 | Не присвоен | Не имеется | Не имеется |  | Форма отчета об исполнении договора управления, утвержденная приказом Минстроя России от 22 декабря 2014 года № 882/пр на сайте «Реформа ЖКХ» не позволяет в полном объеме раскрыть информацию по финансовому состоянию МКД. В связи с чем, соблюдая основные принципы УК: достоверность и доступность – более подробный отчет размещен в прикрепленном файле в рубрике «Управление». | Ленточный | Деревянные | Блочные | 0 | Отсутствует | 0 | Центральное | 1 | Центральное | Центральное (открытая система) | Центральное | Центральное | 0 | Отсутствует | Отсутствует | Отсутствует | Отсутствует | 2016-11-01 | Протокол собрания собственников МКД | Протокол собрания собственников МКД | 2016-10-16 | 1 | 2016-10-16 |  |  | ООО "Кленовый Дворик"
7669979 | край. Красноярский, г. Красноярск, ул. 60 лет Октября, д. 11 | 1962 | 1962 | - | Многоквартирный дом | Не определен | Нет | 2 | 2 | 2 | 0 | 8 | 8 | 0 | 427.3 | 383.8 | 0 | 42.8 | 1750.5 | 0 | Не заполнено | Не имеется | Не имеется |  | Форма отчета об исполнении договора управления, утвержденная приказом Минстроя России от 22 декабря 2014 года № 882/пр на сайте «Реформа ЖКХ» не позволяет в полном объеме раскрыть информацию по финансовому состоянию МКД. В связи с чем, соблюдая основные принципы УК: достоверность и доступность – более подробный отчет размещен в прикрепленном файле в рубрике «Управление». | Ленточный | Железобетонные | Блочные | 0 | Отсутствует | 0 | Центральное | 1 | Центральное | Центральное (открытая система) | Центральное | Центральное | 0 | Отсутствует | Приточно-вытяжная вентиляция | Отсутствует | Отсутствует | 2017-01-16 | Протокол общего собрания собственниковвнеочередного общего собрания собственников помещений | Протокол внеочередного общего собрания собственников помещений | 2016-12-09 | 1 | 2016-12-09 |  |  | МП г. Красноярска "МУК "Правобережная"
7612525 | край. Красноярский, г. Красноярск, ул. Московская, д. 28 | 1963 | 1963 | инд. | Многоквартирный дом | На счете регионального оператора | Нет | 5 | 5 | 4 | 0 | 81 | 81 | 0 | 3519.6 | 3519.6 | 0 | 329 | 3520 |  | Не присвоен | Имеется | Не имеется |  | Форма отчета об исполнении договора управления за 2016г, утвержденная приказом Минстроя России от 22 декабря 2014 года №882/пр на сайте "Реформа ЖКХ" не позволяет в полном объеме раскрыть информацию по финансовому состоянию МКД. В связи с чем, соблюдая основные принципы УК: достоверность и доступность-более подробный отчет размещен в прикрепленном файле в разделе сайта "Управление". | Ленточный | Железобетонные | Панельные | 903 | Отсутствует | 0 | Центральное | 1 | Центральное | Центральное (открытая система) | Центральное | Центральное | 0 | Отсутствует | Приточно-вытяжная вентиляция | Отсутствует | Наружные водостоки | 2016-03-21 | Протокол общего собрания, договор управления | Протокол общего собрания собственников | 2016-03-02 | Б/Н | 2016-03-02 |  |  | ООО ГУК "Жилфонд"
6467764 | край. Красноярский, г. Красноярск, ул. Космонавта Николаева, д. 5 | 1966 | 1966 | 1-464-А | Многоквартирный дом | На счете регионального оператора | Нет | 5 | 5 | 3 | 0 | 60 | 60 | 0 | 2623.6 | 2623.6 | 0 | 209.1 | 2142 | 0 | Не присвоен | Имеется | Не имеется | нет | нет | Свайный | Железобетонные | Панельные | 644.4 | Отсутствует | 0 | Центральное | 1 | Центральное | Центральное (открытая система) | Центральное | Центральное | 0 | Центральное | Вытяжная вентиляция | Отсутствует | Наружные водостоки | 2016-12-28 | протокол собрания собственников помещений от 03.11.2016 №1/2016, договор управления от 10.11.2016 №25-УК-2016 | протокол ОСС | 2016-12-28 | б/н | 2016-11-10 |  |  | ООО УК "Авеню 24"
6467597 | край. Красноярский, г. Красноярск, пр-кт. им газеты Красноярский Рабочий, д. 115 | 1962 | 1962 | - | Многоквартирный дом | Не определен | Нет | 5 | 5 | 4 | 0 | 86 | 80 | 6 | 3532.5 | 3269.1 | 263.4 | 379.2 | 4536 | 0 | Не присвоен | Имеется | Не имеется |  | Форма отчета об исполнении договора управления за 2016г, утвержденная приказом Минстроя России от 22 декабря 2014 года №882/пр на сайте "Реформа ЖКХ" не позволяет в полном объеме раскрыть информацию по финансовому состоянию МКД. В связи с чем, соблюдая основные принципы УК: достоверность и доступность-более подробный отчет размещен в прикрепленном файле в разделе сайта "Управление". | Иной | Железобетонные | Панельные | 880.1 | Отсутствует | 0 | Центральное | 1 | Центральное | Центральное (открытая система) | Центральное | Центральное | 0 | Центральное | Приточно-вытяжная вентиляция | Отсутствует | Отсутствует | 2016-05-31 | Протокол общего собрания, договор управления | Протокол общего собрания собственников | 2016-02-28 | 1-Ж | 2016-02-28 |  |  | ООО ГУК "Жилфонд"
9173441 | край. Красноярский, г. Красноярск, ул. Калинина, д. 45а/7 |  |  |  | Не заполнено | Не заполнено | Нет | [13 empty] | Не заполнено | Не заполнено | Не заполнено |  |  | Не заполнено | Не заполнено | Не заполнено |  | Не заполнено |  | Не заполнено |  | Не заполнено | Не заполнено | Не заполнено | Не заполнено |  | Не заполнено | Не заполнено | Не заполнено | Не заполнено
8095354 | край. Красноярский, г. Красноярск, ул. Вербная, д. 8 | 2004 | 2005 | панельный | Многоквартирный дом | На счете регионального оператора | Нет | 10 | 10 | 3 | 3 | 116 | 116 | 0 | 8883.5 | 6991.7 | 0 | 1273.8 | 23424 |  | Не присвоен | Имеется | Имеется |  |  | Свайный | Железобетонные | Панельные | 255.6 | На лестничной клетке | 3 | Центральное | 2 | Центральное | Центральное (открытая система) | Центральное | Центральное |  | Отсутствует | Приточно-вытяжная вентиляция | Отсутствует | Внутренние водостоки | 2016-01-01 | Договор управления МКД | Протокол общего собрания собственников жилого дома | 2015-12-10 | 1 | 2015-12-10 |  |  | ООО "УК "Хозяин"
7576583 | край. Красноярский, г. Красноярск, ул. Львовская, д. 64 | 1982 | 1982 | инд. | Многоквартирный дом | На счете регионального оператора | Нет | 5 | 5 | 4 | 0 | 101 | 101 | 0 | 3416.11 | 3100.11 | 0 | 316 | 2404 |  | Не присвоен | Имеется | Не имеется |  | Форма отчета об исполнении договора управления, утвержденная приказом Минстроя России от 22 декабря 2014 года № 882/пр на сайте «Реформа ЖКХ» не позволяет в полном объеме раскрыть информацию по финансовому состоянию МКД. В связи с чем, соблюдая основные принципы УК: достоверность и доступность – более подробный отчет размещен в прикрепленном файле в рубрике «Управление». | Свайный | Железобетонные | Панельные | 387 | Отсутствует | 0 | Центральное | 1 | Центральное | Центральное (открытая система) | Центральное | Центральное | 0 | Отсутствует | Приточно-вытяжная вентиляция | Отсутствует | Наружные водостоки | 2017-02-14 | Протокол общего собрания собственников недвижимости от 28.01.2017г. | [6 empty] | ТСН"ЦИВИЛИЗАЦИЯ"
6499620 | край. Красноярский, г. Красноярск, ул. Гусарова, д. 46 | 1983 | 1983 | 111-142 | Многоквартирный дом | На счете регионального оператора | Нет | 5 | 5 | 6 | 0 | 89 | 89 | 0 | 4639.8 | 4048.8 | 0 | 591 | 4097.9 | 0 | Не присвоен | Имеется | Имеется |  |  | Свайный | Железобетонные | Панельные | 1150 | На лестничной клетке | 0 | Центральное | 1 | Центральное | Центральное (открытая система) | Центральное | Центральное | 0 | Отсутствует | Приточно-вытяжная вентиляция | Отсутствует | Наружные водостоки | 2007-01-01 | договор управления | протокол | 2011-08-25 | 1 | 2012-01-01 |  |  | ООО "КУЖФ"ЮСТАС"
6467388 | край. Красноярский, г. Красноярск, ул. Менжинского, д. 17 | 1977 | 1977 | 1-464 | Многоквартирный дом | На счете регионального оператора | Нет | 5 | 5 | 6 | 0 | 89 | 86 | 3 | 4140.9 | 3981.2 | 159.7 | 582 | 5427.4 | 45 | Не присвоен | Не имеется | Имеется |  | Форма отчета об исполнении договора управления за 2016г, утвержденная приказом Минстроя России от 22 декабря 2014 года №882/пр на сайте "Реформа ЖКХ" не позволяет в полном объеме раскрыть информацию по финансовому состоянию МКД. В связи с чем, соблюдая основные принципы УК: достоверность и доступность-более подробный отчет размещен в прикрепленном файле в разделе сайта "Управление". | Свайный | Железобетонные | Панельные | 1300 | Отсутствует | 0 | Центральное | 2 | Центральное | Центральное (открытая система) | Центральное | Центральное | 0 | Отсутствует | Приточно-вытяжная вентиляция | Отсутствует | Отсутствует | 2016-06-30 | Протокол общего собрания, договор управления | Протокол общего собрания собственников | 2016-04-16 | 123 | 2016-05-01 |  |  | ООО ГУК "Жилфонд"
6468163 | край. Красноярский, г. Красноярск, ул. Ладо Кецховели, д. 58Б | 1973 | 1973 | панельный | Многоквартирный дом | На счете регионального оператора | Нет | 9 | 9 | 4 | 4 | 210 | 209 | 1 | 12325.6 | 10515.1 | 236.7 | 1573.8 |  |  | Не присвоен | Имеется | Не имеется |  |  | Ленточный | Железобетонные | Панельные | 1678.7 | На лестничной клетке | 4 | Центральное | 1 | Центральное | Центральное (открытая система) | Центральное | Центральное |  | Отсутствует | Приточно-вытяжная вентиляция | Отсутствует | Внутренние водостоки | 2016-09-01 | протокол собрания | протокол собрания | 2016-08-20 | 1 | 2016-09-01 |  |  | ООО "УК "Новый квартал"
7559129 | край. Красноярский, г. Красноярск, ул. Айвазовского, д. 19 | 1954 | 1954 | инд. | Многоквартирный дом | На счете регионального оператора | Нет | 2 | 2 | 2 | 0 | 13 | 13 | 0 | 758.3 | 758.3 | 0 | 88 | 297 | 0 | Не присвоен | Имеется | Не имеется |  | Форма отчета об исполнении договора управления за 2016г, утвержденная приказом Минстроя России от 22 декабря 2014 года №882/пр на сайте "Реформа ЖКХ" не позволяет в полном объеме раскрыть информацию по финансовому состоянию МКД. В связи с чем, соблюдая основные принципы УК: достоверность и доступность-более подробный отчет размещен в прикрепленном файле в разделе сайта "Управление". | Ленточный | Деревянные | Каменные, кирпичные | 0 | Отсутствует | 0 | Центральное | 1 | Центральное | Центральное (открытая система) | Центральное | Центральное | 0 | Отсутствует | Отсутствует | Отсутствует | Отсутствует | 2016-03-15 | Протокол общего собрания, договор управления | Протокол общего собрания собственников | 2016-02-19 | Б/Н | 2016-02-20 |  |  | ООО ГУК "Жилфонд"
6499723 | край. Красноярский, г. Красноярск, ул. Щорса, д. 11 | 1962 | 1962 | 1-464 | Многоквартирный дом | На счете регионального оператора | Нет | 5 | 5 | 4 | 0 | 80 | 80 | 0 | 3850.4 | 3547.7 | 0 | 302.7 | 11638 | 0 | Не присвоен | Имеется | Не имеется | - | - | Ленточный | Железобетонные | Панельные | 880.4 | Отсутствует | 0 | Центральное | 1 | Центральное | Центральное (открытая система) | Центральное | Центральное |  | Центральное | Приточно-вытяжная вентиляция | Пожарные гидранты | Отсутствует | 2016-05-01 | Протокол общего собрания собственников МКД | Протокол общего собрания собственников МКД | 2016-03-21 | 1 | 2016-05-01 |  |  | ООО УК "Павловский Дворик"
6658340 | край. Красноярский, г. Красноярск, ул. Лесников, д. 3 |  | 1942 |  | Многоквартирный дом | Не заполнено | Нет | 2 |  | 2 |  | 8 |  |  | 607 | 506.7 | 0 |  |  |  | Не заполнено | Не заполнено | Не заполнено |  |  | Не заполнено | Не заполнено | Деревянные |  | Не заполнено | 0 | Не заполнено |  | Не заполнено | Не заполнено | Не заполнено | Не заполнено |  | Не заполнено | Не заполнено | Не заполнено | Не заполнено | [8 empty] | 0
7671710 | край. Красноярский, г. Красноярск, ул. 60 лет Октября, д. 56А | 1969 | 1969 | 1-464-A-17 | Многоквартирный дом | Не определен | Нет | 5 | 5 | 4 | 0 | 60 | 60 | 0 | 2753.5 | 2753.5 | 0 | 301 | 3205 | 0 | Не присвоен | Имеется | Не имеется |  | Форма отчета об исполнении договора управления за 2016г, утвержденная приказом Минстроя России от 22 декабря 2014 года №882/пр на сайте "Реформа ЖКХ" не позволяет в полном объеме раскрыть информацию по финансовому состоянию МКД. В связи с чем, соблюдая основные принципы УК: достоверность и доступность-более подробный отчет размещен в прикрепленном файле в разделе сайта "Управление". | Иной | Железобетонные | Панельные | 687 | Отсутствует | 0 | Центральное | 1 | Центральное | Центральное (открытая система) | Центральное | Центральное | 0 | Отсутствует | Приточно-вытяжная вентиляция | Отсутствует | Отсутствует | 2016-04-15 | Протокол общего собрания, договор управления | Протокол общего собрания собственников | 2016-02-28 | 1-Ж | 2016-02-28 |  |  | ООО ГУК "Жилфонд"
7557107 | край. Красноярский, г. Красноярск, ул. Взлетная, д. 26 | 1996 | 1996 | 97,МКД | Многоквартирный дом | На счете регионального оператора | Нет | 10 | 0 | 5 | 5 | 496 | 479 | 17 | 14059.5 | 6598 | 301 | 7308.7 | 7807 | 320 | Не заполнено | Имеется | Имеется |  |  | Ленточный | Железобетонные | Панельные | 2074 | На лестничной клетке | 5 | Центральное | 2 | Центральное | Центральное (открытая система) | Центральное | Центральное |  | Отсутствует | Приточная вентиляция | Отсутствует | Смешанные | 1996-01-01 | общее собрание собственников | [6 empty] | ТД "СТАРТ"
7641483 | край. Красноярский, г. Красноярск, ул. Хабаровская 2-я, д. 1 | 1988 | 1988 | 97 | Многоквартирный дом | На специальном счете у регионального оператора | Нет | 10 | 10 | 4 | 4 | 131 | 130 | 1 | 8837.7 | 8545.6 | 292.1 | 4149.2 | 5352 | 135 | Не присвоен | Имеется | Не имеется | Не имеется | Форма отчета об исполнении договора управления, утвержденная приказом Минстроя России от 22 декабря 2014 года №882/пр на сайте "Реформа ЖКХ" не позволяет в полном объеме раскрыть информацию по финансовому состоянию МКД. В связи с чем, соблюдая основные принципы УК: достоверность и доступность-более подробный отчет размещен в прикрепленном файле в разделе сайта "Управление". | Бетонные столбы | Железобетонные | Панельные | 1525 | На лестничной клетке | 4 | Центральное | 2 | Центральное | Центральное (открытая система) | Центральное | Центральное | 0 | Отсутствует | Приточно-вытяжная вентиляция | Отсутствует | Внутренние водостоки | [8 empty] | 0
6499587 | край. Красноярский, г. Красноярск, ул. им В.М.Комарова, д. 7 (дубль 1) |  | 1970 |  | Не заполнено | Не заполнено | Нет | 5 |  | 8 |  |  |  |  | 5694.4 | 5694.4 |  |  |  |  | Не заполнено | Не заполнено | Не заполнено |  |  | Не заполнено | Не заполнено | Панельные |  | Не заполнено |  | Центральное |  | Центральное | Центральное (открытая система) | Центральное | Центральное |  | Центральное | Не заполнено | Не заполнено | Не заполнено
6658090 | край. Красноярский, г. Красноярск, ул. Рейдовая, д. 61 | 1945 | 1945 | инд. | Многоквартирный дом | На счете регионального оператора | Да | 2 | 2 | 1 | 0 | 9 | 9 | 0 | 484.4 | 443.4 | 0 | 41 | 472 | 0 | Не присвоен | Не имеется | Не имеется |  | Форма отчета об исполнении договора управления, утвержденная приказом Минстроя России от 22 декабря 2014 года № 882/пр на сайте «Реформа ЖКХ» не позволяет в полном объеме раскрыть информацию по финансовому состоянию МКД. В связи с чем, соблюдая основные принципы УК: достоверность и доступность – более подробный отчет размещен в прикрепленном файле в рубрике «Управление». | Ленточный | Деревянные | Деревянные | 0 | Отсутствует | 0 | Центральное | 1 | Центральное | Центральное (открытая система) | Центральное | Центральное | 0 | Отсутствует | Отсутствует | Отсутствует | Отсутствует
7607193 | край. Красноярский, г. Красноярск, ул. Железнодорожников, д. 8 | 1971 | 1971 | 1-464 | Многоквартирный дом | На счете регионального оператора | Нет | 5 | 5 | 6 | 0 | 82 | 80 | 4 | 4867.6 | 3792.9 | 1074.7 | 391.8 | 3598.3 | 73 | Не присвоен | Имеется | Имеется | ограждение, скамейки | Форма отчета об исполнении договора управления за 2016г, утвержденная приказом Минстроя России от 22 декабря 2014 года №882/пр на сайте "Реформа ЖКХ" не позволяет в полном объеме раскрыть информацию по финансовому состоянию МКД. В связи с чем, соблюдая основные принципы УК: достоверность и доступность-более подробный отчет размещен в прикрепленном файле в разделе сайта "Управление". | Ленточный | Железобетонные | Панельные | 1200 | Отсутствует | 0 | Центральное | 2 | Центральное | Центральное (открытая система) | Центральное | Центральное | 0 | Центральное | Приточно-вытяжная вентиляция | Отсутствует | Наружные водостоки | 2016-07-13 | Протокол общего собрания, договор управления | Протокол общего собрания собственников | 2016-05-11 | 158 | 2016-06-01 |  |  | ООО ГУК "Жилфонд"
9111538 | край. Красноярский, г. Красноярск, ул. Карла Маркса, д. 141 (с 01.04.2016) | 1963 | 1963 | 1-446 | Многоквартирный дом | На счете регионального оператора | Нет | 5 | 5 | 3 | 0 | 54 | 49 | 5 | 3262.6 | 2087.2 | 950.1 | 225.3 | 2020.66 |  | Не присвоен | Имеется | Не имеется |  |  | Ленточный | Железобетонные | Каменные, кирпичные | 705.6 | Отсутствует |  | Центральное | 1 | Центральное | Центральное (открытая система) | Центральное | Центральное | 0 | Отсутствует | Вытяжная вентиляция | Отсутствует | Наружные водостоки | [8 empty] | 0
7116913 | край. Красноярский, г. Красноярск, ул. Гусарова, д. 76 | 1983 | 1983 | 111-142 | Многоквартирный дом | На счете регионального оператора | Нет | 5 | 5 | 6 | 0 | 88 | 88 | 0 | 4730.2 | 4138.4 | 0 | 591.8 | 4135.2 | 0 | Не присвоен | Имеется | Имеется |  |  | Свайный | Железобетонные | Панельные | 1150 | На лестничной клетке | 0 | Центральное | 1 | Центральное | Центральное (открытая система) | Центральное | Центральное | 0 | Отсутствует | Приточно-вытяжная вентиляция | Отсутствует | Наружные водостоки | 2007-01-01 | договор управления | протокол | 2011-08-28 | 1 | 2012-01-01 |  |  | ООО "КУЖФ"ЮСТАС"
7353640 | край. Красноярский, г. Красноярск, б-р. Ботанический, д. 11 | 2007 | 2007 | панельный, 97 | Многоквартирный дом | Не заполнено | Нет | 10 | 10 | 6 | 6 | 312 | 312 | 0 | 20018.6 | 15222.5 | 449 | 3254.5 | 11715 | 0 | Не присвоен | Имеется | Не имеется |  |  | Свайный | Железобетонные | Панельные | 449 | Отсутствует | 0 | Центральное | 1 | Центральное | Центральное (закрытая система) | Центральное | Центральное | 0 | Отсутствует | Не заполнено | Пожарные гидранты | Наружные водостоки | 2007-12-12 | Протокол общего собрания собственников помещений | Протокол общего собрания собственников помещений | 2007-12-12 | 1 | 2008-01-09 |  |  | Управляющая компания "Союз"
8494640 | край. Красноярский, г. Красноярск, пр-кт. Мира, д. 105Д | 2003 | 2005 | индивидуальный | Многоквартирный дом | На специальном счете организации | Нет | 10 | 8 | 1 | 1 | 21 | 16 | 5 | 2633.9 | 2159.4 | 474.5 | 2900 | 1362 | 500 | Не присвоен | Не имеется | Не имеется | Очень маленькая придомовая территория |  | Ленточный | Железобетонные | Каменные, кирпичные | 0 | Отсутствует | 0 | Центральное | 1 | Центральное | Центральное (открытая система) | Центральное | Центральное |  | Отсутствует | Вытяжная вентиляция | Отсутствует | Наружные водостоки | 2005-12-29 | Протокол общего собрания | Протокол общего собрания собственников | 2003-12-26 | 1 |  |  |  | ТСЖ Виктория
7586415 | край. Красноярский, г. Красноярск, ул. Маршала Малиновского, д. 32 | 1913 | 1913 | Инд.кирпич | Многоквартирный дом | На счете регионального оператора | Нет | 3 | 3 | 3 | 0 | 16 | 16 | 0 | 620.9 | 620.9 | 0 | 175 | 204.82 | 0 | Не присвоен | Не имеется | Не имеется | нет | Форма отчета об исполнении договора управления за 2016г, утвержденная приказом Минстроя России от 22 декабря 2014 года №882/пр на сайте "Реформа ЖКХ" не позволяет в полном объеме раскрыть информацию по финансовому состоянию МКД. В связи с чем, соблюдая основные принципы УК: достоверность и доступность-более подробный отчет размещен в прикрепленном файле в разделе сайта "Управление". | Ленточный | Железобетонные | Каменные, кирпичные | 0 | Отсутствует | 0 | Центральное | 1 | Центральное | Отсутствует | Центральное | Центральное | 0 | Отсутствует | Вытяжная вентиляция | Отсутствует | Наружные водостоки | 2016-12-20 | Протокол общего собрания, договор управления | Протокол общего собрания собственников | 2016-04-23 | 1 | 2016-05-01 |  |  | ООО ГУК "Жилфонд"
6734227 | край. Красноярский, г. Красноярск, пр-кт. им газеты Красноярский Рабочий, д. 164 | 1981 | 1981 | - | Многоквартирный дом | Не определен | Нет | 9 | 9 | 2 | 2 | 142 | 142 | 0 | 4795.9 | 4795.9 | 0 | 976.2 | 3033 | 0 | Не заполнено | Имеется | Не имеется | 0 | Форма отчета об исполнении договора управления за 2016г, утвержденная приказом Минстроя России от 22 декабря 2014 года № 882/пр на сайте «Реформа ЖКХ» не позволяет в полном объеме раскрыть информацию по финансовому состоянию МКД. В связи с чем, соблюдая основные принципы УК: достоверность и доступность – более подробный отчет размещен в прикрепленном файле в рубрике «Управление». | Свайный | Железобетонные | Панельные | 749.2 | На лестничной клетке | 2 | Центральное | 1 | Центральное | Центральное (открытая система) | Центральное | Центральное | 0 | Отсутствует | Приточно-вытяжная вентиляция | Отсутствует | Внутренние водостоки | 2017-02-02 | Протокол общего собрания, договор управления | Протокол общего собрания собственников | 2016-11-29 | 1-164\Св | 2016-11-29 |  |  | ООО ГУК "Жилфонд"
8943299 | край. Красноярский, г. Красноярск, ул. Молокова, д. 1, к. 2 | 2004 | 2004 | Индивидуальный 4899 | Многоквартирный дом | На счете регионального оператора | Нет | 8 | 7 | 8 | 8 | 139 | 126 | 13 | 23524.3 | 13733.2 | 2578.5 | 5696.8 | 5275 | 0 | Не присвоен | Имеется | Не имеется |  |  | Свайный | Железобетонные | Монолитные | 4306.8 | На лестничной клетке | 8 | Центральное | 10 | Центральное | Центральное (закрытая система) | Центральное | Центральное | 0 | Отсутствует | Вытяжная вентиляция | Пожарные гидранты | Наружные водостоки | 2004-01-23 | Решение общего собрания | Протокол общего собрания ТСЖ | 2003-12-02 | 1 |  |  |  | ТСЖ "Возрождение"
6499698 | край. Красноярский, г. Красноярск, пр-кт. им газеты Красноярский Рабочий, д. 92А | 1960 | 1960 | 1-447 | Многоквартирный дом | На счете регионального оператора | Нет | 5 | 5 | 5 | 0 | 69 | 68 | 1 | 5257.9 | 4384.8 | 208.1 | 665 | 9533 | 0 | Не заполнено | Имеется | Не имеется |  | Форма отчета об исполнении договора управления, утвержденная приказом Минстроя России от 22 декабря 2014 года №882/пр на сайте "Реформа ЖКХ" не позволяет в полном объеме раскрыть информацию по финансовому состоянию МКД. В связи с чем, соблюдая основные принципы УК: достоверность и доступность-более подробный отчет размещен в прикрепленном файле в разделе сайта "Управление". | Ленточный | Железобетонные | Каменные, кирпичные | 1246 | Отсутствует | 0 | Центральное | 1 | Центральное | Центральное (открытая система) | Центральное | Центральное |  | Центральное | Приточно-вытяжная вентиляция | Пожарные гидранты | Наружные водостоки | 2016-12-01 | Протокол собрания собственников МКД | Протокол собрания собственников МКД | 2016-11-30 | 1 | 2016-11-30 |  |  | ООО "Кленовый Дворик"
7367676 | край. Красноярский, г. Красноярск, ул. Ботаническая, д. 22 Б | 1999 | 1999 | панельный, 97 | Многоквартирный дом | На счете регионального оператора | Нет | 5 | 5 | 2 | 0 | 40 | 38 | 2 | 3457.3 | 2971.9 | 50.8 | 389.4 | 1200 | 0 | Не присвоен | Не имеется | Не имеется |  |  | Свайный | Железобетонные | Панельные | 825 | Отсутствует |  | Центральное | 1 | Центральное | Центральное (открытая система) | Центральное | Центральное | 0 | Отсутствует | Не заполнено | Пожарные гидранты | Наружные водостоки | 2007-12-15 | Протокол общего собрания собственников помещений | Протокол общего собрания собственников помещений | 2007-12-15 | 1 | 2008-01-09 |  |  | Управляющая компания "Союз"
9173459 | край. Красноярский, г. Красноярск, пр-кт. Мира, д. 158. |  |  |  | Не заполнено | Не заполнено | Нет | [13 empty] | Не заполнено | Не заполнено | Не заполнено |  |  | Не заполнено | Не заполнено | Не заполнено |  | Не заполнено |  | Не заполнено |  | Не заполнено | Не заполнено | Не заполнено | Не заполнено |  | Не заполнено | Не заполнено | Не заполнено | Не заполнено
7571021 | край. Красноярский, г. Красноярск, ул. Глинки, д. 7А | 1955 | 1955 | инд. | Многоквартирный дом | На счете регионального оператора | Нет | 2 | 2 | 2 | 0 | 35 | 35 | 0 | 766.1 | 728.6 | 0 | 37.5 | 791 | 0 | Не присвоен | Имеется | Не имеется |  | Форма отчета об исполнении договора управления, утвержденная приказом Минстроя России от 22 декабря 2014 года № 882/пр на сайте «Реформа ЖКХ» не позволяет в полном объеме раскрыть информацию по финансовому состоянию МКД. В связи с чем, соблюдая основные принципы УК: достоверность и доступность – более подробный отчет размещен в прикрепленном файле в рубрике «Управление». | Ленточный | Деревянные | Каменные, кирпичные | 0 | Отсутствует | 0 | Центральное | 1 | Центральное | Центральное (открытая система) | Центральное | Центральное | 0 | Отсутствует | Отсутствует | Отсутствует | Отсутствует | 2016-11-01 | Протокол собрания собственников МКД | Протокол собрания собственников МКД | 2016-10-11 | 1 | 2016-10-11 |  |  | ООО "Кленовый Дворик"
7691172 | край. Красноярский, г. Красноярск, ул. Побежимова, д. 17 | 1980 | 1980 | - | Многоквартирный дом | Не определен | Нет | 5 | 5 | 6 | 0 | 88 | 88 | 0 | 4135.9 | 4135.9 | 0 | 692.4 | 6090.5 | 0 | Не присвоен | Имеется | Не имеется |  | Форма отчета об исполнении договора управления за 2016г, утвержденная приказом Минстроя России от 22 декабря 2014 года №882/пр на сайте "Реформа ЖКХ" не позволяет в полном объеме раскрыть информацию по финансовому состоянию МКД. В связи с чем, соблюдая основные принципы УК: достоверность и доступность-более подробный отчет размещен в прикрепленном файле в разделе сайта "Управление". | Свайный | Железобетонные | Панельные | 1138.3 | На лестничной клетке | 6 | Центральное | 1 | Центральное | Центральное (открытая система) | Центральное | Центральное | 0 | Отсутствует | Приточно-вытяжная вентиляция | Отсутствует | Отсутствует | 2016-04-01 | Протокол общего собрания, договор управления | Протокол общего собрания собственников | 2016-02-15 | 1-Ж | 2016-02-15 |  |  | ООО ГУК "Жилфонд"
7553263 | край. Красноярский, г. Красноярск, ул. Краснофлотская 2-я, д. 3 | 1968 | 1968 | инд. | Многоквартирный дом | На счете регионального оператора | Нет | 5 | 5 | 4 | 0 | 70 | 70 | 0 | 3359.6 | 3359.6 | 0 | 340 | 440 | 0 | Не присвоен | Имеется | Не имеется |  | Форма отчета об исполнении договора управления за 2016г, утвержденная приказом Минстроя России от 22 декабря 2014 года №882/пр на сайте "Реформа ЖКХ" не позволяет в полном объеме раскрыть информацию по финансовому состоянию МКД. В связи с чем, соблюдая основные принципы УК: достоверность и доступность-более подробный отчет размещен в прикрепленном файле в разделе сайта "Управление". | Свайный | Железобетонные | Панельные | 275.4 | Отсутствует | 0 | Центральное | 1 | Центральное | Центральное (открытая система) | Центральное | Центральное | 0 | Отсутствует | Приточно-вытяжная вентиляция | Отсутствует | Наружные водостоки | 2016-06-28 | Протокол общего собрания, договор управления | Протокол общего собрания собственников | 2016-05-30 | Б/Н | 2016-05-30 |  |  | ООО ГУК "Жилфонд"
7711314 | край. Красноярский, г. Красноярск, ул. Кутузова, д. 59 | 1959 | 1959 | 0 | Многоквартирный дом | На счете регионального оператора | Нет | 2 | 2 | 1 | 0 | 8 | 8 | 0 | 296.8 | 272.4 | 0 | 24.4 | 6499 | 0 | Не присвоен | Имеется | Не имеется |  | Форма отчета об исполнении договора управления, утвержденная приказом Минстроя России от 22 декабря 2014 года №882/пр на сайте "Реформа ЖКХ" не позволяет в полном объеме раскрыть информацию по финансовому состоянию МКД. В связи с чем, соблюдая основные принципы УК: достоверность и доступность-более подробный отчет размещен в прикрепленном файле в разделе сайта "Управление". | Ленточный | Деревянные | Блочные | 4.5 | Отсутствует | 0 | Центральное | 1 | Центральное | Центральное (открытая система) | Центральное | Центральное |  | Автономное | Отсутствует | Пожарные гидранты | Отсутствует | 2016-12-01 | Протокол собрания собственников МКД | Протокол собрания собственников МКД | 2016-10-24 | 1 | 2016-10-24 |  |  | ООО "Кленовый Дворик"
7640878 | край. Красноярский, г. Красноярск, ул. Академика Киренского, д. 58 | 1990 | 1990 | 114-85 | Многоквартирный дом | На счете регионального оператора | Нет | 5 | 5 | 8 | 0 | 119 | 118 | 1 | 5809.2 | 5566.7 | 242.5 | 1981.8 | 7112 | 0 | Не присвоен | Не имеется | Не имеется | Не имеется | Форма отчета об исполнении договора управления, утвержденная приказом Минстроя России от 22 декабря 2014 года №882/пр на сайте "Реформа ЖКХ" не позволяет в полном объеме раскрыть информацию по финансовому состоянию МКД. В связи с чем, соблюдая основные принципы УК: достоверность и доступность-более подробный отчет размещен в прикрепленном файле в разделе сайта "Управление". | Ленточный | Железобетонные | Каменные, кирпичные | 688 | Отсутствует | 0 | Центральное | 2 | Центральное | Центральное (открытая система) | Центральное | Центральное | 0 | Отсутствует | Приточно-вытяжная вентиляция | Отсутствует | Наружные водостоки | [8 empty] | 0
7640934 | край. Красноярский, г. Красноярск, ул. Ленинградская 1-я, д. 22 | 1958 | 1958 | Т-39 | Многоквартирный дом | На счете регионального оператора | Нет | 2 | 2 | 1 | 0 | 11 | 11 | 0 | 404.8 | 404.8 | 0 | 42.4 | 606 | 0 | Не присвоен | Не имеется | Не имеется | Не имеется | Форма отчета об исполнении договора управления за 2016г, утвержденная приказом Минстроя России от 22 декабря 2014 года № 882/пр на сайте «Реформа ЖКХ» не позволяет в полном объеме раскрыть информацию по финансовому состоянию МКД. В связи с чем, соблюдая основные принципы УК: достоверность и доступность – более подробный отчет размещен в прикрепленном файле в рубрике «Управление». | Ленточный | Деревянные | Деревянные | 253 | Отсутствует | 0 | Центральное | 1 | Центральное | Центральное (открытая система) | Центральное | Центральное | 0 | Автономное | Отсутствует | Отсутствует | Отсутствует | 2017-02-07 | Протокол общего собрания, договор управления | Протокол общего собрания собственников | 2017-01-15 | 233-О | 2017-01-09 |  |  | ООО ГУК "Жилфонд"
6467639 | край. Красноярский, г. Красноярск, ул. Судостроительная, д. 117 | 1980 | 1980 | 111-97 | Многоквартирный дом | Не определен | Нет | 9 | 9 | 12 | 12 | 457 | 457 | 0 | 24482.3 | 24482.3 | 0 | 3652 | 16684 | 0 | Не присвоен | Имеется | Не имеется |  | Форма отчета об исполнении договора управления за 2016г, утвержденная приказом Минстроя России от 22 декабря 2014 года №882/пр на сайте "Реформа ЖКХ" не позволяет в полном объеме раскрыть информацию по финансовому состоянию МКД. В связи с чем, соблюдая основные принципы УК: достоверность и доступность-более подробный отчет размещен в прикрепленном файле в разделе сайта "Управление". | Свайный | Железобетонные | Панельные | 3635.8 | На лестничной клетке | 12 | Центральное | 3 | Центральное | Центральное (открытая система) | Центральное | Центральное | 0 | Отсутствует | Приточно-вытяжная вентиляция | Отсутствует | Внутренние водостоки | 2016-10-21 | Протокол общего собрания, договор управления | Протокол общего собрания собственников | 2016-05-30 | 1-117/Св | 2016-05-30 |  |  | ООО ГУК "Жилфонд"
7612737 | край. Красноярский, г. Красноярск, ул. Пожарского, д. 160 | 1960 | 1960 | инд. | Многоквартирный дом | На счете регионального оператора | Нет | 2 | 2 | 3 | 0 | 24 | 24 | 0 | 918.9 | 843.1 | 0 | 75.8 | 1704 | 0 | Не присвоен | Не имеется | Не имеется |  | Форма отчета об исполнении договора управления, утвержденная приказом Минстроя России от 22 декабря 2014 года № 882/пр на сайте «Реформа ЖКХ» не позволяет в полном объеме раскрыть информацию по финансовому состоянию МКД. В связи с чем, соблюдая основные принципы УК: достоверность и доступность – более подробный отчет размещен в прикрепленном файле в рубрике «Управление». | Ленточный | Деревянные | Каменные, кирпичные | 564.4 | Отсутствует |  | Центральное | 1 | Центральное | Центральное (открытая система) | Центральное | Центральное | 0 | Центральное | Отсутствует | Отсутствует | Отсутствует | 2016-11-01 | Протокол общего собрания собственников МКД | Протокол общего собрания собственников МКД | 2016-10-14 | 1 | 2016-10-14 |  |  | ООО "Кленовый Дворик"
6499821 | край. Красноярский, г. Красноярск, ул. им Героя Советского Союза Д.М.Карбышева, д. 4А | 1972 | 1972 | 97 | Многоквартирный дом | На счете регионального оператора | Нет | 9 | 9 | 5 | 5 | 167 | 161 | 6 | 10424.4 | 8252.2 | 2172.2 | 1614.6 | 2603 | 0 | C | Не имеется | Не имеется | Не имеется | Форма отчета об исполнении договора управления за 2016г, утвержденная приказом Минстроя России от 22 декабря 2014 года №882/пр на сайте "Реформа ЖКХ" не позволяет в полном объеме раскрыть информацию по финансовому состоянию МКД. В связи с чем, соблюдая основные принципы УК: достоверность и доступность-более подробный отчет размещен в прикрепленном файле в разделе сайта "Управление". | Ленточный | Железобетонные | Панельные | 1430 | На лестничной клетке | 5 | Центральное | 2 | Центральное | Центральное (открытая система) | Центральное | Центральное | 0 | Отсутствует | Приточно-вытяжная вентиляция | Отсутствует | Внутренние водостоки | 2016-12-07 | Протокол общего собрания, договор управления | Протокол общего собрания собственников | 2016-11-21 | 187 | 2016-12-01 |  |  | ООО ГУК "Жилфонд"
7607840 | край. Красноярский, г. Красноярск, ул. Мечникова, д. 10 | 1978 | 1978 | 86 | Многоквартирный дом | На специальном счете у регионального оператора | Нет | 9 | 9 | 5 | 5 | 178 | 177 | 1 | 9881.3 | 9758.2 | 123.1 | 1354.2 | 4199 | 0 | Не присвоен | Имеется | Не имеется |  | Форма отчета об исполнении договора управления, утвержденная приказом Минстроя России от 22 декабря 2014 года № 882/пр на сайте «Реформа ЖКХ» не позволяет в полном объеме раскрыть информацию по финансовому состоянию МКД. В связи с чем, соблюдая основные принципы УК: достоверность и доступность – более подробный отчет размещен в прикрепленном файле в рубрике «Управление». | Ленточный | Железобетонные | Каменные, кирпичные | 1020.8 | На лестничной клетке | 5 | Центральное | 2 | Центральное | Центральное (открытая система) | Центральное | Центральное | 0 | Отсутствует | Приточно-вытяжная вентиляция | Отсутствует | Наружные водостоки | 2016-06-08 | Протокол общего собрания/Договор управления | Протокол общего собрания собственников | 2016-04-28 | 2017-01-10 | 2016-04-28 |  |  | ООО УК "Меркурий"
6499807 | край. Красноярский, г. Красноярск, ул. Волгоградская, д. 13А | 1972 | 1972 | инд. | Многоквартирный дом | На счете регионального оператора | Нет | 5 | 5 | 7 | 0 | 102 | 102 | 0 | 4698.3 | 4698.3 | 0 | 392.1 | 2239 |  | Не присвоен | Имеется | Не имеется |  | Форма отчета об исполнении договора управления за 2016г, утвержденная приказом Минстроя России от 22 декабря 2014 года №882/пр на сайте "Реформа ЖКХ" не позволяет в полном объеме раскрыть информацию по финансовому состоянию МКД. В связи с чем, соблюдая основные принципы УК: достоверность и доступность-более подробный отчет размещен в прикрепленном файле в разделе сайта "Управление". | Свайный | Железобетонные | Панельные | 392.1 | Отсутствует | 0 | Центральное | 2 | Центральное | Центральное (открытая система) | Центральное | Центральное | 0 | Отсутствует | Приточно-вытяжная вентиляция | Отсутствует | Наружные водостоки | 2016-09-23 | Протокол общего собрания, договор управления | Протокол общего собрания собственников | 2016-08-24 | Б/Н | 2016-09-02 |  |  | ООО ГУК "Жилфонд"
6468004 | край. Красноярский, г. Красноярск, ул. Академика Павлова, д. 52 | 1972 | 1972 | н/д | Многоквартирный дом | На счете регионального оператора | Нет | 9 | 9 | 5 | 5 | 161 | 160 | 1 | 10633.7 | 8595.4 | 718 | 1320.3 | 6281 | 620 | Не присвоен | Имеется | Не имеется | - | - | Иной | Железобетонные | Панельные | 1520 | На лестничной клетке | 5 | Центральное | 2 | Центральное | Центральное (открытая система) | Центральное | Центральное | 0 | Отсутствует | Вытяжная вентиляция | Отсутствует | Внутренние водостоки | 2011-01-01 | Договор управления №81 | Протокол | 2010-11-19 | № 2 | 2011-01-01 |  |  | ООО УК "СУПЕРСТРОЙ"
9088400 | край. Красноярский, г. Красноярск, пр-кт. Молодежный, д. 23 | 2015 | 2015 | 211-29/05 | Многоквартирный дом | Не определен | Нет | 10 | 10 | 2 | 2 | 118 | 118 |  | 8320 | 5930.3 |  | 1082.3 | 2571 |  | B | Имеется | Не имеется |  |  | Свайный | Железобетонные | Панельные | 637.5 | На лестничной клетке | 2 | Центральное | 2 | Центральное | Центральное (закрытая система) | Центральное | Центральное | 0 | Отсутствует | Приточно-вытяжная вентиляция | Пожарные гидранты | Внутренние водостоки | 2015-08-24 | Договор управления № б/н от 24.08.2015 | протокол | 2015-08-26 | 1 |  |  |  | ООО УК "ДомКом"
7608448 | край. Красноярский, г. Красноярск, ул. Северо-Енисейская, д. 50 | 1995 | 1995 | 97 | Многоквартирный дом | На счете регионального оператора | Нет | 10 | 10 | 3 | 3 | 100 | 100 | 0 | 6586.2 | 6586.2 | 0 | 398.9 | 3216.2 | 0 | Не присвоен | Имеется | Имеется |  | Форма отчета об исполнении договора управления, утвержденная приказом Минстроя России от 22 декабря 2014 года № 882/пр на сайте «Реформа ЖКХ» не позволяет в полном объеме раскрыть информацию по финансовому состоянию МКД. В связи с чем, соблюдая основные принципы УК: достоверность и доступность – более подробный отчет размещен в прикрепленном файле в рубрике «Управление». | Свайный | Железобетонные | Панельные | 621.5 | На лестничной клетке | 3 | Центральное | 2 | Центральное | Центральное (открытая система) | Центральное | Центральное | 0 | Отсутствует | Приточно-вытяжная вентиляция | Отсутствует | Внутренние водостоки | 2016-05-17 | Протокол общего собрания/Договор управления | Протокол общего собрания собственников | 2016-04-05 | 1950-01-01 | 2016-04-06 |  |  | ООО УК "Меркурий"
7618424 | край. Красноярский, г. Красноярск, ул. 9 Мая, д. 19, лит. А | 2007 | 2007 | индивидуальный | Многоквартирный дом | На специальном счете организации | Нет | 16 | 16 | 1 | 2 | 112 | 108 | 4 | 9909.9 | 6500.7 | 1414.8 | 1994.4 | 2349 | 0 | Не присвоен | Не имеется | Не имеется | Многоэтажный жилой дом со встроенными помещениями и инженерным обеспечением | Нет | Бетонные столбы | Железобетонные | Каменные, кирпичные | 900.3 | На лестничной клетке | 1 | Центральное | 2 | Центральное | Центральное (закрытая система) | Центральное | Центральное | 0 | Отсутствует | Приточно-вытяжная вентиляция | Пожарные гидранты | Внутренние водостоки | 2007-12-06 | протокол общего собрания собственников | протокол | 2007-10-27 | 1 | 2007-10-27 |  |  | ТСЖ "Маяк Северный"
6467367 | край. Красноярский, г. Красноярск, ул. Калинина, д. 7А | 1949 | 1949 | инд. | Многоквартирный дом | На счете регионального оператора | Нет | 2 | 2 | 2 | 0 | 16 | 16 | 0 | 1780.5 | 710.8 | 0 | 1069.7 | 1695.5 | 0 | Не присвоен | Имеется | Имеется |  | Форма отчета об исполнении договора управления, утвержденная приказом Минстроя России от 22 декабря 2014 года № 882/пр на сайте «Реформа ЖКХ» не позволяет в полном объеме раскрыть информацию по финансовому состоянию МКД. В связи с чем, соблюдая основные принципы УК: достоверность и доступность – более подробный отчет размещен в прикрепленном файле в рубрике «Управление». | Ленточный | Деревянные | Каменные, кирпичные | 507.3 | Отсутствует | 0 | Центральное | 2 | Центральное | Центральное (открытая система) | Центральное | Центральное | 0 | Отсутствует | Приточно-вытяжная вентиляция | Отсутствует | Отсутствует | 2016-12-13 | договор управления МКД | протокол общего собрания собственников | 2016-11-09 | 2017-11-16 | 2016-12-01 |  |  | ООО УК "КРАСТЭК
7641460 | край. Красноярский, г. Красноярск, ул. Ломоносова, д. 148 |  | 1958 |  | Не заполнено | Не заполнено | Нет | 1 |  |  |  | 5 |  |  | 139.1 | 133 |  |  |  |  | Не заполнено | Не заполнено | Не заполнено |  |  | Не заполнено | Деревянные | Деревянные |  | Не заполнено |  | Не заполнено |  | Не заполнено | Не заполнено | Не заполнено | Не заполнено |  | Не заполнено | Не заполнено | Не заполнено | Не заполнено
9322288 | край. Красноярский, г. Красноярск, ул. Мате Залки, д. 2, к. в стадии конфликта |  |  |  | Не заполнено | Не заполнено | Нет | [13 empty] | Не заполнено | Не заполнено | Не заполнено |  |  | Не заполнено | Не заполнено | Не заполнено |  | Не заполнено |  | Не заполнено |  | Не заполнено | Не заполнено | Не заполнено | Не заполнено |  | Не заполнено | Не заполнено | Не заполнено | Не заполнено
9110648 | край. Красноярский, г. Красноярск, ул. Дачная, д. 35а | 2016 | 2016 | кирпичный | Многоквартирный дом | Не заполнено | Нет | 21 | 21 | 1 | 2 | 140 | 127 | 13 | 12224.7 | 8000 | 1891.4 | 2818.9 |  |  | Не заполнено | Имеется | Не заполнено |  |  | Свайный | Железобетонные | Каменные, кирпичные |  | На лестничной клетке | 1 | Центральное | 6 | Центральное | Центральное (открытая система) | Центральное | Центральное |  | Отсутствует | Приточно-вытяжная вентиляция | Автоматическая | Внутренние водостоки | 2016-04-01 | договор управления многоквартирным домом | протокол | 2016-03-21 | б/н | 2016-04-01 |  |  | ООО УК "Эдельвейс - Сервис"
6467861 | край. Красноярский, г. Красноярск, ул. Партизана Железняка, д. 24 | 1963 | 1963 | Инд.кирпич | Многоквартирный дом | На счете регионального оператора | Нет | 4 | 4 | 2 | 0 | 32 | 27 | 5 | 1276 | 990.1 | 285.9 | 98.4 | 1706 | 0 | Не присвоен | Имеется | Не имеется | нет | Форма отчета об исполнении договора управления за 2016г, утвержденная приказом Минстроя России от 22 декабря 2014 года № 882/пр на сайте «Реформа ЖКХ» не позволяет в полном объеме раскрыть информацию по финансовому состоянию МКД. В связи с чем, соблюдая основные принципы УК: достоверность и доступность – более подробный отчет размещен в прикрепленном файле в рубрике «Управление». | Ленточный | Железобетонные | Каменные, кирпичные | 448.4 | Отсутствует | 0 | Центральное | 1 | Центральное | Центральное (открытая система) | Центральное | Центральное | 0 | Центральное | Вытяжная вентиляция | Отсутствует | Наружные водостоки | 2017-01-12 | Протокол общего собрания, договор управления | Протокол общего собрания собственников | 2016-11-14 | 1 | 2016-12-01 |  |  | ООО ГУК "Жилфонд"
6468187 | край. Красноярский, г. Красноярск, ул. Красномосковская, д. 25 | 1966 | 1966 | 1-464 | Многоквартирный дом | На специальном счете у регионального оператора | Нет | 5 | 5 | 4 | 0 | 80 | 76 | 4 | 3502.8 | 3361.5 | 141.3 | 279 | 1967 | 0 | Не присвоен | Не имеется | Не имеется |  | Форма отчета об исполнении договора управления за 2016г, утвержденная приказом Минстроя России от 22 декабря 2014 года №882/пр на сайте "Реформа ЖКХ" не позволяет в полном объеме раскрыть информацию по финансовому состоянию МКД. В связи с чем, соблюдая основные принципы УК: достоверность и доступность-более подробный отчет размещен в прикрепленном файле в разделе сайта "Управление". | Ленточный | Железобетонные | Панельные | 921 | Отсутствует | 0 | Центральное | 2 | Центральное | Центральное (закрытая система) | Центральное | Центральное | 0 | Центральное | Приточно-вытяжная вентиляция | Отсутствует | Наружные водостоки | 2016-04-20 | Протокол общего собрания, договор управления | Протокол общего собрания собственников | 2016-03-17 | 64 | 2016-04-01 |  |  | ООО ГУК "Жилфонд"
7052637 | край. Красноярский, г. Красноярск, ул. Академика Павлова, д. 76 | 1971 | 1971 | 1КЖ-09 | Многоквартирный дом | На счете регионального оператора | Нет | 9 | 9 | 4 | 4 | 144 | 144 | 0 | 7791 | 7791 | 0 | 775.2 | 6120 | 0 | Не присвоен | Имеется | Не имеется |  | Форма отчета об исполнении договора управления, утвержденная приказом Минстроя России от 22 декабря 2014 года №882/пр на сайте "Реформа ЖКХ" не позволяет в полном объеме раскрыть информацию по финансовому состоянию МКД. В связи с чем, соблюдая основные принципы УК: достоверность и доступность-более подробный отчет размещен в прикрепленном файле в разделе сайта "Управление". | Ленточный | Железобетонные | Панельные | 1156.2 | На лестничной клетке | 4 | Центральное | 1 | Центральное | Центральное (открытая система) | Центральное | Центральное | 0 | Отсутствует | Приточно-вытяжная вентиляция | Пожарные гидранты | Внутренние водостоки | 2017-01-25 | протокол общего собрания собственников помещений от 15.12.2016 № 1, договор управления от 16.12.2016 № 16 | [6 empty] | ООО УК "ЖИЛКОМ-24"
7116785 | край. Красноярский, г. Красноярск, ул. Тобольская, д. 3 (дубль 1) |  | 1973 |  | Не заполнено | Не заполнено | Нет | 5 |  | 3 |  |  |  |  | 3283.61 | 2985.1 |  |  |  |  | Не заполнено | Не заполнено | Не заполнено |  |  | Не заполнено | Не заполнено | Панельные |  | Не заполнено |  | Не заполнено |  | Не заполнено | Не заполнено | Не заполнено | Не заполнено |  | Автономное | Не заполнено | Не заполнено | Не заполнено
6734241 | край. Красноярский, г. Красноярск, ул. Энергетиков, д. 18 | 1977 | 1977 | 111/83ЭЛ | Многоквартирный дом | На специальном счете у регионального оператора | Нет | 9 | 9 | 4 | 4 | 143 | 142 | 1 | 7657.3 | 7621.7 | 35.6 | 1321 | 4512 |  | Не присвоен | Не имеется | Не имеется |  | Форма отчета об исполнении договора управления за 2016г, утвержденная приказом Минстроя России от 22 декабря 2014 года №882/пр на сайте "Реформа ЖКХ" не позволяет в полном объеме раскрыть информацию по финансовому состоянию МКД. В связи с чем, соблюдая основные принципы УК: достоверность и доступность-более подробный отчет размещен в прикрепленном файле в разделе сайта "Управление". | Свайный | Железобетонные | Панельные | 1321 | На лестничной клетке | 4 | Центральное | 1 | Центральное | Центральное (открытая система) | Центральное | Центральное | 0 | Отсутствует | Приточно-вытяжная вентиляция | Отсутствует | Внутренние водостоки | 2016-08-19 | Протокол общего собрания, договор управления | Протокол общего собрания собственников | 2016-08-02 | Б/Н | 2016-08-03 |  |  | ООО ГУК "Жилфонд"
7597477 | край. Красноярский, г. Красноярск, ул. Мужества, д. 23 | 2012 | 2012 | индивидуальный | Многоквартирный дом | На счете регионального оператора | Нет | 10 | 10 | 2 | 2 | 117 | 78 | 2 | 4972.9 | 4874.3 | 0 | 98.6 | 2800 |  | Не заполнено | Имеется | Имеется |  |  | Свайный | Железобетонные | Иные | 427 | На лестничной клетке | 2 | Центральное | 1 | Центральное | Центральное (открытая система) | Центральное | Центральное |  | Отсутствует | Приточно-вытяжная вентиляция | Отсутствует | Внутренние водостоки | 2016-11-28 | договор управления №14 от 01.11.2016г. | протокол | 2016-10-30 | 1 | 2016-11-01 |  |  | ООО УК "Радий"
6467472 | край. Красноярский, г. Красноярск, ул. им Шевченко, д. 9 | 1971 | 1971 | инд. | Многоквартирный дом | На счете регионального оператора | Нет | 5 | 5 | 6 | 0 | 101 | 101 | 0 | 4668.4 | 4668.4 | 0 | 433 | 3163.63 |  | Не присвоен | Имеется | Не имеется |  | Форма отчета об исполнении договора управления за 2016г, утвержденная приказом Минстроя России от 22 декабря 2014 года №882/пр на сайте "Реформа ЖКХ" не позволяет в полном объеме раскрыть информацию по финансовому состоянию МКД. В связи с чем, соблюдая основные принципы УК: достоверность и доступность-более подробный отчет размещен в прикрепленном файле в разделе сайта "Управление". | Свайный | Железобетонные | Панельные | 433 | Отсутствует | 0 | Центральное | 1 | Центральное | Центральное (открытая система) | Центральное | Центральное | 0 | Отсутствует | Приточно-вытяжная вентиляция | Отсутствует | Наружные водостоки | 2016-04-27 | Протокол общего собрания, договор управления | Протокол общего собрания собственников | 2016-03-22 | Б/Н | 2016-03-23 |  |  | ООО ГУК "Жилфонд"
7644623 | край. Красноярский, г. Красноярск, ул. им Шевченко, д. 70а | 1980 | 1980 | 161-97-20, нет | Многоквартирный дом | На счете регионального оператора | Нет | 5 | 1 | 1 | 0 | 193 | 192 | 1 | 4327 | 2563 | 209.3 | 1554.7 | 4337 |  | Не присвоен | Имеется | Имеется |  |  | Ленточный | Железобетонные | Панельные | 1016.3 | На лестничной клетке | 2 | Центральное | 2 | Центральное | Центральное (открытая система) | Центральное | Центральное | 0 | Отсутствует | Приточно-вытяжная вентиляция | Пожарные гидранты | Внутренние водостоки | 2016-09-02 | Договор управления, протокол собрания собственников. | протокол общего собрания собственников | 2016-08-24 | №1 | 2016-08-24 |  |  | МП г. Красноярска "МУК "Правобережная"
6467619 | край. Красноярский, г. Красноярск, ул. Александра Матросова, д. 1 | 1966 | 1966 | - | Многоквартирный дом | Не определен | Нет | 5 | 5 | 4 | 0 | 67 | 64 | 3 | 3795.2 | 2820 | 975.2 | 272 | 3522 | 0 | Не присвоен | Имеется | Не имеется |  | Форма отчета об исполнении договора управления за 2016г, утвержденная приказом Минстроя России от 22 декабря 2014 года №882/пр на сайте "Реформа ЖКХ" не позволяет в полном объеме раскрыть информацию по финансовому состоянию МКД. В связи с чем, соблюдая основные принципы УК: достоверность и доступность-более подробный отчет размещен в прикрепленном файле в разделе сайта "Управление". | Ленточный | Железобетонные | Панельные | 946.9 | Отсутствует | 0 | Центральное | 1 | Центральное | Центральное (открытая система) | Центральное | Центральное | 0 | Отсутствует | Приточно-вытяжная вентиляция | Отсутствует | Отсутствует | 2016-12-29 | Протокол общего собрания, договор управления | Протокол общего собрания собственников | 2016-11-30 | 1-1/Св | 2016-11-30 |  |  | ООО ГУК "Жилфонд"
6499869 | край. Красноярский, г. Красноярск, ул. Баумана, д. 10А | 1953 | 1953 | К-49 | Многоквартирный дом | На счете регионального оператора | Нет | 2 | 2 | 1 | 0 | 8 | 8 | 0 | 516.6 | 516.6 | 0 | 595.4 | 1345 | 0 | D | Не имеется | Не имеется | Не имеется | Форма отчета об исполнении договора управления, утвержденная приказом Минстроя России от 22 декабря 2014 года №882/пр на сайте "Реформа ЖКХ" не позволяет в полном объеме раскрыть информацию по финансовому состоянию МКД. В связи с чем, соблюдая основные принципы УК: достоверность и доступность-более подробный отчет размещен в прикрепленном файле в разделе сайта "Управление". | Ленточный | Железобетонные | Каменные, кирпичные | 194.3 | Отсутствует | 0 | Центральное | 2 | Центральное | Центральное (открытая система) | Центральное | Центральное | 0 | Автономное | Приточно-вытяжная вентиляция | Отсутствует | Отсутствует | [8 empty] | 0
6467905 | край. Красноярский, г. Красноярск, ул. Затонская, д. 5 | 1967 | 1967 | 1-464 | Многоквартирный дом | На счете регионального оператора | Нет | 5 | 5 | 4 | 0 | 65 | 62 | 3 | 3452.2 | 2967.3 | 484.9 | 290.4 | 3411 | 0 | Не присвоен | Имеется | Не имеется |  | Форма отчета об исполнении договора управления за 2016г, утвержденная приказом Минстроя России от 22 декабря 2014 года №882/пр на сайте "Реформа ЖКХ" не позволяет в полном объеме раскрыть информацию по финансовому состоянию МКД. В связи с чем, соблюдая основные принципы УК: достоверность и доступность-более подробный отчет размещен в прикрепленном файле в разделе сайта "Управление". | Ленточный | Железобетонные | Панельные | 830.4 | Отсутствует | 0 | Центральное | 1 | Центральное | Центральное (открытая система) | Центральное | Центральное | 0 | Отсутствует | Приточно-вытяжная вентиляция | Пожарные гидранты | Отсутствует | 2016-08-11 | Протокол общего собрания, договор управления | Протокол общего собрания собственников | 2016-08-01 | 190-К | 2016-08-05 |  |  | ООО ГУК "Жилфонд"
9061287 | край. Красноярский, г. Красноярск, ул. им Героя Советского Союза В.В.Вильского, д. 16 |  |  |  | Не заполнено | Не заполнено | Нет | [13 empty] | Не заполнено | Не заполнено | Не заполнено |  |  | Не заполнено | Не заполнено | Не заполнено |  | Не заполнено |  | Не заполнено |  | Не заполнено | Не заполнено | Не заполнено | Не заполнено |  | Не заполнено | Не заполнено | Не заполнено | Не заполнено | 2015-04-01 | Изменения ЖК РФ
7711134 | край. Красноярский, г. Красноярск, ул. Академика Павлова, д. 54 | 1982 | 1982 | 87 | Многоквартирный дом | На счете регионального оператора | Нет | 14 | 14 | 1 | 2 | 81 | 80 | 1 | 4910.3 | 3893.1 | 1017.2 | 879 | 3360 | 0 | C | Имеется | Не имеется |  | Форма отчета об исполнении договора управления за 2016г, утвержденная приказом Минстроя России от 22 декабря 2014 года №882/пр на сайте "Реформа ЖКХ" не позволяет в полном объеме раскрыть информацию по финансовому состоянию МКД. В связи с чем, соблюдая основные принципы УК: достоверность и доступность-более подробный отчет размещен в прикрепленном файле в разделе сайта "Управление". | Свайный | Железобетонные | Каменные, кирпичные | 759.2 | На лестничной клетке | 1 | Центральное | 1 | Центральное | Центральное (открытая система) | Центральное | Центральное | 0 | Отсутствует | Приточно-вытяжная вентиляция | Пожарные гидранты | Внутренние водостоки | 2016-07-11 | Протокол общего собрания, договор управления | Протокол общего собрания собственников | 2016-06-30 | 170-К | 2016-07-01 |  |  | ООО ГУК "Жилфонд"
7691511 | край. Красноярский, г. Красноярск, ул. Стрелочная, д. 15 | 1958 | 1958 | - | Многоквартирный дом | Не определен | Нет | 2 | 2 | 2 | 0 | 8 | 8 | 0 | 297.2 | 275.2 | 0 | 22 | 312 | 0 | Не заполнено | Не имеется | Не имеется |  | Форма отчета об исполнении договора управления, утвержденная приказом Минстроя России от 22 декабря 2014 года № 882/пр на сайте «Реформа ЖКХ» не позволяет в полном объеме раскрыть информацию по финансовому состоянию МКД. В связи с чем, соблюдая основные принципы УК: достоверность и доступность – более подробный отчет размещен в прикрепленном файле в рубрике «Управление». | Ленточный | Деревянные | Блочные | 0 | Отсутствует | 0 | Центральное | 2 | Печное | Отсутствует | Автономное | Отсутствует | 1.5 | Отсутствует | Отсутствует | Отсутствует | Отсутствует | 2017-02-05 | Протокол собрания собственников МКД | Протокол собрания собственников МКД | 2017-01-31 | 1 | 2017-01-31 |  |  | ООО "Кленовый Дворик"
7691807 | край. Красноярский, г. Красноярск, ул. Туристская, д. 56 | 1958 | 1958 | - | Жилой дом блокированной застройки | Не определен | Нет | 1 | 1 | 1 | 0 | 3 | 3 | 0 | 57.9 | 57.9 | 0 | 0 | 1202 | 0 | Не присвоен | Не имеется | Не имеется |  | Форма отчета об исполнении договора управления, утвержденная приказом Минстроя России от 22 декабря 2014 года № 882/пр на сайте «Реформа ЖКХ» не позволяет в полном объеме раскрыть информацию по финансовому состоянию МКД. В связи с чем, соблюдая основные принципы УК: достоверность и доступность – более подробный отчет размещен в прикрепленном файле в рубрике «Управление». | Иной | Деревянные | Деревянные | 0 | Отсутствует | 0 | Центральное | 1 | Отсутствует | Отсутствует | Отсутствует | Отсутствует | 0 | Отсутствует | Отсутствует | Отсутствует | Отсутствует
7607746 | край. Красноярский, г. Красноярск, ул. Маерчака, д. 31 | 1956 | 1956 | 1-447 | Многоквартирный дом | На счете регионального оператора | Нет | 4 | 4 | 4 | 0 | 41 | 38 | 3 | 5099.5 | 2255.3 | 553.7 | 2290.5 | 2619 | 0 | Не присвоен | Имеется | Не имеется |  | Форма отчета об исполнении договора управления, утвержденная приказом Минстроя России от 22 декабря 2014 года № 882/пр на сайте «Реформа ЖКХ» не позволяет в полном объеме раскрыть информацию по финансовому состоянию МКД. В связи с чем, соблюдая основные принципы УК: достоверность и доступность – более подробный отчет размещен в прикрепленном файле в рубрике «Управление». | Ленточный | Деревянные | Каменные, кирпичные | 0 | Отсутствует | 0 | Центральное | 2 | Центральное | Центральное (открытая система) | Центральное | Центральное | 0 | Отсутствует | Приточно-вытяжная вентиляция | Отсутствует | Наружные водостоки | 2016-12-01 | Договор управления от 01.12.2016 | [6 empty] | МП "МУК Красноярская"
7583213 | край. Красноярский, г. Красноярск, ул. Смоленская 3-я, д. 3 | 1960 | 1960 | Инд.деревянный | Многоквартирный дом | На счете регионального оператора | Да | 2 | 2 | 1 | 0 | 8 | 8 |  | 405.6 | 405.6 | 0 | 35.1 | 5506 | 0 | Не присвоен | Не имеется | Не имеется | нет | дом подлежит сносу | Ленточный | Смешанные | Деревянные | 0 | Отсутствует | 0 | Центральное | 1 | Центральное | Отсутствует | Центральное | Отсутствует | 0 | Отсутствует | Отсутствует | Отсутствует | Наружные водостоки
6467728 | край. Красноярский, г. Красноярск, ул. Новая Заря, д. 9 | 1953 | 1953 | инд. | Многоквартирный дом | На счете регионального оператора | Нет | 2 | 2 | 3 | 0 | 19 | 18 | 1 | 1409.3 | 1269.5 | 139.8 | 241 | 2153 | 0 | Не присвоен | Не имеется | Не имеется | Не имеется | Форма отчета об исполнении договора управления, утвержденная приказом Минстроя России от 22 декабря 2014 года №882/пр на сайте "Реформа ЖКХ" не позволяет в полном объеме раскрыть информацию по финансовому состоянию МКД. В связи с чем, соблюдая основные принципы УК: достоверность и доступность-более подробный отчет размещен в прикрепленном файле в разделе сайта "Управление". | Ленточный | Деревянные | Каменные, кирпичные | 694.22 | Отсутствует | 0 | Центральное | 2 | Центральное | Центральное (открытая система) | Центральное | Центральное | 0 | Автономное | Приточно-вытяжная вентиляция | Отсутствует | Отсутствует | [8 empty] | 0
6467431 | край. Красноярский, г. Красноярск, ул. Хабаровская 1-я, д. 8 | 1973 | 1973 | 464 | Многоквартирный дом | На счете регионального оператора | Нет | 5 | 5 | 6 | 0 | 101 | 101 | 0 | 4734.9 | 4734.9 | 0 | 2832.4 | 4660 | 0 | Не присвоен | Имеется | Не имеется | Не имеется | Форма отчета об исполнении договора управления, утвержденная приказом Минстроя России от 22 декабря 2014 года №882/пр на сайте "Реформа ЖКХ" не позволяет в полном объеме раскрыть информацию по финансовому состоянию МКД. В связи с чем, соблюдая основные принципы УК: достоверность и доступность-более подробный отчет размещен в прикрепленном файле в разделе сайта "Управление". | Бетонные столбы | Железобетонные | Панельные | 1189.5 | Отсутствует | 0 | Центральное | 2 | Центральное | Центральное (открытая система) | Центральное | Центральное | 0 | Отсутствует | Приточно-вытяжная вентиляция | Отсутствует | Наружные водостоки | 2016-05-12 | Договор управления, Протокол общего собрания собственников | Протокол общего собрания собственников | 2016-04-20 | № 1 | 2016-04-26 |  |  | ООО "УК КОМФОРТ"
7691710 | край. Красноярский, г. Красноярск, ул. Алеши Тимошенкова, д. 131 | 2005 | 2005 | - | Многоквартирный дом | Не определен | Нет | 10 | 10 | 6 | 6 | 269 | 269 | 0 | 13603.79 | 13603.79 | 0 | 2342.5 | 0 | 0 | Не присвоен | Имеется | Не имеется |  | Форма отчета об исполнении договора управления за 2016г, утвержденная приказом Минстроя России от 22 декабря 2014 года №882/пр на сайте "Реформа ЖКХ" не позволяет в полном объеме раскрыть информацию по финансовому состоянию МКД. В связи с чем, соблюдая основные принципы УК: достоверность и доступность-более подробный отчет размещен в прикрепленном файле в разделе сайта "Управление". | Свайный | Не заполнено | Панельные | 413.5 | На лестничной клетке | 6 | Центральное | 1 | Центральное | Центральное (открытая система) | Центральное | Центральное | 0 | Отсутствует | Приточно-вытяжная вентиляция | Отсутствует | Внутренние водостоки | 2016-12-29 | Протокол общего собрания, договор управления | Протокол общего собрания собственников | 2016-11-28 | 1-131/Св | 2016-11-28 |  |  | ООО ГУК "Жилфонд"
7643482 | край. Красноярский, г. Красноярск, ул. Мирошниченко, д. 20 | 2009 | 2009 | 97, панельный | Многоквартирный дом | Не заполнено | Нет | 10 | 10 | 1 | 1 | 58 | 58 | 0 | 3469.9 | 2564.8 | 0 | 819.3 | 1690 | 0 | Не присвоен | Не имеется | Не имеется |  |  | Свайный | Железобетонные | Панельные | 355 | На лестничной клетке | 1 | Центральное | 1 | Центральное | Центральное (закрытая система) | Центральное | Центральное | 0 | Отсутствует | Приточно-вытяжная вентиляция | Пожарные гидранты | Наружные водостоки | 2009-12-08 | Протокол общего собрания собственников помещений | Протокол общего собрания собственников помещений | 2016-01-11 | 2 | 2009-12-09 |  |  | Управляющая компания "Союз"
7553267 | край. Красноярский, г. Красноярск, ул. Краснофлотская 2-я, д. 33А | 1961 | 1961 | инд. | Многоквартирный дом | На счете регионального оператора | Да | 2 | 2 | 1 | 0 | 8 | 8 | 0 | 368.1 | 343 | 0 | 25.1 | 810 | 0 | Не присвоен | Не имеется | Не имеется |  | Форма отчета об исполнении договора управления, утвержденная приказом Минстроя России от 22 декабря 2014 года № 882/пр на сайте «Реформа ЖКХ» не позволяет в полном объеме раскрыть информацию по финансовому состоянию МКД. В связи с чем, соблюдая основные принципы УК: достоверность и доступность – более подробный отчет размещен в прикрепленном файле в рубрике «Управление». | Ленточный | Деревянные | Каменные, кирпичные | 0 | Отсутствует | 0 | Центральное | 1 | Центральное | Центральное (открытая система) | Центральное | Центральное | 0 | Отсутствует | Отсутствует | Отсутствует | Отсутствует | 2016-12-01 | Протокол собрания собственников МКД | Протокол собрания собственников МКД | 2016-10-28 | 1 | 2016-10-28
6467743 | край. Красноярский, г. Красноярск, пр-кт. Металлургов, д. 35 | 1967 | 1967 | 1-464-А | Многоквартирный дом | На счете регионального оператора | Нет | 5 | 5 | 4 | 0 | 80 | 80 | 0 | 3583.5 | 3542.5 | 41 | 280 | 3144 | 0 | Не присвоен | Не имеется | Не имеется | нет | Форма отчета об исполнении договора управления за 2016г, утвержденная приказом Минстроя России от 22 декабря 2014 года № 882/пр на сайте «Реформа ЖКХ» не позволяет в полном объеме раскрыть информацию по финансовому состоянию МКД. В связи с чем, соблюдая основные принципы УК: достоверность и доступность – более подробный отчет размещен в прикрепленном файле в рубрике «Управление». | Свайный | Железобетонные | Панельные | 691 | Отсутствует | 0 | Центральное | 1 | Центральное | Центральное (открытая система) | Центральное | Центральное | 0 | Центральное | Вытяжная вентиляция | Отсутствует | Наружные водостоки | 2017-03-13 | Договор управления | Протокол общего собрания | 2016-11-30 | 1 | 2016-12-01 |  |  | ООО ГУК "Жилфонд"
7612705 | край. Красноярский, г. Красноярск, ул. Песочная, д. 3 | 1947 | 1947 | инд. | Многоквартирный дом | На счете регионального оператора | Нет | 2 | 2 | 2 | 0 | 14 | 14 | 0 | 647.1 | 582.1 | 0 | 65 | 480 | 0 | Не присвоен | Не имеется | Не имеется |  | Форма отчета об исполнении договора управления, утвержденная приказом Минстроя России от 22 декабря 2014 года № 882/пр на сайте «Реформа ЖКХ» не позволяет в полном объеме раскрыть информацию по финансовому состоянию МКД. В связи с чем, соблюдая основные принципы УК: достоверность и доступность – более подробный отчет размещен в прикрепленном файле в рубрике «Управление». | Ленточный | Деревянные | Деревянные | 300.9 | Отсутствует | 0 | Центральное | 1 | Центральное | Центральное (открытая система) | Центральное | Центральное | 0 | Отсутствует | Отсутствует | Отсутствует | Отсутствует | 2016-12-01 | Протокол собрания собственников МКД | Протокол собрания собственников МКД | 2016-10-27 | 1 |  |  |  | ООО "Кленовый Дворик"
7713535 | край. Красноярский, г. Красноярск, ул. Семафорная, д. 379 | 1935 | 1935 | 0 | Многоквартирный дом | На счете регионального оператора | Нет | 2 | 2 | 2 | 0 | 8 | 8 | 0 | 553 | 509.8 | 0 | 43.2 | 0 | 0 | Не присвоен | Имеется | Не имеется |  | Форма отчета об исполнении договора управления, утвержденная приказом Минстроя России от 22 декабря 2014 года №882/пр на сайте "Реформа ЖКХ" не позволяет в полном объеме раскрыть информацию по финансовому состоянию МКД. В связи с чем, соблюдая основные принципы УК: достоверность и доступность-более подробный отчет размещен в прикрепленном файле в разделе сайта "Управление". | Ленточный | Деревянные | Деревянные | 4.5 | Отсутствует | 0 | Центральное | 1 | Центральное | Центральное (открытая система) | Центральное | Центральное | 0 | Автономное | Отсутствует | Пожарные гидранты | Отсутствует | 2016-12-01 | Протокол собрания собственников МКД | Протокол собрания собственников МКД | 2016-10-31 | 1 | 2016-10-31 |  |  | ООО "Кленовый Дворик"
7678860 | край. Красноярский, г. Красноярск, ул. Добролюбова, д. 19 | 1958 | 1958 | 0 | Многоквартирный дом | На счете регионального оператора | Нет | 2 | 2 | 1 | 0 | 8 | 8 | 0 | 293.5 | 269 | 0 | 24.5 | 6499 | 0 | Не заполнено | Имеется | Не имеется |  | Форма отчета об исполнении договора управления, утвержденная приказом Минстроя России от 22 декабря 2014 года №882/пр на сайте "Реформа ЖКХ" не позволяет в полном объеме раскрыть информацию по финансовому состоянию МКД. В связи с чем, соблюдая основные принципы УК: достоверность и доступность-более подробный отчет размещен в прикрепленном файле в разделе сайта "Управление". | Ленточный | Деревянные | Блочные | 4.5 | Отсутствует | 0 | Центральное | 1 | Центральное | Центральное (открытая система) | Центральное | Центральное | 0 | Автономное | Отсутствует | Пожарные гидранты | Отсутствует | 2016-12-01 | Протокол собрания собственников МКД | Протокол собрания собственников МКД | 2016-11-30 | 1 | 2016-11-30 |  |  | ООО "Кленовый Дворик"
7590875 | край. Красноярский, г. Красноярск, ул. 78 Добровольческой бригады, д. 32 | 2010 | 2010 | 044-06 | Многоквартирный дом | На счете регионального оператора | Нет | 15 | 1 | 1 | 2 | 54 | 52 | 2 | 4988.2 | 3578.8 | 338.8 | 1070.6 | 2100 |  | A | Имеется | Имеется |  |  | Бетонные столбы | Железобетонные | Каменные, кирпичные | 422.9 | На лестничной клетке | 1 | Центральное | 2 | Индивидуальный тепловой пункт (ИТП) | Индивидуальный тепловой пункт (ИТП) | Центральное | Центральное | 0 | Отсутствует | Приточно-вытяжная вентиляция | Автоматическая | Внутренние водостоки | 2010-01-19 | протокол общего собрания собственников | протокол общего собрания собственников | 2009-12-25 | №1 | 2009-12-25 |  |  | ООО "УК Домовладелец"
6499804 | край. Красноярский, г. Красноярск, пр-кт. Машиностроителей, д. 15 | 1986 | 1986 | инд. | Многоквартирный дом | На специальном счете у регионального оператора | Нет | 9 | 9 | 3 | 3 | 112 | 112 | 0 | 6405.9 | 6405.9 | 0 | 1150 | 5916 |  | Не присвоен | Имеется | Имеется |  | Форма отчета об исполнении договора управления за 2016г, утвержденная приказом Минстроя России от 22 декабря 2014 года №882/пр на сайте "Реформа ЖКХ" не позволяет в полном объеме раскрыть информацию по финансовому состоянию МКД. В связи с чем, соблюдая основные принципы УК: достоверность и доступность-более подробный отчет размещен в прикрепленном файле в разделе сайта "Управление". | Свайный | Железобетонные | Панельные | 920 | На лестничной клетке | 3 | Центральное | 1 | Центральное | Центральное (закрытая система) | Центральное | Центральное | 0 | Отсутствует | Приточно-вытяжная вентиляция | Отсутствует | Внутренние водостоки | 2016-03-21 | Протокол общего собрания, договор управления | Протокол общего собрания собственников | 2016-02-28 | Б/Н | 2016-03-01 |  |  | ООО ГУК "Жилфонд"
9162055 | край. Красноярский, г. Красноярск, ул. Молокова, д. 1"Д" |  |  |  | Не заполнено | Не заполнено | Нет | [13 empty] | Не заполнено | Не заполнено | Не заполнено |  |  | Не заполнено | Не заполнено | Не заполнено |  | Не заполнено |  | Не заполнено |  | Не заполнено | Не заполнено | Не заполнено | Не заполнено |  | Не заполнено | Не заполнено | Не заполнено | Не заполнено
6499802 | край. Красноярский, г. Красноярск, ул. Львовская, д. 44 | 1992 | 1992 | 97 | Многоквартирный дом | На счете регионального оператора | Нет | 10 | 10 | 6 | 6 | 207 | 206 | 1 | 13207.7 | 13207.7 | 0 | 1827 | 3088 |  | Не присвоен | Имеется | Не имеется |  | Форма отчета об исполнении договора управления за 2016г, утвержденная приказом Минстроя России от 22 декабря 2014 года №882/пр на сайте "Реформа ЖКХ" не позволяет в полном объеме раскрыть информацию по финансовому состоянию МКД. В связи с чем, соблюдая основные принципы УК: достоверность и доступность-более подробный отчет размещен в прикрепленном файле в разделе сайта "Управление". | Свайный | Железобетонные | Панельные | 1827 | На лестничной клетке | 6 | Центральное | 1 | Центральное | Центральное (открытая система) | Центральное | Центральное | 0 | Отсутствует | Приточно-вытяжная вентиляция | Отсутствует | Внутренние водостоки | 2016-06-28 | Протокол общего собрания, договор управления | Протокол общего собрания собственников | 2016-05-15 | Б/Н | 2016-05-16 |  |  | ООО ГУК "Жилфонд"
7613127 | край. Красноярский, г. Красноярск, ул. Свободная, д. 9 | 1954 | 1954 | инд. | Многоквартирный дом | На счете регионального оператора | Да | 2 | 2 | 2 | 0 | 10 | 10 | 0 | 417.4 | 371.7 | 0 | 45.7 | 452 | 0 | Не присвоен | Не имеется | Не имеется |  | Форма отчета об исполнении договора управления, утвержденная приказом Минстроя России от 22 декабря 2014 года № 882/пр на сайте «Реформа ЖКХ» не позволяет в полном объеме раскрыть информацию по финансовому состоянию МКД. В связи с чем, соблюдая основные принципы УК: достоверность и доступность – более подробный отчет размещен в прикрепленном файле в рубрике «Управление». | Ленточный | Деревянные | Каменные, кирпичные | 0 | Отсутствует | 0 | Центральное | 1 | Центральное | Центральное (открытая система) | Центральное | Центральное | 0 | Отсутствует | Отсутствует | Отсутствует | Отсутствует | 2016-11-01 | Протокол собрания собственников МКД | Протокол собрания собственников МКД | 2016-10-15 | 1 | 2016-10-15
7640921 | край. Красноярский, г. Красноярск, ул. Ленинградская 1-я, д. 6 | 1958 | 1958 | Т-39 | Многоквартирный дом | На счете регионального оператора | Нет | 2 | 2 | 1 | 0 | 8 | 8 | 0 | 420.6 | 420.6 | 0 | 34 | 515 | 0 | Не присвоен | Не имеется | Не имеется | Не имеется | Форма отчета об исполнении договора управления за 2016г, утвержденная приказом Минстроя России от 22 декабря 2014 года №882/пр на сайте "Реформа ЖКХ" не позволяет в полном объеме раскрыть информацию по финансовому состоянию МКД. В связи с чем, соблюдая основные принципы УК: достоверность и доступность-более подробный отчет размещен в прикрепленном файле в разделе сайта "Управление". | Ленточный | Деревянные | Деревянные | 253.6 | Отсутствует | 0 | Центральное | 1 | Центральное | Центральное (открытая система) | Центральное | Центральное | 0 | Автономное | Отсутствует | Отсутствует | Отсутствует | 2016-11-21 | Протокол общего собрания, договор управления | Протокол общего собрания собственников | 2016-10-24 | 164 | 2016-11-01 |  |  | ООО ГУК "Жилфонд"
7634935 | край. Красноярский, г. Красноярск, ул. Курчатова, д. 7Б | 1970 | 1970 | 464 | Многоквартирный дом | На специальном счете у регионального оператора | Нет | 5 | 5 | 6 | 0 | 88 | 88 | 0 | 4395.8 | 4395.8 | 0 | 429 | 4142 | 100 | Не присвоен | Имеется | Не имеется | Не имеется | Форма отчета об исполнении договора управления за 2016г, утвержденная приказом Минстроя России от 22 декабря 2014 года №882/пр на сайте "Реформа ЖКХ" не позволяет в полном объеме раскрыть информацию по финансовому состоянию МКД. В связи с чем, соблюдая основные принципы УК: достоверность и доступность-более подробный отчет размещен в прикрепленном файле в разделе сайта "Управление". | Бетонные столбы | Железобетонные | Панельные | 1116 | Отсутствует | 0 | Центральное | 2 | Центральное | Центральное (открытая система) | Центральное | Центральное | 0 | Отсутствует | Приточно-вытяжная вентиляция | Отсутствует | Отсутствует | 2016-06-20 | Протокол общего собрания, договор управления | Протокол общего собрания собственников | 2016-06-06 | 85 | 2016-06-15 |  |  | ООО ГУК "Жилфонд"
7679456 | край. Красноярский, г. Красноярск, ул. Веселая, д. 5 | 1950 | 1950 | - | Жилой дом блокированной застройки | Не определен | Нет | 1 | 1 | 1 | 0 | 3 | 3 | 0 | 161.3 | 161.3 | 0 | 0 | 1797 | 0 | Не заполнено | Не имеется | Не имеется |  | Форма отчета об исполнении договора управления, утвержденная приказом Минстроя России от 22 декабря 2014 года № 882/пр на сайте «Реформа ЖКХ» не позволяет в полном объеме раскрыть информацию по финансовому состоянию МКД. В связи с чем, соблюдая основные принципы УК: достоверность и доступность – более подробный отчет размещен в прикрепленном файле в рубрике «Управление». | Иной | Деревянные | Иные | 0 | Отсутствует | 0 | Центральное | 2 | Отсутствует | Отсутствует | Отсутствует | Отсутствует | 0 | Отсутствует | Отсутствует | Отсутствует | Отсутствует
7712294 | край. Красноярский, г. Красноярск, ул. Академика Павлова, д. 66 | 1989 | 1989 | 87 | Многоквартирный дом | На счете регионального оператора | Нет | 14 | 14 | 1 | 2 | 81 | 80 | 1 | 4617.2 | 3848.3 | 768.9 | 835.4 | 1187 | 0 | C | Имеется | Не имеется |  | Форма отчета об исполнении договора управления за 2016г, утвержденная приказом Минстроя России от 22 декабря 2014 года №882/пр на сайте "Реформа ЖКХ" не позволяет в полном объеме раскрыть информацию по финансовому состоянию МКД. В связи с чем, соблюдая основные принципы УК: достоверность и доступность-более подробный отчет размещен в прикрепленном файле в разделе сайта "Управление". | Ленточный | Железобетонные | Каменные, кирпичные | 215.9 | На лестничной клетке | 1 | Центральное | 1 | Центральное | Центральное (открытая система) | Центральное | Центральное | 0 | Отсутствует | Приточно-вытяжная вентиляция | Пожарные гидранты | Внутренние водостоки | 2016-07-22 | Протокол общего собрания, договор управления | Протокол общего собрания собственников | 2016-05-10 | 001 | 2016-06-15 |  |  | ООО ГУК "Жилфонд"
7586535 | край. Красноярский, г. Красноярск, ул. им И.С.Никитина, д. 10 | 1958 | 1958 | индивидуальный | Многоквартирный дом | На счете регионального оператора | Да | 2 | 2 | 2 | 0 | 12 | 12 | 0 | 570.8 | 570.8 | 0 | 65.5 | 912 | 0 | Не присвоен | Имеется | Не имеется | нет | Форма отчета об исполнении договора управления за 2016г, утвержденная приказом Минстроя России от 22 декабря 2014 года № 882/пр на сайте «Реформа ЖКХ» не позволяет в полном объеме раскрыть информацию по финансовому состоянию МКД. В связи с чем, соблюдая основные принципы УК: достоверность и доступность – более подробный отчет размещен в прикрепленном файле в рубрике «Управление». | Ленточный | Деревянные | Деревянные | 379.5 | Отсутствует | 0 | Центральное | 1 | Центральное | Центральное (открытая система) | Центральное | Центральное | 0 | Отсутствует | Вытяжная вентиляция | Отсутствует | Наружные водостоки | 2016-12-26 | Протокол общего собрания, договор управления | Протокол общего собрания собственников | 2016-09-30 | 1 | 2016-11-01
6657964 | край. Красноярский, г. Красноярск, ул. Свердловская, д. 18 | 1936 | 1936 | - | Многоквартирный дом | Не определен | Да | 2 | 2 | 1 | 0 | 4 | 4 | 0 | 321.4 | 296.4 | 0 | 25 | 0 | 0 | Не заполнено | Не имеется | Не имеется |  | Форма отчета об исполнении договора управления, утвержденная приказом Минстроя России от 22 декабря 2014 года № 882/пр на сайте «Реформа ЖКХ» не позволяет в полном объеме раскрыть информацию по финансовому состоянию МКД. В связи с чем, соблюдая основные принципы УК: достоверность и доступность – более подробный отчет размещен в прикрепленном файле в рубрике «Управление». | Иной | Деревянные | Деревянные | 0 | Отсутствует | 0 | Центральное | 1 | Печное | Отсутствует | Автономное | Отсутствует | 0 | Отсутствует | Отсутствует | Отсутствует | Отсутствует
7640862 | край. Красноярский, г. Красноярск, ул. Академика Киренского, д. 17 | 1967 | 1967 | 447 | Многоквартирный дом | На счете регионального оператора | Нет | 5 | 1 | 3 | 0 | 49 | 48 | 1 | 2597.7 | 2017 | 580.7 | 2217.5 | 2211 | 0 | Не присвоен | Не имеется | Не имеется | Не имеется | Форма отчета об исполнении договора управления, утвержденная приказом Минстроя России от 22 декабря 2014 года №882/пр на сайте "Реформа ЖКХ" не позволяет в полном объеме раскрыть информацию по финансовому состоянию МКД. В связи с чем, соблюдая основные принципы УК: достоверность и доступность-более подробный отчет размещен в прикрепленном файле в разделе сайта "Управление". | Бетонные столбы | Железобетонные | Каменные, кирпичные | 708 | Отсутствует | 0 | Центральное | 2 | Центральное | Центральное (открытая система) | Центральное | Центральное | 0 | Отсутствует | Приточно-вытяжная вентиляция | Отсутствует | Наружные водостоки | 2016-08-08 | договор управления многоквартирным домом и протокол общего собрания собственников помещений | протокол общего собрания собственников помещений | 2016-06-24 | 1 | 2016-07-01 |  |  | ООО УК "Добрый Дом"
7552192 | край. Красноярский, г. Красноярск, пр-кт. им газеты Красноярский Рабочий, д. 35 | 1956 | 1956 | инд. | Многоквартирный дом | На счете регионального оператора | Нет | 5 | 5 | 4 | 0 | 55 | 50 | 5 | 3706.4 | 2788.7 | 477.7 | 440 | 2003 |  | Не присвоен | Имеется | Не имеется |  |  | Ленточный | Смешанные | Каменные, кирпичные | 747 | Отсутствует | 0 | Центральное | 1 | Центральное | Центральное (открытая система) | Центральное | Центральное | 0 | Центральное | Вытяжная вентиляция | Отсутствует | Наружные водостоки | 2015-07-01 | Протокол решения собственников дома | протокол решения собственников дома | 2015-04-25 | 2 | 2015-09-11 |  |  | ООО "УК-ДОМОВОЙ"
6467784 | край. Красноярский, г. Красноярск, ул. Писателя Н.Устиновича, д. 22 | 1967 | 1967 | 1-464-А | Многоквартирный дом | На счете регионального оператора | Нет | 5 | 5 | 4 | 0 | 80 | 80 | 0 | 3623.6 | 3623.6 | 0 | 279.2 | 3107 | 0 | Не присвоен | Имеется | Не имеется | нет | Форма отчета об исполнении договора управления за 2016г, утвержденная приказом Минстроя России от 22 декабря 2014 года № 882/пр на сайте «Реформа ЖКХ» не позволяет в полном объеме раскрыть информацию по финансовому состоянию МКД. В связи с чем, соблюдая основные принципы УК: достоверность и доступность – более подробный отчет размещен в прикрепленном файле в рубрике «Управление». | Свайный | Железобетонные | Панельные | 877.2 | Отсутствует | 0 | Центральное | 1 | Центральное | Центральное (открытая система) | Центральное | Центральное | 0 | Центральное | Вытяжная вентиляция | Отсутствует | Наружные водостоки | 2017-01-16 | Протокол общего собрания, договор управления | Протокол общего собрания собственников | 2016-11-12 | 1 | 2016-12-01 |  |  | ООО ГУК "Жилфонд"
6499655 | край. Красноярский, г. Красноярск, ул. Ленина, д. 143 | 1960 | 1960 | 1-447 | Многоквартирный дом | На специальном счете у регионального оператора | Нет | 5 | 5 | 4 | 0 | 41 | 40 | 1 | 5964.9 | 2774.9 | 1358.4 | 1831.6 | 2355.8 | 0 | Не присвоен | Имеется | Не имеется | ограждение | Форма отчета об исполнении договора управления, утвержденная приказом Минстроя России от 22 декабря 2014 года № 882/пр на сайте «Реформа ЖКХ» не позволяет в полном объеме раскрыть информацию по финансовому состоянию МКД. В связи с чем, соблюдая основные принципы УК: достоверность и доступность – более подробный отчет размещен в прикрепленном файле в рубрике «Управление». | Ленточный | Железобетонные | Каменные, кирпичные | 720 | Отсутствует | 0 | Центральное | 2 | Центральное | Центральное (открытая система) | Центральное | Центральное | 0 | Отсутствует | Приточно-вытяжная вентиляция | Отсутствует | Наружные водостоки | 2016-06-24 | Договор управления | Протокол общего собрания собственников | 2016-03-10 |  | 2016-04-01 |  |  | МП "МУК Красноярская"
6458620 | край. Красноярский, г. Красноярск, ул. Технический поселок, д. 2 |  |  |  | Многоквартирный дом | Не заполнено | Нет | [7 empty] | 458.2 | 458.2 |  |  |  |  | Не заполнено | Не заполнено | Не заполнено |  |  | Не заполнено | Не заполнено | Не заполнено |  | Не заполнено | 0 | Не заполнено |  | Не заполнено | Не заполнено | Не заполнено | Не заполнено |  | Автономное | Не заполнено | Не заполнено | Не заполнено | [8 empty] | 0
7641214 | край. Красноярский, г. Красноярск, ул. Чкалова, д. 35 |  |  |  | Не заполнено | Не заполнено | Нет | 1 |  |  |  | 2 |  |  | 63 | 33.8 |  |  |  |  | Не заполнено | Не заполнено | Не заполнено |  |  | Не заполнено | Деревянные | Деревянные |  | Не заполнено |  | Центральное |  | Печное | Не заполнено | Не заполнено | Не заполнено |  | Не заполнено | Не заполнено | Не заполнено | Не заполнено
8931206 | край. Красноярский, г. Красноярск, ул. Авиаторов, д. 62 | 2007 | 2007 | кирпичный | Многоквартирный дом | На счете регионального оператора | Нет | 10 | 10 | 4 | 4 | 176 | 163 | 13 | 15670.8 | 13154.1 | 1836.6 | 3104 | 10854 | 0 | Не присвоен | Имеется | Имеется |  |  | Свайный | Железобетонные | Каменные, кирпичные | 1552 | На лестничной клетке | 4 | Центральное | 2 | Центральное | Центральное (закрытая система) | Центральное | Центральное | 0 | Отсутствует | Приточно-вытяжная вентиляция | Пожарные гидранты | Внутренние водостоки | 2007-10-22 | Протокол общего собрания собственников | Протокол общего собрания собствеников | 2009-09-17 | 1 |  |  |  | ТСЖ "Луч-2007"
6468058 | край. Красноярский, г. Красноярск, ул. Обороны, д. 2А (дубль 1) |  | 1950 |  | Не заполнено | Не заполнено | Нет | [7 empty] | 2444.3 | 2444.3 |  |  |  |  | Не заполнено | Не заполнено | Не заполнено |  |  | Не заполнено | Не заполнено | Не заполнено |  | Не заполнено |  | Не заполнено |  | Не заполнено | Не заполнено | Не заполнено | Не заполнено |  | Автономное | Не заполнено | Не заполнено | Не заполнено
7705416 | край. Красноярский, г. Красноярск, пр-кт. им газеты Красноярский Рабочий, д. 89 | 1959 | 1959 | 1-405 | Многоквартирный дом | На счете регионального оператора | Нет | 5 | 5 | 4 | 0 | 39 | 37 | 2 | 2604.2 | 2247.5 | 356.7 | 313.6 | 2000 | 0 | Не присвоен | Имеется | Не имеется |  | Форма отчета об исполнении договора управления за 2016г, утвержденная приказом Минстроя России от 22 декабря 2014 года №882/пр на сайте "Реформа ЖКХ" не позволяет в полном объеме раскрыть информацию по финансовому состоянию МКД. В связи с чем, соблюдая основные принципы УК: достоверность и доступность-более подробный отчет размещен в прикрепленном файле в разделе сайта "Управление". | Не заполнено | Железобетонные | Каменные, кирпичные | 771.9 | Отсутствует | 0 | Центральное | 1 | Центральное | Центральное (открытая система) | Центральное | Центральное |  | Центральное | Приточно-вытяжная вентиляция | Пожарные гидранты | Наружные водостоки | 2016-10-04 | Протокол общего собрания, договор управления | Протокол общего собрания собственников | 2016-09-20 | 330-К | 2016-10-01 |  |  | ООО ГУК "Жилфонд"
7586659 | край. Красноярский, г. Красноярск, ул. Партизана Железняка, д. 28 | 1968 | 1968 | Инд.кирпич | Многоквартирный дом | На специальном счете у регионального оператора | Нет | 5 | 5 | 4 | 0 | 70 | 70 | 0 | 3201.13 | 3201.13 | 0 | 272.4 | 2633 | 0 | Не присвоен | Имеется | Не имеется | нет | Форма отчета об исполнении договора управления за 2016г, утвержденная приказом Минстроя России от 22 декабря 2014 года №882/пр на сайте "Реформа ЖКХ" не позволяет в полном объеме раскрыть информацию по финансовому состоянию МКД. В связи с чем, соблюдая основные принципы УК: достоверность и доступность-более подробный отчет размещен в прикрепленном файле в разделе сайта "Управление". | Ленточный | Железобетонные | Каменные, кирпичные | 847.8 | Отсутствует | 0 | Центральное | 1 | Центральное | Центральное (открытая система) | Центральное | Центральное | 0 | Центральное | Вытяжная вентиляция | Отсутствует | Наружные водостоки | 2016-09-08 | Протокол общего собрания, договор управления | Протокол общего собрания собственников | 2016-06-24 | 1 | 2016-08-01 |  |  | ООО ГУК "Жилфонд"
6467663 | край. Красноярский, г. Красноярск, ул. им Героя Советского Союза Н.Я.Тотмина, д. 15А | 1967 | 1967 | 464 | Многоквартирный дом | На счете регионального оператора | Нет | 5 | 5 | 6 | 0 | 94 | 94 | 0 | 4393.9 | 4393.9 | 0 | 501 | 4218 | 0 | Не присвоен | Не имеется | Не имеется | Не имеется | Форма отчета об исполнении договора управления за 2016г, утвержденная приказом Минстроя России от 22 декабря 2014 года №882/пр на сайте "Реформа ЖКХ" не позволяет в полном объеме раскрыть информацию по финансовому состоянию МКД. В связи с чем, соблюдая основные принципы УК: достоверность и доступность-более подробный отчет размещен в прикрепленном файле в разделе сайта "Управление". | Иной | Железобетонные | Панельные | 1101.8 | Отсутствует | 0 | Центральное | 2 | Центральное | Центральное (открытая система) | Центральное | Центральное | 0 | Центральное | Приточно-вытяжная вентиляция | Отсутствует | Наружные водостоки | 2016-05-30 | Протокол общего собрания, договор управления | Протокол общего собрания собственников | 2016-05-11 | 66 | 2016-06-01 |  |  | ООО ГУК "Жилфонд"
7614048 | край. Красноярский, г. Красноярск, ул. Ширинская, д. 13 | 1961 | 1961 | инд. | Многоквартирный дом | На счете регионального оператора | Нет | 5 | 5 | 4 | 0 | 70 | 70 | 0 | 3337.8 | 3337.8 | 0 | 270.4 | 3488 | 0 | Не присвоен | Имеется | Не имеется | 0 | Форма отчета об исполнении договора управления за 2016г, утвержденная приказом Минстроя России от 22 декабря 2014 года № 882/пр на сайте «Реформа ЖКХ» не позволяет в полном объеме раскрыть информацию по финансовому состоянию МКД. В связи с чем, соблюдая основные принципы УК: достоверность и доступность – более подробный отчет размещен в прикрепленном файле в рубрике «Управление». | Ленточный | Смешанные | Каменные, кирпичные | 270.4 | Отсутствует | 0 | Центральное | 2 | Центральное | Центральное (открытая система) | Центральное | Центральное | 0 | Центральное | Приточно-вытяжная вентиляция | Отсутствует | Наружные водостоки | 2016-12-23 | Протокол общего собрания, договор управления | Протокол общего собрания собственников | 2016-12-01 | Б/Н | 2016-12-01 |  |  | ООО ГУК "Жилфонд"
9190449 | край. Красноярский, г. Красноярск, ул. им Героя Советского Союза Н.Я.Тотмина, д. 1, лит. Г |  |  |  | Не заполнено | Не заполнено | Нет | [13 empty] | Не заполнено | Не заполнено | Не заполнено |  |  | Не заполнено | Не заполнено | Не заполнено |  | Не заполнено |  | Не заполнено |  | Не заполнено | Не заполнено | Не заполнено | Не заполнено |  | Не заполнено | Не заполнено | Не заполнено | Не заполнено
6467410 | край. Красноярский, г. Красноярск, ул. Яковлева, д. 1А | 1993 | 1993 | 86 | Многоквартирный дом | На специальном счете у регионального оператора | Нет | 17 | 17 | 1 | 2 | 99 | 98 | 1 | 9643.5 | 5539.7 | 603.4 | 3500.4 | 7753 | 0 | Не присвоен | Не имеется | Не имеется | ограждение | Нет | Свайный | Железобетонные | Монолитные | 461.3 | На лестничной клетке | 1 | Центральное | 2 | Центральное | Центральное (открытая система) | Центральное | Центральное | 0 | Отсутствует | Приточно-вытяжная вентиляция | Пожарные гидранты | Внутренние водостоки | 2016-02-01 | договор управления | протокол общего собрания собственников | 2015-11-30 | 2015-01-01 | 2016-01-01 |  |  | ООО УК "Авеню 24"
7649762 | край. Красноярский, г. Красноярск, ул. им Академика Вавилова, д. 86 а | 1962 | 1962 | 1-335 | Многоквартирный дом | На счете регионального оператора | Нет | 5 | 5 | 4 | 0 | 80 | 80 | 0 | 3530.4 | 3530.4 | 0 | 300 | 3341 | 0 | Не присвоен | Имеется | Не имеется |  | Форма отчета об исполнении договора управления за 2016г, утвержденная приказом Минстроя России от 22 декабря 2014 года №882/пр на сайте "Реформа ЖКХ" не позволяет в полном объеме раскрыть информацию по финансовому состоянию МКД. В связи с чем, соблюдая основные принципы УК: достоверность и доступность-более подробный отчет размещен в прикрепленном файле в разделе сайта "Управление". | Ленточный | Железобетонные | Панельные | 886.7 | Отсутствует | 0 | Центральное | 1 | Центральное | Центральное (открытая система) | Центральное | Центральное |  | Центральное | Приточно-вытяжная вентиляция | Пожарные гидранты | Отсутствует | 2016-08-29 | Протокол общего собрания, договор управления | Протокол общего собрания собственников | 2016-08-10 | 295-К | 2016-08-15 |  |  | ООО ГУК "Жилфонд"
9173736 | край. Красноярский, г. Красноярск, ул. Академгородок, д. 10, лит. а |  |  |  | Не заполнено | Не заполнено | Нет | [13 empty] | Не заполнено | Не заполнено | Не заполнено |  |  | Не заполнено | Не заполнено | Не заполнено |  | Не заполнено |  | Не заполнено |  | Не заполнено | Не заполнено | Не заполнено | Не заполнено |  | Не заполнено | Не заполнено | Не заполнено | Не заполнено
6467674 | край. Красноярский, г. Красноярск, ул. Хабаровская 1-я, д. 9 (дубль 1) |  | 1975 |  | Не заполнено | Не заполнено | Нет | [7 empty] | 3358.1 | 2465 |  |  |  |  | Не заполнено | Не заполнено | Не заполнено |  |  | Не заполнено | Не заполнено | Не заполнено |  | Не заполнено |  | Не заполнено |  | Не заполнено | Не заполнено | Не заполнено | Не заполнено |  | Автономное | Не заполнено | Не заполнено | Не заполнено
7585471 | край. Красноярский, г. Красноярск, ул. Водопьянова, д. 6А | 1994 | 1996 | 97 | Многоквартирный дом | На счете регионального оператора | Нет | 10 | 10 | 4 | 4 | 158 | 158 | 0 | 11051 | 9448.6 | 0 | 1443.3 | 2932.5 | 105 | Не присвоен | Имеется | Имеется |  |  | Ленточный | Железобетонные | Панельные | 825 | На лестничной клетке | 4 | Центральное | 1 | Центральное | Центральное (закрытая система) | Центральное | Центральное | 0 | Отсутствует | Приточно-вытяжная вентиляция | Отсутствует | Внутренние водостоки | 2014-03-01 | Договор управления | Протокол общего собрания собственников помещений МКД | 2014-01-09 | б/н | 2014-03-01 |  |  | ООО УК "БРАТСТВО"
6499743 | край. Красноярский, г. Красноярск, ул. Академика Павлова, д. 35 | 1974 | 1974 | 1-335 | Многоквартирный дом | На счете регионального оператора | Нет | 5 | 5 | 6 | 0 | 81 | 80 | 1 | 5422 | 3819.5 | 1090.7 | 511.8 | 19564 | 0 | Не присвоен | Имеется | Не имеется |  | Форма отчета об исполнении договора управления, утвержденная приказом Минстроя России от 22 декабря 2014 года №882/пр на сайте "Реформа ЖКХ" не позволяет в полном объеме раскрыть информацию по финансовому состоянию МКД. В связи с чем, соблюдая основные принципы УК: достоверность и доступность-более подробный отчет размещен в прикрепленном файле в разделе сайта "Управление". | Ленточный | Железобетонные | Панельные | 738 | Отсутствует | 0 | Центральное | 1 | Центральное | Центральное (открытая система) | Центральное | Центральное | 0 | Отсутствует | Приточно-вытяжная вентиляция | Пожарные гидранты | Отсутствует | 2016-06-01 | Протокол №1 общего собрания собственников от 10.04.2016г. Договор управления №9 от 01.06.2016г. | Протокол общего собрания собственников | 2016-04-10 | 1 | 2016-06-01 |  |  | ООО УКЖФ "Алиса"
6467975 | край. Красноярский, г. Красноярск, ул. Транзитная, д. 2 | 1963 | 1963 | 1-335 | Многоквартирный дом | На счете регионального оператора | Нет | 5 | 5 | 4 | 0 | 80 | 80 | 0 | 3561 | 3561 | 0 | 307.2 | 3168 | 0 | Не присвоен | Имеется | Не имеется |  | Форма отчета об исполнении договора управления за 2016г, утвержденная приказом Минстроя России от 22 декабря 2014 года №882/пр на сайте "Реформа ЖКХ" не позволяет в полном объеме раскрыть информацию по финансовому состоянию МКД. В связи с чем, соблюдая основные принципы УК: достоверность и доступность-более подробный отчет размещен в прикрепленном файле в разделе сайта "Управление". | Ленточный | Железобетонные | Панельные | 889.3 | Отсутствует | 0 | Центральное | 1 | Центральное | Центральное (открытая система) | Центральное | Центральное |  | Отсутствует | Приточно-вытяжная вентиляция | Пожарные гидранты | Отсутствует | 2016-06-29 | Протокол общего собрания, договор управления | Протокол общего собрания собственников | 2016-06-24 | 249-К | 2016-09-07 |  |  | ООО ГУК "Жилфонд"
7553186 | край. Красноярский, г. Красноярск, ул. 26 Бакинских Комиссаров, д. 27 | 1957 | 1957 | инд. | Многоквартирный дом | На счете регионального оператора | Нет | 3 | 3 | 4 | 0 | 17 | 16 | 1 | 1970.4 | 1209 | 761.4 | 163 | 2380 | 0 | Не присвоен | Имеется | Не имеется |  | Форма отчета об исполнении договора управления за 2016г, утвержденная приказом Минстроя России от 22 декабря 2014 года №882/пр на сайте "Реформа ЖКХ" не позволяет в полном объеме раскрыть информацию по финансовому состоянию МКД. В связи с чем, соблюдая основные принципы УК: достоверность и доступность-более подробный отчет размещен в прикрепленном файле в разделе сайта "Управление". | Ленточный | Смешанные | Каменные, кирпичные | 489 | Отсутствует | 0 | Центральное | 1 | Центральное | Центральное (открытая система) | Центральное | Центральное | 0 | Отсутствует | Отсутствует | Отсутствует | Отсутствует | 2016-10-17 | Протокол общего собрания, договор управления | Протокол общего собрания собственников | 2016-09-27 | Б/Н | 2016-09-28 |  |  | ООО ГУК "Жилфонд"
6467573 | край. Красноярский, г. Красноярск, ул. Семафорная, д. 217 | 1966 | 1966 | 1-464 | Многоквартирный дом | Не определен | Нет | 5 | 5 | 4 | 0 | 60 | 59 | 1 | 2722.6 | 2677 | 45.6 | 274 | 3310.5 | 0 | Не присвоен | Имеется | Не имеется |  | Форма отчета об исполнении договора управления за 2016г, утвержденная приказом Минстроя России от 22 декабря 2014 года №882/пр на сайте "Реформа ЖКХ" не позволяет в полном объеме раскрыть информацию по финансовому состоянию МКД. В связи с чем, соблюдая основные принципы УК: достоверность и доступность-более подробный отчет размещен в прикрепленном файле в разделе сайта "Управление". | Свайный | Железобетонные | Панельные | 690 | Отсутствует | 0 | Центральное | 1 | Центральное | Центральное (открытая система) | Центральное | Центральное | 0 | Центральное | Приточно-вытяжная вентиляция | Отсутствует | Отсутствует | 2016-07-08 | Протокол общего собрания, договор управления | Протокол общего собрания собственников | 2016-05-31 | 1-Ж | 2016-05-31 |  |  | ООО ГУК "Жилфонд"
6458613 | край. Красноярский, г. Красноярск, ул. Алеши Тимошенкова, д. 85 |  |  |  | Многоквартирный дом | Не заполнено | Нет | [7 empty] | 412 | 412 |  |  |  |  | Не заполнено | Не заполнено | Не заполнено |  |  | Не заполнено | Не заполнено | Не заполнено |  | Не заполнено | 0 | Не заполнено |  | Не заполнено | Не заполнено | Не заполнено | Не заполнено |  | Автономное | Не заполнено | Не заполнено | Не заполнено | [8 empty] | 0
6467737 | край. Красноярский, г. Красноярск, пр-кт. Металлургов, д. 15 | 1964 | 1964 | 1-464-А | Многоквартирный дом | На специальном счете у регионального оператора | Нет | 5 | 5 | 4 | 0 | 80 | 80 | 0 | 3573.1 | 3573.1 | 0 | 280.4 | 4123 | 0 | Не присвоен | Не имеется | Не имеется | нет | Форма отчета об исполнении договора управления за 2016г, утвержденная приказом Минстроя России от 22 декабря 2014 года №882/пр на сайте "Реформа ЖКХ" не позволяет в полном объеме раскрыть информацию по финансовому состоянию МКД. В связи с чем, соблюдая основные принципы УК: достоверность и доступность-более подробный отчет размещен в прикрепленном файле в разделе сайта "Управление". | Иной | Железобетонные | Панельные | 694 | Отсутствует | 0 | Центральное | 1 | Центральное | Центральное (открытая система) | Центральное | Центральное | 0 | Центральное | Вытяжная вентиляция | Отсутствует | Наружные водостоки | 2016-08-26 | Протокол общего собрания, договор управления | Протокол общего собрания собственников | 2016-04-22 | 1 | 2016-06-01 |  |  | ООО ГУК "Жилфонд"
7971415 | край. Красноярский, г. Красноярск, ул. Авиаторов, д. 31 | 2004 | 2004 | - | Многоквартирный дом | На счете регионального оператора | Нет | 11 | 9 | 3 | 3 | 59 | 56 | 3 | 10242.9 | 6342.6 | 720.6 | 1322.2 | 1249.1 | 211 | C | Имеется | Не имеется | - | - | Свайный | Железобетонные | Каменные, кирпичные | 2187.5 | На лестничной клетке | 3 | Центральное | 3 | Центральное | Центральное (закрытая система) | Центральное | Центральное | 0 | Отсутствует | Вытяжная вентиляция | Пожарные гидранты | Наружные водостоки | 2004-05-05 | протокол общего собрания собственников | протокол общего собрания собственников | 2013-07-12 | б/н | 2013-07-12 |  |  | ТСЖ "Ковчег"
7635753 | край. Красноярский, г. Красноярск, ул. Новая Заря, д. 2А | 1963 | 1963 | 447 | Многоквартирный дом | На счете регионального оператора | Нет | 4 | 4 | 4 | 0 | 60 | 59 | 1 | 2491.9 | 2335.5 | 156.4 | 272.7 | 1228.3 | 0 | Не присвоен | Имеется | Не имеется | Не имеется | Форма отчета об исполнении договора управления за 2016г, утвержденная приказом Минстроя России от 22 декабря 2014 года №882/пр на сайте "Реформа ЖКХ" не позволяет в полном объеме раскрыть информацию по финансовому состоянию МКД. В связи с чем, соблюдая основные принципы УК: достоверность и доступность-более подробный отчет размещен в прикрепленном файле в разделе сайта "Управление". | Ленточный | Железобетонные | Каменные, кирпичные | 890.31 | Отсутствует | 0 | Центральное | 2 | Центральное | Центральное (открытая система) | Центральное | Центральное | 0 | Центральное | Приточно-вытяжная вентиляция | Отсутствует | Наружные водостоки | 2016-10-06 | Протокол общего собрания, договор управления | Протокол общего собрания собственников | 2016-09-19 | 140 | 2016-10-01 |  |  | ООО ГУК "Жилфонд"
7607411 | край. Красноярский, г. Красноярск, ул. Калинина, д. 72/3 | 1958 | 1958 | инд. | Многоквартирный дом | На счете регионального оператора | Да | 2 | 2 | 2 | 0 | 8 | 8 | 0 | 861.8 | 457.8 | 0 | 404 | 1550 | 0 | Не присвоен | Имеется | Имеется |  | Форма отчета об исполнении договора управления, утвержденная приказом Минстроя России от 22 декабря 2014 года № 882/пр на сайте «Реформа ЖКХ» не позволяет в полном объеме раскрыть информацию по финансовому состоянию МКД. В связи с чем, соблюдая основные принципы УК: достоверность и доступность – более подробный отчет размещен в прикрепленном файле в рубрике «Управление». | Ленточный | Деревянные | Каменные, кирпичные | 0 | Отсутствует | 0 | Центральное | 2 | Центральное | Центральное (открытая система) | Центральное | Центральное | 0 | Отсутствует | Приточно-вытяжная вентиляция | Отсутствует | Отсутствует | 2016-12-13 | Договор управления МКД | протокол общего собрания собственников | 2016-11-08 | 2017-09-16 | 2016-12-01
8859164 | край. Красноярский, г. Красноярск, ул. им Н.Н.Урванцева, д. 33 | 1998 | 1998 | 97 | Многоквартирный дом | На счете регионального оператора | Нет | 10 | 10 | 5 | 5 | 199 | 199 | 1 | 13866 | 11833 | 83 |  |  |  | Не заполнено | Имеется | Не имеется |  |  | Свайный | Железобетонные | Панельные | 2010 | На лестничной клетке | 5 | Центральное | 1 | Центральное | Центральное (открытая система) | Центральное | Центральное | 0 | Отсутствует | Приточно-вытяжная вентиляция | Отсутствует | Внутренние водостоки | 1998-12-31 | приказ | Свидетельство о регистрации ТСЖ | 1998-12-31 | 22867 |  |  |  | ТСЖ "Энергетик"
7612564 | край. Красноярский, г. Красноярск, ул. Парковая, д. 7 | 1951 | 1951 | инд. | Многоквартирный дом | На счете регионального оператора | Нет | 2 | 2 | 2 | 0 | 2 | 2 | 0 | 169.9 | 169.9 | 0 | 0 | 494 | 0 | Не присвоен | Не имеется | Не имеется |  | Форма отчета об исполнении договора управления, утвержденная приказом Минстроя России от 22 декабря 2014 года № 882/пр на сайте «Реформа ЖКХ» не позволяет в полном объеме раскрыть информацию по финансовому состоянию МКД. В связи с чем, соблюдая основные принципы УК: достоверность и доступность – более подробный отчет размещен в прикрепленном файле в рубрике «Управление». | Ленточный | Деревянные | Блочные | 69.3 | Отсутствует | 0 | Центральное | 1 | Центральное | Центральное (открытая система) | Центральное | Центральное | 0 | Отсутствует | Отсутствует | Отсутствует | Отсутствует | [8 empty] | 0
7568539 | край. Красноярский, г. Красноярск, ул. Волжская, д. 19 | 1972 | 1972 | инд. | Многоквартирный дом | На счете регионального оператора | Нет | 5 | 5 | 6 | 0 | 81 | 80 | 1 | 4718.1 | 3789.8 | 928.3 | 436 | 550 |  | Не присвоен | Имеется | Имеется |  | Форма отчета об исполнении договора управления за 2016г, утвержденная приказом Минстроя России от 22 декабря 2014 года №882/пр на сайте "Реформа ЖКХ" не позволяет в полном объеме раскрыть информацию по финансовому состоянию МКД. В связи с чем, соблюдая основные принципы УК: достоверность и доступность-более подробный отчет размещен в прикрепленном файле в разделе сайта "Управление". | Свайный | Железобетонные | Панельные | 456 | Отсутствует | 0 | Центральное | 2 | Центральное | Центральное (открытая система) | Центральное | Центральное | 0 | Центральное | Приточно-вытяжная вентиляция | Отсутствует | Отсутствует | 2016-08-19 | Протокол общего собрания, договор управления | Протокол общего собрания собственников | 2016-07-27 | Б/Н | 2016-07-28 |  |  | ООО ГУК "Жилфонд"
7374508 | край. Красноярский, г. Красноярск, ул. Водопьянова, д. 16 | 2008 | 2008 | кирпичный | Многоквартирный дом | На счете регионального оператора | Нет | 16 | 1 | 1 | 2 | 82 | 78 | 4 | 9208 | 5113.9 | 1420.9 | 2673.2 | 10448.25 | 0 | Не присвоен | Имеется | Не имеется |  |  | Свайный | Железобетонные | Каменные, кирпичные | 598.9 | На лестничной клетке | 1 | Центральное | 2 | Центральное | Центральное (закрытая система) | Центральное | Центральное | 0 | Отсутствует | Вытяжная вентиляция | Пожарные гидранты | Внутренние водостоки | 2009-10-12 | договор управления | протокол | 2009-10-26 | 1 | 2009-10-12 |  |  | УК "Холмсервис"
9095977 | край. Красноярский, г. Красноярск, ул. 40 лет Победы, д. 33 | 2015 | 2015 | 97 | Многоквартирный дом | На счете регионального оператора | Нет | 14 | 14 | 5 | 10 | 403 | 401 | 2 | 28169.9 | 18476.7 | 79.6 | 9613.6 | 15372.5 | 5363 | Не заполнено | Имеется | Имеется |  | Дом оборудован повысительной насосной станцией (ПНС), индивидуальным тепловым пунктом (ИТП).Система теплоснабжения двухтрубная с закрытой циркуляционной системой горячего водоснабжения, приготавливаемой в ИТП с использованием теплообменника. Также дом оборудован автоматической противопожарной сигнализацией (АППС). | Свайный | Железобетонные | Панельные | 1680.8 | На лестничной клетке | 5 | Центральное | 6 | Центральное | Центральное (закрытая система) | Центральное | Центральное | 0 | Отсутствует | Приточно-вытяжная вентиляция | Автоматическая | Внутренние водостоки | 2015-12-01 | Договор управления, заколюченный по результатам открытого конкурса | Договор управления открытого конкурса | 2016-03-17 | 38 | 2016-03-17 |  |  | ООО УК "Континент"
7691488 | край. Красноярский, г. Красноярск, ул. Семафорная, д. 229 | 1965 | 1965 | 1-335 | Многоквартирный дом | Не определен | Нет | 5 | 5 | 4 | 0 | 80 | 80 | 0 | 3841.8 | 3541.8 | 0 | 876 | 2670 | 0 | Не заполнено | Не имеется | Не имеется |  | Форма отчета об исполнении договора управления, утвержденная приказом Минстроя России от 22 декабря 2014 года № 882/пр на сайте «Реформа ЖКХ» не позволяет в полном объеме раскрыть информацию по финансовому состоянию МКД. В связи с чем, соблюдая основные принципы УК: достоверность и доступность – более подробный отчет размещен в прикрепленном файле в рубрике «Управление». | Ленточный | Железобетонные | Панельные | 876 | Отсутствует | 0 | Центральное | 1 | Центральное | Центральное (открытая система) | Центральное | Центральное | 0 | Центральное | Приточно-вытяжная вентиляция | Отсутствует | Отсутствует | 2016-06-30 | Договор управления | Протокол общего собрания собственников | 2016-07-01 |  | 2016-04-10 |  |  | МП "МУК Красноярская"
7376156 | край. Красноярский, г. Красноярск, ул. Молокова, д. 16 | 2008 | 2008 | кирпичный | Многоквартирный дом | На счете регионального оператора | Нет | 16 | 1 | 7 | 8 | 362 | 340 | 22 | 35254.06 | 22479 | 3399.06 | 9378 | 10448.25 | 228 | Не присвоен | Имеется | Имеется |  |  | Свайный | Железобетонные | Каменные, кирпичные | 3356.1 | На лестничной клетке | 7 | Центральное | 8 | Центральное | Центральное (закрытая система) | Центральное | Центральное | 0 | Отсутствует | Вытяжная вентиляция | Пожарные гидранты | Внутренние водостоки | 2009-01-12 | договор №16-Мол от 12.01.2009 | протокол общего собрания собственников | 2008-12-26 | 1 | 2009-01-12 |  |  | УК "Холмсервис"
7635801 | край. Красноярский, г. Красноярск, ул. Новая Заря, д. 11 | 1951 | 1953 | инд. | Многоквартирный дом | На счете регионального оператора | Нет | 2 | 3 | 3 | 0 | 18 | 18 | 0 | 1392.3 | 1392.3 | 0 | 993 | 1565 | 1487.3 | Не присвоен | Не имеется | Не имеется | Не имеется | Форма отчета об исполнении договора управления, утвержденная приказом Минстроя России от 22 декабря 2014 года №882/пр на сайте "Реформа ЖКХ" не позволяет в полном объеме раскрыть информацию по финансовому состоянию МКД. В связи с чем, соблюдая основные принципы УК: достоверность и доступность-более подробный отчет размещен в прикрепленном файле в разделе сайта "Управление". | Ленточный | Железобетонные | Каменные, кирпичные | 438 | Отсутствует | 0 | Центральное | 2 | Центральное | Центральное (открытая система) | Центральное | Центральное | 0 | Автономное | Приточно-вытяжная вентиляция | Отсутствует | Отсутствует | [8 empty] | 0
6467399 | край. Красноярский, г. Красноярск, пр-кт. Мира, д. 152/1 | 1959 | 1959 | 1-447 | Многоквартирный дом | На счете регионального оператора | Нет | 5 | 5 | 2 | 0 | 39 | 38 | 1 | 1581.6 | 1423.5 | 158.1 | 116.8 | 592 | 0 | Не присвоен | Не имеется | Имеется | 0 | Форма отчета об исполнении договора управления за 2016г, утвержденная приказом Минстроя России от 22 декабря 2014 года № 882/пр на сайте «Реформа ЖКХ» не позволяет в полном объеме раскрыть информацию по финансовому состоянию МКД. В связи с чем, соблюдая основные принципы УК: достоверность и доступность – более подробный отчет размещен в прикрепленном файле в рубрике «Управление». | Ленточный | Железобетонные | Каменные, кирпичные | 505.2 | Отсутствует | 0 | Центральное | 2 | Центральное | Центральное (открытая система) | Центральное | Центральное | 0 | Отсутствует | Приточно-вытяжная вентиляция | Отсутствует | Наружные водостоки | 2016-06-10 | Протокол общего собрания, договор управления | Протокол общего собрания собственников | 2016-03-02 | № 75 | 2016-04-01 |  |  | ООО ГУК "Жилфонд"
9318892 | край. Красноярский, г. Красноярск, ул. Менжинского, д. 10А | 1988 | 1988 | 86 | Многоквартирный дом | На счете регионального оператора | Нет | 9 | 9 | 1 | 1 | 64 | 63 | 1 | 3795.7 | 2990.6 | 805.1 | 284.4 | 2260 | 0 | Не присвоен | Имеется | Имеется |  | Форма отчета об исполнении договора управления за 2016г, утвержденная приказом Минстроя России от 22 декабря 2014 года №882/пр на сайте "Реформа ЖКХ" не позволяет в полном объеме раскрыть информацию по финансовому состоянию МКД. В связи с чем, соблюдая основные принципы УК: достоверность и доступность-более подробный отчет размещен в прикрепленном файле в разделе сайта "Управление". | Свайный | Железобетонные | Каменные, кирпичные | 445 | На лестничной клетке | 1 | Центральное | 2 | Центральное | Центральное (открытая система) | Центральное | Центральное | 0 | Отсутствует | Приточно-вытяжная вентиляция | Отсутствует | Не заполнено | 2016-06-02 | Протокол общего собрания, договор управления | Протокол общего собрания собственников | 2016-03-11 | 100 | 2016-05-15 |  |  | ООО ГУК "Жилфонд"
6499845 | край. Красноярский, г. Красноярск, ул. им Героя Советского Союза М.А.Юшкова, д. 16Б | 1976 | 1976 | 86 | Многоквартирный дом | На счете регионального оператора | Нет | 9 | 9 | 1 | 1 | 54 | 54 | 0 | 2349.7 | 2349.7 | 0 | 363.4 | 1337 | 0 | Не присвоен | Не имеется | Не имеется | Не имеется | Форма отчета об исполнении договора управления за 2016г, утвержденная приказом Минстроя России от 22 декабря 2014 года №882/пр на сайте "Реформа ЖКХ" не позволяет в полном объеме раскрыть информацию по финансовому состоянию МКД. В связи с чем, соблюдая основные принципы УК: достоверность и доступность-более подробный отчет размещен в прикрепленном файле в разделе сайта "Управление". | Ленточный | Железобетонные | Каменные, кирпичные | 381.9 | На лестничной клетке | 1 | Центральное | 2 | Центральное | Центральное (открытая система) | Центральное | Центральное | 0 | Отсутствует | Приточно-вытяжная вентиляция | Отсутствует | Внутренние водостоки | 2016-04-20 | Протокол общего собрания, договор управления | Протокол общего собрания собственников | 2016-04-01 | 41/2016 | 2016-04-15 |  |  | ООО ГУК "Жилфонд"
6467826 | край. Красноярский, г. Красноярск, ул. Тельмана, д. 9 | 1963 | 1963 | 1-464-А | Многоквартирный дом | На счете регионального оператора | Нет | 5 | 5 | 4 | 0 | 80 | 80 | 0 | 3595.8 | 3595.8 | 0 | 279.2 | 2460 | 0 | Не присвоен | Имеется | Не имеется | нет | Форма отчета об исполнении договора управления за 2016г, утвержденная приказом Минстроя России от 22 декабря 2014 года № 882/пр на сайте «Реформа ЖКХ» не позволяет в полном объеме раскрыть информацию по финансовому состоянию МКД. В связи с чем, соблюдая основные принципы УК: достоверность и доступность – более подробный отчет размещен в прикрепленном файле в рубрике «Управление». | Свайный | Железобетонные | Панельные | 687 | Отсутствует | 0 | Центральное | 1 | Центральное | Центральное (открытая система) | Центральное | Центральное | 0 | Центральное | Приточная вентиляция | Отсутствует | Отсутствует | 2016-10-24 | Протокол общего собрания, договор управления | Протокол общего собрания собственников | 2016-06-27 | 1 | 2016-07-01 |  |  | ООО ГУК "Жилфонд"
7048343 | край. Красноярский, г. Красноярск, ул. им Героя Советского Союза Д.М.Карбышева, д. 28 | 1969 | 1969 | 464 | Многоквартирный дом | На счете регионального оператора | Нет | 5 | 5 | 4 | 0 | 60 | 60 | 0 | 2728.4 | 2728.4 | 0 | 1714.4 | 996.3 | 0 | Не присвоен | Не имеется | Не имеется | Не имеется | Форма отчета об исполнении договора управления, утвержденная приказом Минстроя России от 22 декабря 2014 года №882/пр на сайте "Реформа ЖКХ" не позволяет в полном объеме раскрыть информацию по финансовому состоянию МКД. В связи с чем, соблюдая основные принципы УК: достоверность и доступность-более подробный отчет размещен в прикрепленном файле в разделе сайта "Управление". | Бетонные столбы | Железобетонные | Панельные | 688.8 | Отсутствует | 0 | Центральное | 2 | Центральное | Центральное (открытая система) | Центральное | Центральное | 0 | Центральное | Приточно-вытяжная вентиляция | Отсутствует | Наружные водостоки | 2016-06-01 | ДОГОВОР УПРАВЛЕНИЯ | протокол общего собрания | 2016-04-25 | 2 | 2016-06-01 |  |  | ООО "ЭНЕРГОАУДИТИНВЕСТ"
8673423 | край. Красноярский, г. Красноярск, ул. Судостроительная, д. 137 | 2010 | 2010 | 218/2-06 | Многоквартирный дом | На счете регионального оператора | Нет | 10 | 10 | 2 | 2 | 98 | 98 |  | 7415 | 5650 | 0 |  | 30312.7 |  | A | Имеется | Имеется |  |  | Свайный | Железобетонные | Монолитные | 797 | На лестничной клетке | 2 | Центральное | 1 | Центральное | Центральное (открытая система) | Центральное | Центральное |  | Отсутствует | Приточно-вытяжная вентиляция | Пожарные гидранты | Внутренние водостоки | 2012-12-24 | Договор управления | Протокол общего собрания собственников №1 | 2011-01-12 | 1 | 2011-01-12 |  |  | ООО УК "ДомКом"
7583756 | край. Красноярский, г. Красноярск, ул. 6-я Полярная, д. 6 |  |  |  | Не заполнено | Не заполнено | Нет | [13 empty] | Не заполнено | Не заполнено | Не заполнено |  |  | Не заполнено | Не заполнено | Не заполнено |  | Не заполнено |  | Не заполнено |  | Не заполнено | Не заполнено | Не заполнено | Не заполнено |  | Автономное | Не заполнено | Не заполнено | Не заполнено
7552799 | край. Красноярский, г. Красноярск, пр-кт. им газеты Красноярский Рабочий, д. 61 | 1960 | 1960 | инд. | Многоквартирный дом | На счете регионального оператора | Нет | 5 | 5 | 4 | 0 | 79 | 77 | 2 | 3175.6 | 3090.6 | 85 | 274 | 1717 |  | Не присвоен | Имеется | Не имеется |  | Форма отчета об исполнении договора управления за 2016г, утвержденная приказом Минстроя России от 22 декабря 2014 года №882/пр на сайте "Реформа ЖКХ" не позволяет в полном объеме раскрыть информацию по финансовому состоянию МКД. В связи с чем, соблюдая основные принципы УК: достоверность и доступность-более подробный отчет размещен в прикрепленном файле в разделе сайта "Управление". | Ленточный | Смешанные | Каменные, кирпичные | 880.2 | Отсутствует | 0 | Центральное | 1 | Центральное | Центральное (открытая система) | Центральное | Центральное | 0 | Центральное | Приточно-вытяжная вентиляция | Отсутствует | Наружные водостоки | 2016-06-21 | Протокол общего собрания, договор управления | Протокол общего собрания собственников | 2016-05-26 | Б/Н | 2016-05-30 |  |  | ООО ГУК "Жилфонд"
6499636 | край. Красноярский, г. Красноярск, ул. Бограда, д. 89 | 1969 | 1969 | 1-447 | Многоквартирный дом | На счете регионального оператора | Нет | 5 | 5 | 4 | 0 | 66 | 63 | 3 | 4885.5 | 2720.1 | 173.4 | 1992 | 2252.1 | 0 | Не присвоен | Имеется | Имеется |  | Форма отчета об исполнении договора управления, утвержденная приказом Минстроя России от 22 декабря 2014 года № 882/пр на сайте «Реформа ЖКХ» не позволяет в полном объеме раскрыть информацию по финансовому состоянию МКД. В связи с чем, соблюдая основные принципы УК: достоверность и доступность – более подробный отчет размещен в прикрепленном файле в рубрике «Управление». | Иной | Железобетонные | Каменные, кирпичные | 774.5 | Отсутствует | 0 | Центральное | 1 | Центральное | Центральное (открытая система) | Центральное | Центральное | 0 | Центральное | Приточно-вытяжная вентиляция | Отсутствует | Наружные водостоки | 2016-07-01 | Договор управления. | Протокол общего собрания собственников | 2016-04-07 | 744 | 2016-07-01 |  |  | МП "МУК Красноярская"
7612583 | край. Красноярский, г. Красноярск, ул. Паровозная, д. 9 | 1988 | 1988 | инд. | Многоквартирный дом | На счете регионального оператора | Нет | 9 | 9 | 1 | 1 | 67 | 67 | 0 | 3248.8 | 3248.8 | 0 | 451.4 | 1596.7 | 0 | Не присвоен | Не имеется | Не имеется |  | Форма отчета об исполнении договора управления за 2016г, утвержденная приказом Минстроя России от 22 декабря 2014 года №882/пр на сайте "Реформа ЖКХ" не позволяет в полном объеме раскрыть информацию по финансовому состоянию МКД. В связи с чем, соблюдая основные принципы УК: достоверность и доступность-более подробный отчет размещен в прикрепленном файле в разделе сайта "Управление". | Свайный | Железобетонные | Каменные, кирпичные | 547.5 | На лестничной клетке | 1 | Центральное | 1 | Центральное | Центральное (открытая система) | Центральное | Центральное | 0 | Отсутствует | Приточно-вытяжная вентиляция | Отсутствует | Внутренние водостоки | 2016-06-28 | Протокол общего собрания, договор управления | Протокол общего собрания собственников | 2016-05-26 | Б/Н | 2016-05-30 |  |  | ООО ГУК "Жилфонд"
7562524 | край. Красноярский, г. Красноярск, ул. Волгоградская, д. 27 | 1966 | 1966 | инд. | Многоквартирный дом | На специальном счете у регионального оператора | Нет | 5 | 5 | 4 | 0 | 82 | 82 | 0 | 3815.7 | 3488.7 | 0 | 327 | 1589.73 |  | Не присвоен | Имеется | Не имеется |  | Форма отчета об исполнении договора управления, утвержденная приказом Минстроя России от 22 декабря 2014 года № 882/пр на сайте «Реформа ЖКХ» не позволяет в полном объеме раскрыть информацию по финансовому состоянию МКД. В связи с чем, соблюдая основные принципы УК: достоверность и доступность – более подробный отчет размещен в прикрепленном файле в рубрике «Управление». | Свайный | Железобетонные | Панельные | 780 | Отсутствует | 0 | Центральное | 1 | Центральное | Центральное (открытая система) | Центральное | Центральное | 0 | Отсутствует | Приточно-вытяжная вентиляция | Отсутствует | Наружные водостоки | 2016-08-31 | Договор управления от 01.05.2016, протокол общего собрания собственников помещений в МКД от 28.04.2016 №б/н | Протокол общего собрания | 2016-04-29 | 1056 | 2016-08-31 |  |  | МП "МУК Красноярская"
9173469 | край. Красноярский, г. Красноярск, ул. Менжинского, д. 12б, лит. б |  |  |  | Не заполнено | Не заполнено | Нет | [13 empty] | Не заполнено | Не заполнено | Не заполнено |  |  | Не заполнено | Не заполнено | Не заполнено |  | Не заполнено |  | Не заполнено |  | Не заполнено | Не заполнено | Не заполнено | Не заполнено |  | Не заполнено | Не заполнено | Не заполнено | Не заполнено
7679438 | край. Красноярский, г. Красноярск, ул. Васнецова, д. 29 |  | 1959 |  | Многоквартирный дом | Не заполнено | Нет | 1 |  | 1 |  | 2 |  |  | 59.8 |  | 0 |  |  |  | Не заполнено | Не заполнено | Не заполнено |  |  | Не заполнено | Не заполнено | Каменные, кирпичные |  | Не заполнено |  | Не заполнено |  | Не заполнено | Не заполнено | Не заполнено | Не заполнено |  | Не заполнено | Не заполнено | Не заполнено | Не заполнено | [8 empty] | 0
9173825 | край. Красноярский, г. Красноярск, ул. Молокова, д. 31, лит. д |  |  |  | Не заполнено | Не заполнено | Нет | [13 empty] | Не заполнено | Не заполнено | Не заполнено |  |  | Не заполнено | Не заполнено | Не заполнено |  | Не заполнено |  | Не заполнено |  | Не заполнено | Не заполнено | Не заполнено | Не заполнено |  | Не заполнено | Не заполнено | Не заполнено | Не заполнено
9322061 | край. Красноярский, г. Красноярск, ул. Соколовская, д. 80а | 2015 | 2015 | монолитно-кирпичный | Многоквартирный дом | Не определен | Нет | 18 | 18 | 3 | 6 | 536 | 533 | 3 | 31390.7 | 21515.1 | 419.7 | 9455.9 | 0 | 0 | B | Имеется | Имеется |  | Детская площадка установлена по временной схеме (после сдачи второй очереди ЖК "Радужный" двор будет полностью благоустраиваться) | Свайный | Железобетонные | Каменные, кирпичные | 1743.9 | На лестничной клетке | 3 | Центральное | 1 | Центральное | Центральное (закрытая система) | Центральное | Центральное | 0 | Отсутствует | Приточно-вытяжная вентиляция | Пожарные гидранты | Внутренние водостоки | 2016-01-18 | Договор управления многоквартирным домом | Протокол общего собрания собственников | 2016-05-08 | 1 | 2016-06-01 |  |  | ООО УК "СОФ СОВЕТСКИЙ"
6467500 | край. Красноярский, г. Красноярск, ул. Малаховская, д. 2 | 1985 | 1985 | инд. | Многоквартирный дом | На счете регионального оператора | Нет | 9 | 9 | 4 | 4 | 141 | 139 | 3 | 8945.3 | 8154.2 | 791.2 | 1210.9 | 5700 | 0 | Не присвоен | Имеется | Имеется |  |  | Свайный | Железобетонные | Панельные | 1152 | На лестничной клетке | 4 | Центральное | 1 | Центральное | Центральное (закрытая система) | Центральное | Центральное | 0 | Отсутствует | Приточно-вытяжная вентиляция | Отсутствует | Внутренние водостоки | 2016-04-26 | договор управления от 21.03.2016г. | протокол №2 общего собрания жильцо о т 21.03.2016 | 2016-03-21 | 2 | 2016-07-21 |  |  | ООО УК "МОЙ ДОМ"
7612550 | край. Красноярский, г. Красноярск, ул. Одесская, д. 7 | 1977 | 1977 | инд. | Многоквартирный дом | На счете регионального оператора | Нет | 5 | 5 | 6 | 0 | 89 | 89 | 0 | 4151.1 | 4151.1 | 0 | 657 | 3200 |  | Не присвоен | Имеется | Не имеется |  | Форма отчета об исполнении договора управления за 2016г, утвержденная приказом Минстроя России от 22 декабря 2014 года №882/пр на сайте "Реформа ЖКХ" не позволяет в полном объеме раскрыть информацию по финансовому состоянию МКД. В связи с чем, соблюдая основные принципы УК: достоверность и доступность-более подробный отчет размещен в прикрепленном файле в разделе сайта "Управление". | Ленточный | Железобетонные | Панельные | 1117.7 | Отсутствует | 0 | Центральное | 1 | Центральное | Центральное (открытая система) | Центральное | Центральное | 0 | Отсутствует | Приточно-вытяжная вентиляция | Отсутствует | Наружные водостоки | 2016-09-01 | Протокол общего собрания, договор управления | Протокол общего собрания собственников | 2016-08-09 | Б/Н | 2016-08-09 |  |  | ООО ГУК "Жилфонд"
6724562 | край. Красноярский, г. Красноярск, ул. им Героя Советского Союза Д.М.Карбышева, д. 24 А |  | 1936 |  | Многоквартирный дом | Не заполнено | Нет | 5 |  | 6 |  | 14 |  |  | 558.4 | 472.3 |  |  |  |  | Не заполнено | Не заполнено | Не заполнено |  |  | Не заполнено | Не заполнено | Не заполнено |  | Не заполнено |  | Центральное |  | Центральное | Центральное (открытая система) | Центральное | Центральное |  | Не заполнено | Не заполнено | Не заполнено | Не заполнено | [8 empty] | 0
6937689 | край. Красноярский, г. Красноярск, ул. Мате Залки, д. 9 | 2011 | 2011 | Нет (Индивидуальное проектирование) | Многоквартирный дом | На специальном счете у регионального оператора | Нет | 16 | 10 | 4 | 6 | 311 | 284 | 27 | 24801 | 17849 | 2001.55 | 6951.5 | 500 | 50 | Не присвоен | Имеется | Имеется | Урны, скамейки, брусчатка, асфальтовое покрытие, металлическое ограждение, клумбы, вазоны, деревья, кустарники, газон. |  | Свайный | Железобетонные | Каменные, кирпичные | 2443.8 | На лестничной клетке | 4 | Центральное | 1 | Центральное | Центральное (открытая система) | Центральное | Центральное |  | Отсутствует | Приточно-вытяжная вентиляция | Автоматическая | Наружные водостоки | 2011-03-14 | договор управления | протокол | 2013-10-31 | 1 | 2013-10-31 |  |  | ООО "УК Енисей - Сервис"
7677960 | край. Красноярский, г. Красноярск, ул. Бебеля, д. 55 | 2004 | 2004 | индивидуальный | Многоквартирный дом | На счете регионального оператора | Нет | 10 | 10 | 2 | 2 | 61 | 58 | 3 | 4691.4 | 4146.2 | 545.2 | 416.9 | 1859 | 0 | Не присвоен | Имеется | Не имеется |  |  | Свайный | Железобетонные | Каменные, кирпичные | 509.9 | На лестничной клетке | 2 | Центральное | 2 | Центральное | Центральное (закрытая система) | Центральное | Центральное | 0 | Отсутствует | Вытяжная вентиляция | Отсутствует | Внутренние водостоки | 2004-01-01 | Акт приема передачи | Протокол общего собрания собственников | 2007-07-18 | номер не присвоен |  |  |  | ТСЖ "НИКОЛАЕВСКОЕ"
7691791 | край. Красноярский, г. Красноярск, ул. Туристская, д. 35 | 1960 | 1960 | - | Жилой дом блокированной застройки | Не определен | Да | 1 | 1 | 1 | 0 | 4 | 4 | 0 | 133.5 | 133.5 | 0 | 0 | 0 | 0 | Не присвоен | Не имеется | Не имеется |  | Форма отчета об исполнении договора управления, утвержденная приказом Минстроя России от 22 декабря 2014 года № 882/пр на сайте «Реформа ЖКХ» не позволяет в полном объеме раскрыть информацию по финансовому состоянию МКД. В связи с чем, соблюдая основные принципы УК: достоверность и доступность – более подробный отчет размещен в прикрепленном файле в рубрике «Управление». | Ленточный | Деревянные | Деревянные | 0 | Отсутствует | 0 | Центральное | 1 | Отсутствует | Отсутствует | Автономное | Отсутствует | 0 | Отсутствует | Отсутствует | Отсутствует | Отсутствует
8564888 | край. Красноярский, г. Красноярск, ул. Ладо Кецховели, д. 40 | 1997 | 1997 | панельный | Многоквартирный дом | На специальном счете у регионального оператора | Нет | 10 | 10 | 2 | 2 | 64 | 59 | 5 | 6503.7 | 4892.9 | 526.8 | 1084 | 970.4 | 0 | Не присвоен | Имеется | Не имеется |  |  | Свайный | Железобетонные | Панельные | 970.4 | На лестничной клетке | 2 | Центральное | 2 | Центральное | Центральное (открытая система) | Центральное | Центральное | 0 | Отсутствует | Вытяжная вентиляция | Отсутствует | Внутренние водостоки | 2017-02-01 | Протокол внеочередного общего собрания собственников помещений в могквартиром доме, расположенном по адресу:г. Красноярск, ул. Ладо Кецховели,д. 40, проведенного в форме очно-заочного голосования | Протокол внеочередного общего собрания собственников помещений в могквартиром доме, расположенном по адресу:г. Красноярск, ул. Ладо Кецховели,д. 40, проведенного в форме очно-заочного голосования | 2016-12-19 | 1 | 2016-12-19 |  |  | ООО "УК "ОСНОВА"
9104828 | край. Красноярский, г. Красноярск, ул. Михаила Годенко, д. 43 |  |  |  | Не заполнено | Не заполнено | Нет | [13 empty] | Не заполнено | Не заполнено | Не заполнено |  |  | Не заполнено | Не заполнено | Не заполнено |  | Не заполнено |  | Не заполнено |  | Не заполнено | Не заполнено | Не заполнено | Не заполнено |  | Не заполнено | Не заполнено | Не заполнено | Не заполнено
6499923 | край. Красноярский, г. Красноярск, ул. Александра Матросова, д. 10А | 1965 | 1965 | 1-335-1 | Многоквартирный дом | Не определен | Нет | 5 | 5 | 4 | 0 | 80 | 80 | 0 | 3486.5 | 3486.5 | 0 | 298.8 | 4196.67 | 0 | Не присвоен | Имеется | Не имеется |  | Форма отчета об исполнении договора управления за 2016г, утвержденная приказом Минстроя России от 22 декабря 2014 года №882/пр на сайте "Реформа ЖКХ" не позволяет в полном объеме раскрыть информацию по финансовому состоянию МКД. В связи с чем, соблюдая основные принципы УК: достоверность и доступность-более подробный отчет размещен в прикрепленном файле в разделе сайта "Управление". | Свайный | Железобетонные | Панельные | 872.4 | Отсутствует | 0 | Центральное | 1 | Центральное | Центральное (открытая система) | Центральное | Центральное | 0 | Центральное | Приточно-вытяжная вентиляция | Отсутствует | Отсутствует | 2016-07-22 | Протокол общего собрания, договор управления | Протокол общего собрания собственников | 2016-05-30 | 1-Ж | 2016-05-30 |  |  | ООО ГУК "Жилфонд"
8010451 | край. Красноярский, г. Красноярск, ул. Академгородок, д. 10 | 1973 | 1973 | 1-464-А17 | Многоквартирный дом | На счете регионального оператора | Нет | 5 | 1 | 4 | 0 | 60 | 60 | 0 | 3048.9 | 2768.1 | 0 | 1640.8 | 6101.54 | 0 | E | Имеется | Не имеется |  |  | Ленточный | Железобетонные | Панельные | 680 | Отсутствует | 0 | Центральное | 2 | Центральное | Центральное (открытая система) | Центральное | Центральное | 0 | Отсутствует | Приточно-вытяжная вентиляция | Отсутствует | Наружные водостоки | 2017-05-22 | Протокол общего собрания, договор управления | Протокол общего собрания собственников | 2017-04-17 | б/н | 2017-05-01 |  |  | ООО ГУК "Жилфонд"
7116883 | край. Красноярский, г. Красноярск, ул. Саянская, д. 253 (дубль 2) |  | 1975 |  | Не заполнено | Не заполнено | Нет | 5 |  | 6 |  |  |  |  | 5063.8 | 4672.5 |  |  |  |  | Не заполнено | Не заполнено | Не заполнено |  |  | Не заполнено | Не заполнено | Панельные |  | Не заполнено |  | Не заполнено |  | Не заполнено | Не заполнено | Не заполнено | Не заполнено |  | Автономное | Не заполнено | Не заполнено | Не заполнено
6467383 | край. Красноярский, г. Красноярск, ул. Ады Лебедевой, д. 147А | 1970 | 1970 | 1-447 | Многоквартирный дом | На счете регионального оператора | Нет | 5 | 5 | 4 | 0 | 68 | 68 | 0 | 3395.85 | 3395.85 | 0 | 268.4 | 2994 | 0 | Не присвоен | Не имеется | Имеется |  | Форма отчета об исполнении договора управления за 2016г, утвержденная приказом Минстроя России от 22 декабря 2014 года №882/пр на сайте "Реформа ЖКХ" не позволяет в полном объеме раскрыть информацию по финансовому состоянию МКД. В связи с чем, соблюдая основные принципы УК: достоверность и доступность-более подробный отчет размещен в прикрепленном файле в разделе сайта "Управление". | Ленточный | Железобетонные | Каменные, кирпичные | 761.3 | Отсутствует | 0 | Центральное | 2 | Центральное | Центральное (открытая система) | Центральное | Центральное | 0 | Отсутствует | Приточно-вытяжная вентиляция | Отсутствует | Наружные водостоки | 2016-08-04 | Протокол общего собрания, договор управления | Протокол общего собрания собственников | 2016-05-20 | № 142 | 2016-06-01 |  |  | ООО ГУК "Жилфонд"
7691571 | край. Красноярский, г. Красноярск, ул. Судостроительная, д. 14,16 |  |  |  | Не заполнено | Не заполнено | Нет | [13 empty] | Не заполнено | Не заполнено | Не заполнено |  |  | Не заполнено | Не заполнено | Не заполнено |  | Не заполнено |  | Не заполнено |  | Не заполнено | Не заполнено | Не заполнено | Не заполнено |  | Автономное | Не заполнено | Не заполнено | Не заполнено
7937526 | край. Красноярский, г. Красноярск, ул. им Н.Н.Урванцева, д. 4А | 2008 | 2009 | Типовой проект серия 97 | Многоквартирный дом | На счете регионального оператора | Нет | 10 | 10 | 1 | 2 | 79 | 79 | 0 | 6195.2 | 4719.3 | 0 | 1393.1 | 670.3 | 0 | Не присвоен | Имеется | Не имеется | - | - | Не заполнено | Железобетонные | Иные | 554.5 | На лестничной клетке | 2 | Центральное | 1 | Центральное | Центральное (открытая система) | Центральное | Центральное | 0 | Отсутствует | Приточно-вытяжная вентиляция | Отсутствует | Наружные водостоки | 2015-08-01 | Протокол общего собрания собственников многоквартирного жилого дома № 1 от от "25" мая 2015г. | Протокол общего собрания | 2015-05-25 | 1 | 2015-08-01 |  |  | ООО УК "ЗИМА"
8986301 | край. Красноярский, г. Красноярск, ул. 40 лет Победы, д. 39 | 2014 | 2014 | кирпичный | Многоквартирный дом | На счете регионального оператора | Нет | 17 | 1 | 1 | 2 | 129 | 127 | 2 | 8412.1 | 5963.6 | 144.9 | 2303.6 | 1789.5 | 400 | B | Имеется | Имеется | отсутствуют | отсутствуует | Ленточный | Железобетонные | Каменные, кирпичные | 652.1 | На лестничной клетке | 1 | Центральное | 2 | Центральное | Центральное (закрытая система) | Центральное | Центральное | 0 | Отсутствует | Приточно-вытяжная вентиляция | Автоматическая | Внутренние водостоки | 2015-02-01 | договор управления №16 от 01.03.2015 | протокол общего собрания собственников | 2015-03-01 | 2/39/15 | 2015-03-01 |  |  | ООО УК "Новый Город"
7641404 | край. Красноярский, г. Красноярск, ул. Лесная, д. 119 | 1968 | 1968 | инд. | Многоквартирный дом | На счете регионального оператора | Нет | 1 | 1 | 1 | 0 | 4 | 4 | 0 | 140.5 | 140.5 | 0 | 302 | 1152 | 0 | Не присвоен | Не имеется | Не имеется | Не имеется | Форма отчета об исполнении договора управления, утвержденная приказом Минстроя России от 22 декабря 2014 года №882/пр на сайте "Реформа ЖКХ" не позволяет в полном объеме раскрыть информацию по финансовому состоянию МКД. В связи с чем, соблюдая основные принципы УК: достоверность и доступность-более подробный отчет размещен в прикрепленном файле в разделе сайта "Управление". | Ленточный | Деревянные | Деревянные | 151 | Отсутствует | 0 | Центральное | 1 | Центральное | Центральное (открытая система) | Центральное | Центральное | 0 | Отсутствует | Отсутствует | Отсутствует | Отсутствует | [8 empty] | 0
6467755 | край. Красноярский, г. Красноярск, ул. Космонавта Николаева, д. 1 | 1966 | 1966 | 1-464-А | Многоквартирный дом | На счете регионального оператора | Нет | 5 | 5 | 4 | 0 | 80 | 80 | 0 | 3575.9 | 3575.9 | 0 | 278.8 | 1549 | 0 | Не присвоен | Имеется | Не имеется | нет | Форма отчета об исполнении договора управления за 2016г, утвержденная приказом Минстроя России от 22 декабря 2014 года №882/пр на сайте "Реформа ЖКХ" не позволяет в полном объеме раскрыть информацию по финансовому состоянию МКД. В связи с чем, соблюдая основные принципы УК: достоверность и доступность-более подробный отчет размещен в прикрепленном файле в разделе сайта "Управление". | Свайный | Железобетонные | Каменные, кирпичные | 877.2 | Отсутствует | 0 | Центральное | 1 | Центральное | Центральное (открытая система) | Центральное | Центральное | 0 | Центральное | Вытяжная вентиляция | Отсутствует | Наружные водостоки | 2016-05-24 | Протокол общего собрания, договор управления | Протокол общего собрания собственников | 2016-03-23 | 1 | 2016-05-01 |  |  | ООО ГУК "Жилфонд"
6467536 | край. Красноярский, г. Красноярск, ул. Кольцевая, д. 14 | 1964 | 1964 | - | Многоквартирный дом | Не определен | Нет | 5 | 5 | 4 | 0 | 80 | 80 | 0 | 3496.6 | 3496.6 | 0 | 355.3 | 4787.5 | 0 | Не присвоен | Не имеется | Не имеется |  | Форма отчета об исполнении договора управления за 2016г, утвержденная приказом Минстроя России от 22 декабря 2014 года №882/пр на сайте "Реформа ЖКХ" не позволяет в полном объеме раскрыть информацию по финансовому состоянию МКД. В связи с чем, соблюдая основные принципы УК: достоверность и доступность-более подробный отчет размещен в прикрепленном файле в разделе сайта "Управление". | Ленточный | Железобетонные | Панельные | 877.1 | Отсутствует | 0 | Центральное | 1 | Центральное | Центральное (открытая система) | Центральное | Центральное | 0 | Отсутствует | Приточно-вытяжная вентиляция | Отсутствует | Отсутствует | 2016-12-29 | Протокол общего собрания, договор управления | Протокол общего собрания собственников | 2016-11-28 | 1-14/Св | 2016-11-28 |  |  | ООО ГУК "Жилфонд"
6657971 | край. Красноярский, г. Красноярск, ул. Свердловская, д. 16 | 1935 | 1935 | - | Многоквартирный дом | Не определен | Да | 2 | 2 | 2 | 0 | 8 | 8 | 0 | 443.3 | 393.3 | 0 | 50 | 0 | 0 | Не заполнено | Не имеется | Не имеется |  |  | Иной | Деревянные | Деревянные | 0 | Отсутствует | 0 | Центральное | 1 | Печное | Отсутствует | Автономное | Отсутствует | 9 | Отсутствует | Отсутствует | Отсутствует | Отсутствует
6499822 | край. Красноярский, г. Красноярск, ул. им Героя Советского Союза Д.М.Карбышева, д. 16 | 1970 | 1970 | 464 | Многоквартирный дом | На счете регионального оператора | Нет | 5 | 5 | 6 | 0 | 90 | 90 | 0 | 4440.3 | 4440.3 | 0 | 420 | 1676.31 | 0 | Не присвоен | Имеется | Не имеется | Не имеется | Форма отчета об исполнении договора управления за 2016г, утвержденная приказом Минстроя России от 22 декабря 2014 года №882/пр на сайте "Реформа ЖКХ" не позволяет в полном объеме раскрыть информацию по финансовому состоянию МКД. В связи с чем, соблюдая основные принципы УК: достоверность и доступность-более подробный отчет размещен в прикрепленном файле в разделе сайта "Управление". | Бетонные столбы | Железобетонные | Панельные | 1107.6 | Отсутствует | 0 | Центральное | 2 | Центральное | Центральное (открытая система) | Центральное | Центральное | 0 | Центральное | Приточно-вытяжная вентиляция | Отсутствует | Наружные водостоки | 2016-05-12 | Протокол общего собрания, договор управления | Протокол общего собрания собственников | 2016-04-13 | 43/2016 | 2016-04-15 |  |  | ООО ГУК "Жилфонд"
9040610 | край. Красноярский, г. Красноярск, ул. Сады, д. 2а | 2002 | 2002 | 7621-90/99.8 | Многоквартирный дом | На специальном счете организации | Нет | 10 | 10 | 2 | 2 | 89 | 88 | 1 | 8025 | 6245.2 | 84 | 1365.1 | 3974.5 | 0 | Не присвоен | Не имеется | Не имеется | Зеленые насаждения, газоны, клумбы, цветочные вазоны | - | Сборный | Железобетонные | Каменные, кирпичные | 319.6 | На лестничной клетке | 2 | Центральное | 2 | Центральное | Центральное (открытая система) | Центральное | Центральное | 0 | Отсутствует | Приточно-вытяжная вентиляция | Пожарные гидранты | Внутренние водостоки | 2002-09-02 | Протокол собрания инвесторов, принимающих участие в долевом строительстве жилого дома | Протокол собрания инвесторов, принимающих участие в долевом строительстве жилого дома | 2002-09-02 | 1 |  |  |  | ТСЖ "Серебряный ручей"
7577595 | край. Красноярский, г. Красноярск, ул. Можайского, д. 21 | 1972 | 1972 | 161-97-21 | Многоквартирный дом | На счете регионального оператора | Нет | 4 | 4 | 1 | 0 | 84 | 83 | 1 | 2664 | 1497 | 363.4 | 795.1 | 1345 |  | Не присвоен | Не имеется | Не имеется |  |  | Ленточный | Железобетонные | Каменные, кирпичные | 525.1 | Отсутствует | 0 | Центральное | 2 | Центральное | Центральное (открытая система) | Центральное | Центральное |  | Отсутствует | Вытяжная вентиляция | Отсутствует | Наружные водостоки | 2016-05-01 | Протокол собрания собственников | Протокол внеочередного общего собрания собственников | 2016-04-15 | б/н | 2016-05-01 |  |  | ООО"КРАСБСК"
7612570 | край. Красноярский, г. Красноярск, ул. Паровозная, д. 12 | 1947 | 1947 | инд. | Многоквартирный дом | На счете регионального оператора | Нет | 2 | 2 | 2 | 0 | 16 | 16 | 0 | 614.5 | 614.5 | 0 | 62 | 1158.6 | 0 | Не присвоен | Имеется | Не имеется | 0 | Форма отчета об исполнении договора управления за 2016г, утвержденная приказом Минстроя России от 22 декабря 2014 года № 882/пр на сайте «Реформа ЖКХ» не позволяет в полном объеме раскрыть информацию по финансовому состоянию МКД. В связи с чем, соблюдая основные принципы УК: достоверность и доступность – более подробный отчет размещен в прикрепленном файле в рубрике «Управление». | Ленточный | Деревянные | Каменные, кирпичные | 0 | Отсутствует | 0 | Центральное | 1 | Центральное | Центральное (открытая система) | Центральное | Центральное | 0 | Отсутствует | Отсутствует | Отсутствует | Отсутствует | 2016-11-29 | Протокол общего собрания, договор управления | Протокол общего собрания собственников | 2016-11-08 | Б/Н | 2016-11-08 |  |  | ООО ГУК "Жилфонд"
7641353 | край. Красноярский, г. Красноярск, ул. Лесная, д. 31 | 1965 | 1965 | инд. | Многоквартирный дом | На счете регионального оператора | Нет | 2 | 2 | 3 | 2 | 12 | 12 | 12 | 542 | 542 | 0 | 729 | 2943 | 0 | Не присвоен | Не имеется | Не имеется | Не имеется | Форма отчета об исполнении договора управления, утвержденная приказом Минстроя России от 22 декабря 2014 года №882/пр на сайте "Реформа ЖКХ" не позволяет в полном объеме раскрыть информацию по финансовому состоянию МКД. В связи с чем, соблюдая основные принципы УК: достоверность и доступность-более подробный отчет размещен в прикрепленном файле в разделе сайта "Управление". | Ленточный | Деревянные | Деревянные | 334 | Отсутствует | 0 | Центральное | 1 | Центральное | Отсутствует | Центральное | Центральное | 0 | Автономное | Отсутствует | Отсутствует | Отсутствует | [8 empty] | 0
7691186 | край. Красноярский, г. Красноярск, ул. Побежимова, д. 38 |  | 1951 |  | Многоквартирный дом | Не заполнено | Нет | 1 |  | 1 |  | 1 |  |  | 61.7 | 61.7 | 0 |  |  |  | Не заполнено | Не заполнено | Не заполнено |  |  | Не заполнено | Не заполнено | Каменные, кирпичные |  | Не заполнено |  | Не заполнено |  | Не заполнено | Не заполнено | Не заполнено | Не заполнено |  | Не заполнено | Не заполнено | Не заполнено | Не заполнено | [8 empty] | 0
7116795 | край. Красноярский, г. Красноярск, ул. Красномосковская, д. 31 | 1975 | 1975 | 1-447 | Многоквартирный дом | На счете регионального оператора | Нет | 5 | 5 | 2 | 0 | 120 | 120 | 0 | 3321.35 | 3321.35 | 0 | 441 | 2794.4 | 0 | Не присвоен | Имеется | Имеется |  | Форма отчета об исполнении договора управления за 2016г, утвержденная приказом Минстроя России от 22 декабря 2014 года №882/пр на сайте "Реформа ЖКХ" не позволяет в полном объеме раскрыть информацию по финансовому состоянию МКД. В связи с чем, соблюдая основные принципы УК: достоверность и доступность-более подробный отчет размещен в прикрепленном файле в разделе сайта "Управление". | Ленточный | Железобетонные | Каменные, кирпичные | 959.25 | Отсутствует | 0 | Центральное | 2 | Центральное | Центральное (открытая система) | Центральное | Центральное | 0 | Центральное | Приточно-вытяжная вентиляция | Отсутствует | Наружные водостоки | 2016-05-26 | Протокол общего собрания, договор управления | Протокол общего собрания собственников | 2016-04-21 | 106 | 2016-05-01 |  |  | ООО ГУК "Жилфонд"
6933722 | край. Красноярский, г. Красноярск, ул. Ладо Кецховели, д. 60 | 1973 | 1973 | 1-464 | Многоквартирный дом | На счете регионального оператора | Нет | 5 | 5 | 4 | 0 | 69 | 65 | 4 | 3336.1 | 3020.3 | 315.8 | 272.2 | 2536 |  | Не присвоен | Не имеется | Не имеется |  | Форма отчета об исполнении договора управления за 2016г, утвержденная приказом Минстроя России от 22 декабря 2014 года №882/пр на сайте "Реформа ЖКХ" не позволяет в полном объеме раскрыть информацию по финансовому состоянию МКД. В связи с чем, соблюдая основные принципы УК: достоверность и доступность-более подробный отчет размещен в прикрепленном файле в разделе сайта "Управление". | Ленточный | Железобетонные | Панельные | 725.8 | Отсутствует | 0 | Центральное | 2 | Центральное | Центральное (открытая система) | Центральное | Центральное | 0 | Отсутствует | Приточно-вытяжная вентиляция | Отсутствует | Отсутствует | 2016-10-19 | Протокол общего собрания, договор управления | Протокол общего собрания собственников | 2016-09-30 | 212 | 2016-10-01 |  |  | ООО ГУК "Жилфонд"
9174291 | край. Красноярский, г. Красноярск, ул. Чкалова, д. 41 |  |  |  | Не заполнено | Не заполнено | Нет | [13 empty] | Не заполнено | Не заполнено | Не заполнено |  |  | Не заполнено | Не заполнено | Не заполнено |  | Не заполнено |  | Не заполнено |  | Не заполнено | Не заполнено | Не заполнено | Не заполнено |  | Не заполнено | Не заполнено | Не заполнено | Не заполнено
6730183 | край. Красноярский, г. Красноярск, ул. Волгоградская, д. 29 (дубль 1) |  |  |  | Не заполнено | Не заполнено | Нет | [13 empty] | Не заполнено | Не заполнено | Не заполнено |  |  | Не заполнено | Не заполнено | Не заполнено |  | Не заполнено |  | Не заполнено |  | Не заполнено | Не заполнено | Не заполнено | Не заполнено |  | Автономное | Не заполнено | Не заполнено | Не заполнено
7600788 | край. Красноярский, г. Красноярск, ул. Полярная, д. 137 | 1961 | 1961 | инд | Многоквартирный дом | На счете регионального оператора | Нет | 1 | 1 | 1 | 0 | 4 | 4 | 0 | 108 | 108 | 0 | 0 | 398.64 | 0 | Не присвоен | Не имеется | Не имеется |  | Форма отчета об исполнении договора управления, утвержденная приказом Минстроя России от 22 декабря 2014 года № 882/пр на сайте «Реформа ЖКХ» не позволяет в полном объеме раскрыть информацию по финансовому состоянию МКД. В связи с чем, соблюдая основные принципы УК: достоверность и доступность – более подробный отчет размещен в прикрепленном файле в рубрике «Управление». | Ленточный | Деревянные | Деревянные | 0 | Отсутствует | 0 | Центральное | 1 | Печное | Отсутствует | Автономное | Отсутствует | 0 | Отсутствует | Отсутствует | Отсутствует | Отсутствует | 2017-02-01 | Протокол №1 от 31.01.2017 | [6 empty] | ООО "УК "Новый квартал"
6656635 | край. Красноярский, г. Красноярск, ул. 1905 года, д. 16 |  | 1936 |  | Многоквартирный дом | Не заполнено | Нет |  |  |  |  | 11 |  |  | 545.9 | 496.9 |  |  |  |  | Не заполнено | Не заполнено | Не заполнено |  |  | Не заполнено | Не заполнено | Не заполнено |  | Не заполнено | 0 | Не заполнено |  | Не заполнено | Не заполнено | Не заполнено | Не заполнено |  | Автономное | Не заполнено | Не заполнено | Не заполнено | [8 empty] | 0
8997733 | край. Красноярский, г. Красноярск, ул. Паровозная, д. 2 | 2014 | 2014 | индивидуальный проект | Многоквартирный дом | Не определен | Нет | 17 | 16 | 1 | 2 | 176 | 174 | 2 | 8536.6 | 5766.6 | 56.6 | 2437.8 | 3835.69 | 1487.8 | B | Имеется | Имеется | Малые архитектурные формы: урна- 5 шт., скамья-4 шт., качели-3 шт., песочница-1 шт., домик-1 шт., баскетбольный щит-1 шт. | - | Свайный | Железобетонные | Каменные, кирпичные | 562 | На лестничной клетке | 1 | Центральное | 1 | Центральное | Центральное (открытая система) | Центральное | Центральное | 0 | Отсутствует | Приточно-вытяжная вентиляция | Автоматическая | Внутренние водостоки | 2016-06-30 | Протокол общего собрания собственников МКД от 23.05.2016; Договор управления №183 от 01.06.2016 | Протокол общего собрания собственников МКД | 2016-05-23 | б/н | 2016-06-01 |  |  | ООО "СуперСтрой"
6467725 | край. Красноярский, г. Красноярск, ул. Лесная, д. 125 |  | 1967 | Д | Многоквартирный дом | Не заполнено | Да | 2 |  | 1 |  | 11 |  |  | 325.9 | 325.9 | 0 |  | 0 |  | Не присвоен | Не заполнено | Не заполнено |  |  | Не заполнено | Деревянные | Деревянные | 217.46 | Не заполнено |  | Центральное | 1 | Автономная котельная (крышная, встроенно-пристроенная) | Центральное (открытая система) | Центральное | Центральное |  | Центральное | Не заполнено | Не заполнено | Не заполнено
7584240 | край. Красноярский, г. Красноярск, ул. Армейская, д. 11 | 1952 | 1952 | Инд.деревянный | Многоквартирный дом | На счете регионального оператора | Нет | 2 | 2 | 2 | 0 | 8 | 8 | 0 | 476.8 | 476.8 | 0 | 48.6 | 0 | 0 | Не присвоен | Не имеется | Не имеется | нет | нет | Ленточный | Деревянные | Деревянные | 0 | Отсутствует | 0 | Отсутствует | 0 | Печное | Не заполнено | Отсутствует | Отсутствует | 0 | Отсутствует | Вытяжная вентиляция | Отсутствует | Наружные водостоки | [8 empty] | 0
9174243 | край. Красноярский, г. Красноярск, ул. Садовая, д. 9 |  |  |  | Не заполнено | Не заполнено | Нет | [13 empty] | Не заполнено | Не заполнено | Не заполнено |  |  | Не заполнено | Не заполнено | Не заполнено |  | Не заполнено |  | Не заполнено |  | Не заполнено | Не заполнено | Не заполнено | Не заполнено |  | Не заполнено | Не заполнено | Не заполнено | Не заполнено
7691175 | край. Красноярский, г. Красноярск, ул. Побежимова, д. 2 |  | 1951 |  | Жилой дом блокированной застройки | Не заполнено | Нет | 1 |  |  |  | 1 |  |  | 63.8 | 63.8 | 0 |  |  |  | Не заполнено | Не заполнено | Не заполнено |  |  | Не заполнено | Не заполнено | Каменные, кирпичные |  | Не заполнено |  | Не заполнено |  | Не заполнено | Не заполнено | Не заполнено | Не заполнено |  | Не заполнено | Не заполнено | Не заполнено | Не заполнено
6499974 | край. Красноярский, г. Красноярск, ул. Судостроительная, д. 80 | 1978 | 1978 | 111-142 | Многоквартирный дом | Не определен | Нет | 5 | 5 | 4 | 0 | 58 | 58 | 0 | 2868.9 | 2868.9 | 0 | 387 | 3868 | 0 | Не присвоен | Имеется | Не имеется |  | Форма отчета об исполнении договора управления за 2016г, утвержденная приказом Минстроя России от 22 декабря 2014 года №882/пр на сайте "Реформа ЖКХ" не позволяет в полном объеме раскрыть информацию по финансовому состоянию МКД. В связи с чем, соблюдая основные принципы УК: достоверность и доступность-более подробный отчет размещен в прикрепленном файле в разделе сайта "Управление". | Иной | Железобетонные | Панельные | 790.4 | На лестничной клетке | 4 | Центральное | 1 | Центральное | Центральное (открытая система) | Центральное | Центральное | 0 | Отсутствует | Приточно-вытяжная вентиляция | Отсутствует | Отсутствует | 2016-12-16 | Протокол общего собрания, договор управления | Протокол общего собрания собственников | 2016-10-28 | 1-80/Св | 2016-10-28 |  |  | ООО ГУК "Жилфонд"
6658164 | край. Красноярский, г. Красноярск, ул. Прибойная, д. 35 | 1961 | 1961 | - | Многоквартирный дом | Не определен | Да | 2 | 2 | 1 | 0 | 10 | 10 | 0 | 356.3 | 320.7 | 0 | 35.6 | 2274 | 0 | Не заполнено | Не имеется | Не имеется |  | Форма отчета об исполнении договора управления, утвержденная приказом Минстроя России от 22 декабря 2014 года № 882/пр на сайте «Реформа ЖКХ» не позволяет в полном объеме раскрыть информацию по финансовому состоянию МКД. В связи с чем, соблюдая основные принципы УК: достоверность и доступность – более подробный отчет размещен в прикрепленном файле в рубрике «Управление». | Ленточный | Деревянные | Деревянные | 0 | Отсутствует | 0 | Центральное | 1 | Печное | Отсутствует | Автономное | Отсутствует | 0 | Отсутствует | Отсутствует | Отсутствует | Отсутствует
7711082 | край. Красноярский, г. Красноярск, ул. Щербакова, д. 46 | 1960 | 1960 | 0 | Многоквартирный дом | На счете регионального оператора | Нет | 2 | 2 | 1 | 0 | 8 | 8 | 0 | 291.2 | 268.2 | 0 | 23 | 11499 | 0 | Не присвоен | Имеется | Не имеется |  | Форма отчета об исполнении договора управления, утвержденная приказом Минстроя России от 22 декабря 2014 года №882/пр на сайте "Реформа ЖКХ" не позволяет в полном объеме раскрыть информацию по финансовому состоянию МКД. В связи с чем, соблюдая основные принципы УК: достоверность и доступность-более подробный отчет размещен в прикрепленном файле в разделе сайта "Управление". | Ленточный | Деревянные | Блочные | 4.5 | Отсутствует | 0 | Центральное | 1 | Центральное | Центральное (открытая система) | Центральное | Центральное |  | Автономное | Отсутствует | Пожарные гидранты | Отсутствует | 2016-11-09 | Протокол собрания собственников МКД | [6 empty] | ООО "Кленовый Дворик"
7577077 | край. Красноярский, г. Красноярск, пр-кт. Мира, д. 22 | 1960 | 1960 | инд | Многоквартирный дом | На счете регионального оператора | Нет | 4 | 4 | 2 | 0 | 29 | 26 | 3 | 1381.4 | 1048.7 | 236.8 | 95.9 | 105.07 | 0 | Не присвоен | Не имеется | Не имеется |  | Форма отчета об исполнении договора управления, утвержденная приказом Минстроя России от 22 декабря 2014 года № 882/пр на сайте «Реформа ЖКХ» не позволяет в полном объеме раскрыть информацию по финансовому состоянию МКД. В связи с чем, соблюдая основные принципы УК: достоверность и доступность – более подробный отчет размещен в прикрепленном файле в рубрике «Управление». | Ленточный | Смешанные | Каменные, кирпичные | 0 | Отсутствует | 0 | Центральное | 1 | Центральное | Центральное (открытая система) | Центральное | Центральное | 0 | Отсутствует | Отсутствует | Отсутствует | Отсутствует | [8 empty] | 0
7374750 | край. Красноярский, г. Красноярск, ул. Молокова, д. 50 | 2004 | 2005 | 97 | Многоквартирный дом | На счете регионального оператора | Нет | 10 | 10 | 9 | 9 | 402 | 395 | 7 | 28672.1 | 19812.2 | 584.1 | 8275.8 | 17190 | 0 | Не присвоен | Имеется | Имеется |  | 1-ая очередь сдана в 2004 году; 2 и 3-яя очереди в 2005 году. | Свайный | Железобетонные | Панельные | 2345.6 | На лестничной клетке | 9 | Центральное | 6 | Центральное | Центральное (закрытая система) | Центральное | Центральное | 0 | Отсутствует | Приточно-вытяжная вентиляция | Отсутствует | Внутренние водостоки | 2011-02-01 | Договор управления в ред от 01.01.2013 | Протокол общего собрания собственников помещений многоквартирного дома | 2011-01-31 | б/н | 2013-01-01 |  |  | ООО УК "Континент"
6467902 | край. Красноярский, г. Красноярск, ул. Западная, д. 7А | 1962 | 1962 | 1-335 | Многоквартирный дом | На специальном счете у регионального оператора | Нет | 5 | 5 | 3 | 0 | 60 | 60 | 1 | 2554.4 | 2554.4 | 0 | 227.13 | 2044 | 0 | Не присвоен | Имеется | Не имеется |  | Форма отчета об исполнении договора управления за 2016г, утвержденная приказом Минстроя России от 22 декабря 2014 года №882/пр на сайте "Реформа ЖКХ" не позволяет в полном объеме раскрыть информацию по финансовому состоянию МКД. В связи с чем, соблюдая основные принципы УК: достоверность и доступность-более подробный отчет размещен в прикрепленном файле в разделе сайта "Управление". | Ленточный | Железобетонные | Панельные | 566.3 | Отсутствует | 0 | Центральное | 1 | Центральное | Центральное (открытая система) | Центральное | Центральное | 0 | Центральное | Приточно-вытяжная вентиляция | Пожарные гидранты | Отсутствует | 2016-06-29 | Протокол общего собрания, договор управления | Протокол общего собрания собственников | 2016-06-29 | 209-К | 2016-07-01 |  |  | ООО ГУК "Жилфонд"
9137307 | край. Красноярский, г. Красноярск, ул. Семафорная, д. 301 |  |  |  | Не заполнено | Не заполнено | Да | [13 empty] | Не заполнено | Не заполнено | Не заполнено |  |  | Не заполнено | Не заполнено | Не заполнено |  | Не заполнено |  | Не заполнено |  | Не заполнено | Не заполнено | Не заполнено | Не заполнено |  | Не заполнено | Не заполнено | Не заполнено | Не заполнено
7648409 | край. Красноярский, г. Красноярск, ул. им Академика Вавилова, д. 48 | 1959 | 1959 | 1405 | Многоквартирный дом | На счете регионального оператора | Нет | 5 | 5 | 7 | 0 | 90 | 89 | 1 | 6270.1 | 5519.3 | 48.7 | 702.1 | 3950 | 0 | Не присвоен | Имеется | Не имеется |  | Форма отчета об исполнении договора управления, утвержденная приказом Минстроя России от 22 декабря 2014 года №882/пр на сайте "Реформа ЖКХ" не позволяет в полном объеме раскрыть информацию по финансовому состоянию МКД. В связи с чем, соблюдая основные принципы УК: достоверность и доступность-более подробный отчет размещен в прикрепленном файле в разделе сайта "Управление". | Ленточный | Железобетонные | Каменные, кирпичные | 1253.8 | Отсутствует | 0 | Центральное | 1 | Центральное | Центральное (открытая система) | Центральное | Центральное |  | Отсутствует | Приточно-вытяжная вентиляция | Пожарные гидранты | Наружные водостоки | 2016-07-05 | Договор управления | Протокол общего собрания собственников | 2016-04-15 |  | 2016-05-10 |  |  | МП "МУК Красноярская"
8227439 | край. Красноярский, г. Красноярск, ул. 9 Мая, д. 63а | 2011 | 2011 | 0091-2006/08 | Многоквартирный дом | На счете регионального оператора | Нет | 11 | 11 | 1 | 1 | 65 | 56 | 9 | 6904.6 | 5096.7 | 1015.4 | 792.5 | 3920 | 0 | Не присвоен | Имеется | Имеется |  |  | Иной | Железобетонные | Каменные, кирпичные | 59.22 | На лестничной клетке | 1 | Центральное | 2 | Центральное | Центральное (закрытая система) | Центральное | Центральное | 0 | Отсутствует | Приточно-вытяжная вентиляция | Пожарный кран | Внутренние водостоки | 2011-12-26 | договор управления | Протокол (решение) собственника (автоматически продлен на новый срок, п.7.2договора) | 2011-12-26 | 1 | 2016-12-26 |  |  | ООО УК "Граджилсервис"
7648701 | край. Красноярский, г. Красноярск, ул. Качинская, д. 54/1 | 1959 | 1959 | инд | Многоквартирный дом | На счете регионального оператора | Да | 2 | 2 | 1 | 0 | 8 | 8 | 0 | 360 | 332.5 | 0 | 27.5 |  | 0 | Не присвоен | Не имеется | Не имеется |  | Форма отчета об исполнении договора управления, утвержденная приказом Минстроя России от 22 декабря 2014 года № 882/пр на сайте «Реформа ЖКХ» не позволяет в полном объеме раскрыть информацию по финансовому состоянию МКД. В связи с чем, соблюдая основные принципы УК: достоверность и доступность – более подробный отчет размещен в прикрепленном файле в рубрике «Управление». | Бетонные столбы | Деревянные | Смешанные | 0 | Отсутствует | 0 | Центральное | 1 | Печное | Отсутствует | Центральное | Автономное | 6 | Отсутствует | Отсутствует | Отсутствует | Отсутствует
9120303 | край. Красноярский, г. Красноярск, ул. Ленина, д. 57 |  |  |  | Не заполнено | Не заполнено | Да | [13 empty] | Не заполнено | Не заполнено | Не заполнено |  |  | Не заполнено | Не заполнено | Не заполнено |  | Не заполнено |  | Не заполнено |  | Не заполнено | Не заполнено | Не заполнено | Не заполнено |  | Не заполнено | Не заполнено | Не заполнено | Не заполнено
7874586 | край. Красноярский, г. Красноярск, ул. Ивана Забобонова, д. 16 | 2010 | 2011 | 97 | Многоквартирный дом | На счете регионального оператора | Нет | 10 | 1 | 4 | 4 | 213 | 213 | 0 | 11683.5 | 9552.9 | 64.7 | 2065.9 | 1678 | 0 | B | Имеется | Имеется |  |  | Свайный | Железобетонные | Панельные | 1678 | На лестничной клетке | 4 | Центральное | 8 | Центральное | Центральное (закрытая система) | Центральное | Центральное | 0 | Отсутствует | Приточно-вытяжная вентиляция | Отсутствует | Смешанные | 2011-01-24 | протокол № 1 | протокол общего собрания | 2012-12-21 | 2 | 2012-12-21 |  |  | ООО "УК "КРАС-СЕРВИС"
7686741 | край. Красноярский, г. Красноярск, пр-кт. им газеты Красноярский Рабочий, д. 183 | 1964 | 1964 | - | Многоквартирный дом | Не определен | Нет | 5 | 5 | 3 | 0 | 60 | 60 | 0 | 2586.1 | 2586.1 | 0 | 225.8 | 0 | 0 | Не присвоен | Имеется | Не имеется |  | Форма отчета об исполнении договора управления за 2016г, утвержденная приказом Минстроя России от 22 декабря 2014 года №882/пр на сайте "Реформа ЖКХ" не позволяет в полном объеме раскрыть информацию по финансовому состоянию МКД. В связи с чем, соблюдая основные принципы УК: достоверность и доступность-более подробный отчет размещен в прикрепленном файле в разделе сайта "Управление". | Ленточный | Железобетонные | Панельные | 649.2 | Отсутствует | 0 | Центральное | 1 | Центральное | Центральное (открытая система) | Центральное | Центральное | 0 | Отсутствует | Приточно-вытяжная вентиляция | Отсутствует | Отсутствует | 2016-04-29 | Протокол общего собрания, договор управления | Протокол общего собрания собственников | 2016-02-28 | 1-Ж | 2016-02-28 |  |  | ООО ГУК "Жилфонд"
9113651 | край. Красноярский, г. Красноярск, ул. Баумана, д. 20 | 1955 | 1955 | К-49 | Многоквартирный дом | На счете регионального оператора | Нет | 3 | 1 | 2 | 0 | 24 | 24 | 0 | 1894.7 | 1259.8 | 0 | 86 | 1132 | 0 | Не присвоен | Не имеется | Не имеется |  |  | Ленточный | Железобетонные | Каменные, кирпичные | 123 | Отсутствует | 0 | Центральное | 1 | Центральное | Центральное (открытая система) | Центральное | Центральное | 0 | Автономное | Приточно-вытяжная вентиляция | Отсутствует | Наружные водостоки | 2017-03-01 | Решение ОСС, Договор управления | Решение ОСС | 2017-01-23 | 1 | 2017-01-23 |  |  | ООО УК "Жилищный трест №7"
6499982 | край. Красноярский, г. Красноярск, ул. Космонавта Быковского, д. 9 | 1961 | 1961 | 1-447С-8 | Многоквартирный дом | На счете регионального оператора | Нет | 5 | 5 | 3 | 0 | 60 | 60 | 0 | 2548.1 | 2548.1 | 0 | 182.9 | 8405 | 0 | Не присвоен | Имеется | Не имеется | нет | Форма отчета об исполнении договора управления за 2016г, утвержденная приказом Минстроя России от 22 декабря 2014 года № 882/пр на сайте «Реформа ЖКХ» не позволяет в полном объеме раскрыть информацию по финансовому состоянию МКД. В связи с чем, соблюдая основные принципы УК: достоверность и доступность – более подробный отчет размещен в прикрепленном файле в рубрике «Управление». | Ленточный | Железобетонные | Каменные, кирпичные | 669.8 | Отсутствует | 0 | Центральное | 1 | Центральное | Центральное (открытая система) | Центральное | Центральное | 0 | Центральное | Вытяжная вентиляция | Отсутствует | Наружные водостоки | 2017-03-13 | Договор управления | Протокол общего собрания | 2016-11-16 | 1 | 2016-12-01 |  |  | ООО ГУК "Жилфонд"
7691262 | край. Красноярский, г. Красноярск, ул. Свердловская, д. 115 | 1994 | 1994 | - | Многоквартирный дом | Не определен | Нет | 10 | 10 | 1 | 1 | 80 | 80 | 0 | 3663 | 3164.4 | 0 | 498.6 | 0 | 0 | Не заполнено | Имеется | Не имеется |  | Форма отчета об исполнении договора управления, утвержденная приказом Минстроя России от 22 декабря 2014 года № 882/пр на сайте «Реформа ЖКХ» не позволяет в полном объеме раскрыть информацию по финансовому состоянию МКД. В связи с чем, соблюдая основные принципы УК: достоверность и доступность – более подробный отчет размещен в прикрепленном файле в рубрике «Управление». | Ленточный | Железобетонные | Панельные | 435.5 | Отсутствует | 0 | Центральное | 1 | Центральное | Центральное (открытая система) | Центральное | Центральное | 0 | Отсутствует | Приточно-вытяжная вентиляция | Отсутствует | Внутренние водостоки | 2016-10-17 | протокол общего собрания собственников помещений от 06.09.2016 № 11, договор управления от 01.10.2016 № б/н | [6 empty] | ООО УК "Уютный дом"
7710128 | край. Красноярский, г. Красноярск, ул. Щорса, д. 74 | 1975 | 1975 | 111-142 | Многоквартирный дом | На счете регионального оператора | Нет | 5 | 5 | 6 | 0 | 88 | 88 | 0 | 4151.2 | 4151.2 | 0 | 649.2 | 16504 | 0 | Не присвоен | Имеется | Не имеется |  | Форма отчета об исполнении договора управления за 2016г, утвержденная приказом Минстроя России от 22 декабря 2014 года №882/пр на сайте "Реформа ЖКХ" не позволяет в полном объеме раскрыть информацию по финансовому состоянию МКД. В связи с чем, соблюдая основные принципы УК: достоверность и доступность-более подробный отчет размещен в прикрепленном файле в разделе сайта "Управление". | Ленточный | Железобетонные | Панельные | 1136 | На лестничной клетке | 6 | Центральное | 1 | Центральное | Центральное (открытая система) | Центральное | Центральное |  | Отсутствует | Приточно-вытяжная вентиляция | Пожарные гидранты | Отсутствует | 2016-07-01 | Протокол общего собрания, договор управления | Протокол общего собрания собственников | 2016-06-06 | 163-К | 2016-07-01 |  |  | ООО ГУК "Жилфонд"
7589433 | край. Красноярский, г. Красноярск, ул. Академика Киренского, д. 24 А | 2012 | 2012 | 001.08.2005/3.1 кирпичный | Многоквартирный дом | На счете регионального оператора | Нет | 16 | 1 | 1 | 2 | 137 | 107 | 30 | 10364.2 | 6643.4 | 1227.3 | 2493.5 | 732.1 |  | B | Имеется | Имеется | урны, лавочки, Благоустройство территории выполнено с учетом требований СниП 2.07.01-89*. Проектом предусмотрены площадки для детей дошкольного и младшего школьного возраста, площадки для отдыха взрослого населения, площадки для занятий физкультурой, площадки для выгула собак. Площадки оборудованы игровыми комплексами, скамьями, декоративными светильниками, переносным озеленением для комфортного отдыха жильцов. Для текущего сбора мелкого мусора устанавливаются урны. Особенности пересеченного рельефа местности оказали влияние на систему озеленения. Основной составляющей являются цветники и газоны. В южной части площадки у подножия откосов насыпи проектом предусматривается высадка древесно-кустарниковых насаждений |  | Свайный | Железобетонные | Каменные, кирпичные | 795 | На лестничной клетке | 1 | Центральное | 2 | Центральное | Центральное (открытая система) | Центральное | Центральное | 0 | Отсутствует | Приточно-вытяжная вентиляция | Пожарные гидранты | Внутренние водостоки | 2012-08-01 | договор управления | протокол общего собрания собственников | 2012-07-21 | №1 | 2012-08-01 |  |  | ООО "УК "Орбита"
7641395 | край. Красноярский, г. Красноярск, ул. Лесная, д. 113 | 1968 | 1968 | инд. | Многоквартирный дом | На счете регионального оператора | Нет | 1 | 1 | 1 | 0 | 4 | 4 | 0 | 113.3 | 113.3 | 0 | 260 | 850 | 0 | Не присвоен | Не имеется | Не имеется | Не имеется | Форма отчета об исполнении договора управления, утвержденная приказом Минстроя России от 22 декабря 2014 года №882/пр на сайте "Реформа ЖКХ" не позволяет в полном объеме раскрыть информацию по финансовому состоянию МКД. В связи с чем, соблюдая основные принципы УК: достоверность и доступность-более подробный отчет размещен в прикрепленном файле в разделе сайта "Управление". | Ленточный | Деревянные | Деревянные | 130 | Отсутствует | 0 | Центральное | 1 | Центральное | Центральное (открытая система) | Центральное | Центральное | 0 | Отсутствует | Отсутствует | Отсутствует | Отсутствует | [8 empty] | 0
7691303 | край. Красноярский, г. Красноярск, ул. Свердловская, д. 257 | 1957 | 1957 | - | Многоквартирный дом | На счете регионального оператора | Нет | 2 | 2 | 1 | 0 | 8 | 8 | 0 | 428.4 | 397.4 | 0 | 31 | 2125.5 | 0 | Не заполнено | Имеется | Не имеется |  | Форма отчета об исполнении договора управления, утвержденная приказом Минстроя России от 22 декабря 2014 года № 882/пр на сайте «Реформа ЖКХ» не позволяет в полном объеме раскрыть информацию по финансовому состоянию МКД. В связи с чем, соблюдая основные принципы УК: достоверность и доступность – более подробный отчет размещен в прикрепленном файле в рубрике «Управление». | Ленточный | Деревянные | Деревянные | 0 | Отсутствует | 0 | Центральное | 1 | Центральное | Отсутствует | Центральное | Отсутствует | 0 | Отсутствует | Отсутствует | Отсутствует | Отсутствует | 2017-04-19 | Договор управления многоквартирным домом | Протокол внеочередного общего собрания собственников помещений в МКД | 2017-02-24 | 1/257Св | 2017-02-24 |  |  | ООО ГУК "Жилфонд"
6939295 | край. Красноярский, г. Красноярск, ул. Батурина, д. 30 | 2010 | 2010 | Проект индивидуальный | Многоквартирный дом | На счете регионального оператора | Нет | 14 | 14 | 1 | 2 | 94 | 88 | 6 | 7151.9 | 5034.6 | 809.2 | 1308.1 | 256 |  | Не присвоен | Имеется | Не имеется | Вазоны, клумбы |  | Свайный | Железобетонные | Монолитные | 128 | На лестничной клетке | 1 | Центральное | 1 | Центральное | Центральное (закрытая система) | Центральное | Центральное | 0 | Отсутствует | Приточно-вытяжная вентиляция | Пожарный кран | Внутренние водостоки | 2010-08-20 | Договор управления | Протокол общего собрания собственников | 2010-08-10 | б/н | 2010-04-15 |  |  | ООО УК "СОФ"
6500057 | край. Красноярский, г. Красноярск, ул. Юрия Гагарина, д. 94 | 1959 | 1959 | инд | Многоквартирный дом | На счете регионального оператора | Нет | 2 | 2 | 2 | 0 | 18 | 18 | 0 | 706.5 | 626.5 | 0 | 80 | 928 |  | Не присвоен | Не имеется | Не имеется |  | Форма отчета об исполнении договора управления, утвержденная приказом Минстроя России от 22 декабря 2014 года № 882/пр на сайте «Реформа ЖКХ» не позволяет в полном объеме раскрыть информацию по финансовому состоянию МКД. В связи с чем, соблюдая основные принципы УК: достоверность и доступность – более подробный отчет размещен в прикрепленном файле в рубрике «Управление». | Ленточный | Деревянные | Смешанные | 0 | Отсутствует | 0 | Центральное | 1 | Центральное | Отсутствует | Центральное | Центральное | 12 | Отсутствует | Отсутствует | Отсутствует | Отсутствует | [8 empty] | 0
7116811 | край. Красноярский, г. Красноярск, ул. Ферганская, д. 3 | 1968 | 1968 | 1-464-А | Многоквартирный дом | На счете регионального оператора | Нет | 5 | 5 | 8 | 0 | 115 | 113 | 2 | 5782.5 | 5568.7 | 213.8 | 569.2 | 4779 | 0 | Не присвоен | Не имеется | Не имеется | нет | нет | Свайный | Железобетонные | Панельные | 1457.8 | Отсутствует | 0 | Центральное | 1 | Центральное | Центральное (открытая система) | Центральное | Центральное | 0 | Центральное | Вытяжная вентиляция | Отсутствует | Наружные водостоки | 2016-06-30 | Общее собрание собственников. Протокол от 30.04.2016г. | Протокол общего собрания собственников | 2016-04-30 | 2016-01-01 | 2016-05-01 |  |  | ООО УК "Советская"
7642062 | край. Красноярский, г. Красноярск, ул. Внутриквартальная 3-я, д. 4 |  | 1956 | нет | Многоквартирный дом | Не заполнено | Нет | 1 |  | 1 | 0 | 2 |  |  | 51.2 | 51.2 | 0 |  | 0 |  | Не присвоен | Не заполнено | Не заполнено |  |  | Не заполнено | Железобетонные | Каменные, кирпичные | 0 | Не заполнено | 0 | Центральное | 1 | Печное | Автономная котельная (крышная, встроенно-пристроенная) | Автономное | Автономное |  | Центральное | Не заполнено | Не заполнено | Не заполнено | [8 empty] | 0
9174318 | край. Красноярский, г. Красноярск, ул. Марковского, д. 63 |  |  |  | Не заполнено | Не заполнено | Нет | [13 empty] | Не заполнено | Не заполнено | Не заполнено |  |  | Не заполнено | Не заполнено | Не заполнено |  | Не заполнено |  | Не заполнено |  | Не заполнено | Не заполнено | Не заполнено | Не заполнено |  | Не заполнено | Не заполнено | Не заполнено | Не заполнено
7585776 | край. Красноярский, г. Красноярск, ул. Джамбульская, д. 19В | 1982 | 1982 | 151-07-22 | Многоквартирный дом | На счете регионального оператора | Нет | 9 | 9 | 2 | 2 | 124 | 122 | 2 | 4889.2 | 4889.2 | 0 | 755 | 2858 | 0 | Не присвоен | Имеется | Не имеется | нет | Форма отчета об исполнении договора управления за 2016г, утвержденная приказом Минстроя России от 22 декабря 2014 года №882/пр на сайте "Реформа ЖКХ" не позволяет в полном объеме раскрыть информацию по финансовому состоянию МКД. В связи с чем, соблюдая основные принципы УК: достоверность и доступность-более подробный отчет размещен в прикрепленном файле в разделе сайта "Управление". | Свайный | Железобетонные | Панельные | 598 | На лестничной клетке | 1 | Центральное | 1 | Центральное | Центральное (открытая система) | Центральное | Центральное | 0 | Отсутствует | Вытяжная вентиляция | Отсутствует | Внутренние водостоки | 2016-10-18 | Протокол общего собрания, договор управления | Протокол общего собрания собственников | 2016-06-23 | 1 | 2016-08-01 |  |  | ООО ГУК "Жилфонд"
6467710 | край. Красноярский, г. Красноярск, ул. Баумана, д. 10 (дубль 1) |  | 1952 |  | Не заполнено | Не заполнено | Нет | [7 empty] | 1274.2 | 1120.8 |  |  |  |  | Не заполнено | Не заполнено | Не заполнено |  |  | Не заполнено | Не заполнено | Не заполнено |  | Не заполнено |  | Не заполнено |  | Не заполнено | Не заполнено | Не заполнено | Не заполнено |  | Автономное | Не заполнено | Не заполнено | Не заполнено
7376145 | край. Красноярский, г. Красноярск, ул. Молокова, д. 12 | 2010 | 2010 | кирпичный | Многоквартирный дом | На счете регионального оператора | Нет | 10 | 1 | 6 | 6 | 289 | 289 | 0 | 18956.9 | 13516.1 | 0 | 5440.8 | 10448.25 | 0 | Не присвоен | Имеется | Не имеется |  |  | Свайный | Железобетонные | Каменные, кирпичные | 2054.2 | На лестничной клетке | 6 | Центральное | 8 | Центральное | Центральное (закрытая система) | Центральное | Центральное | 0 | Отсутствует | Вытяжная вентиляция | Отсутствует | Внутренние водостоки | 2010-07-12 | Договор управления №12-Мол от 12.07.2010 | протокол | 2011-01-26 | 1 | 2010-07-12 |  |  | УК "Холмсервис"
7577297 | край. Красноярский, г. Красноярск, пр-кт. Мира, д. 54 | 1918 | 1918 | инд | Многоквартирный дом | На счете регионального оператора | Да | 2 | 2 | 1 | 0 | 19 | 17 | 2 | 1129.8 | 709.6 | 349.8 | 70.4 | 598 | 0 | Не присвоен | Не имеется | Не имеется |  |  | Ленточный | Смешанные | Каменные, кирпичные | 467.2 | Отсутствует | 0 | Центральное | 1 | Центральное | Центральное (открытая система) | Центральное | Центральное | 0 | Отсутствует | Отсутствует | Отсутствует | Наружные водостоки
7577169 | край. Красноярский, г. Красноярск, ул. Железнодорожников, д. 9 | 1977 | 1977 | 161-97-21 | Многоквартирный дом | На счете регионального оператора | Нет | 9 | 9 | 1 | 2 | 297 | 296 | 1 | 6390.9 | 3724.4 | 271.9 | 2394.6 | 3264 |  | Не присвоен | Имеется | Не имеется |  |  | Свайный | Железобетонные | Панельные | 858.1 | На лестничной клетке | 1 | Центральное | 2 | Центральное | Центральное (открытая система) | Центральное | Центральное |  | Отсутствует | Вытяжная вентиляция | Отсутствует | Наружные водостоки | 2016-05-01 | Протокол собрания собственников | Протокол внеочередного общего собрания собственников | 2016-04-15 | б/н | 2016-05-01 |  |  | ООО"КРАСБСК"
7710834 | край. Красноярский, г. Красноярск, ул. Семафорная, д. 397 | 1969 | 1969 | 0 | Многоквартирный дом | На счете регионального оператора | Нет | 5 | 5 | 4 | 0 | 70 | 70 | 0 | 3343.2 | 3343.2 | 0 | 281.2 | 3721 | 0 | Не присвоен | Имеется | Не имеется |  | Форма отчета об исполнении договора управления за 2016г, утвержденная приказом Минстроя России от 22 декабря 2014 года №882/пр на сайте "Реформа ЖКХ" не позволяет в полном объеме раскрыть информацию по финансовому состоянию МКД. В связи с чем, соблюдая основные принципы УК: достоверность и доступность-более подробный отчет размещен в прикрепленном файле в разделе сайта "Управление". | Ленточный | Железобетонные | Панельные | 838 | Отсутствует | 0 | Центральное | 1 | Центральное | Центральное (открытая система) | Центральное | Центральное | 0 | Центральное | Приточно-вытяжная вентиляция | Пожарные гидранты | Отсутствует | 2016-06-22 | Протокол общего собрания, договор управления | Протокол общего собрания собственников | 2016-06-06 | 237-К | 2016-07-01 |  |  | ООО ГУК "Жилфонд"
6686449 | край. Красноярский, г. Красноярск, ул. Смоленская, д. 5 |  |  |  | Не заполнено | Не заполнено | Нет |  |  |  |  | 4 |  |  | 101.9 | 101.9 |  |  |  |  | Не заполнено | Не заполнено | Не заполнено |  |  | Не заполнено | Деревянные | Смешанные |  | Не заполнено |  | Не заполнено |  | Печное | Отсутствует | Отсутствует | Отсутствует |  | Отсутствует | Не заполнено | Не заполнено | Не заполнено
7612688 | край. Красноярский, г. Красноярск, ул. Песочная, д. 19 | 1948 | 1948 | инд. | Многоквартирный дом | На счете регионального оператора | Нет | 2 | 2 | 3 | 0 | 15 | 15 | 0 | 753.9 | 753.9 | 0 | 86 | 1468 | 0 | Не присвоен | Не имеется | Не имеется | 0 | Форма отчета об исполнении договора управления за 2016г, утвержденная приказом Минстроя России от 22 декабря 2014 года № 882/пр на сайте «Реформа ЖКХ» не позволяет в полном объеме раскрыть информацию по финансовому состоянию МКД. В связи с чем, соблюдая основные принципы УК: достоверность и доступность – более подробный отчет размещен в прикрепленном файле в рубрике «Управление». | Ленточный | Деревянные | Деревянные | 540.7 | Отсутствует | 0 | Центральное | 1 | Центральное | Центральное (открытая система) | Центральное | Центральное | 0 | Отсутствует | Отсутствует | Отсутствует | Отсутствует | 2016-12-02 | Протокол общего собрания, договор управления | Протокол общего собрания собственников | 2016-10-26 | Б/Н | 2016-10-26 |  |  | ООО ГУК "Жилфонд"
7587687 | край. Красноярский, г. Красноярск, ул. им Б.З.Шумяцкого, д. 1 | 1984 | 1984 | 111-97 | Многоквартирный дом | На счете регионального оператора | Нет | 9 | 9 | 4 | 4 | 96 | 87 | 9 | 8966.8 | 6321.5 | 2645.3 | 812.8 | 5508 | 0 | Не присвоен | Имеется | Не имеется | нет | Форма отчета об исполнении договора управления за 2016г, утвержденная приказом Минстроя России от 22 декабря 2014 года №882/пр на сайте "Реформа ЖКХ" не позволяет в полном объеме раскрыть информацию по финансовому состоянию МКД. В связи с чем, соблюдая основные принципы УК: достоверность и доступность-более подробный отчет размещен в прикрепленном файле в разделе сайта "Управление". | Свайный | Железобетонные | Панельные | 1293.6 | На лестничной клетке | 4 | Центральное | 2 | Центральное | Центральное (открытая система) | Центральное | Центральное | 0 | Отсутствует | Вытяжная вентиляция | Отсутствует | Не заполнено | 2016-07-19 | Протокол общего собрания, договор управления | Протокол общего собрания собственников | 2016-04-28 | 1 | 2016-06-01 |  |  | ООО ГУК "Жилфонд"
7587014 | край. Красноярский, г. Красноярск, б-р. Солнечный Бульвар, д. 4 | 1986 | 1986 | 111-97 | Многоквартирный дом | На счете регионального оператора | Нет | 9 | 1 | 4 | 4 | 99 | 96 | 3 | 9953.3 | 6347.5 | 2691.6 | 914.3 | 5936 | 0 | Не присвоен | Имеется | Не имеется | Газоны, клумбы, скамейки, асфальтовые дорожки, вазоны для цветов, мусорницы | На детской площадки имеются: качели, детский городок, песочница | Свайный | Железобетонные | Панельные | 1727 | На лестничной клетке | 4 | Центральное | 1 | Центральное | Центральное (закрытая система) | Центральное | Центральное | 0 | Отсутствует | Приточно-вытяжная вентиляция | Отсутствует | Внутренние водостоки | 2015-06-01 | решение общего собрания собственников дома №4, протокол от 02.03.2015г. | протокол общего собрания собственников жилья | 2015-03-02 | 2015-01-01 | 2015-06-01 |  |  | ТСН ТСЖ "Солнечный Бульвар"
7552795 | край. Красноярский, г. Красноярск, пр-кт. им газеты Красноярский Рабочий, д. 57А | 1959 | 1959 | инд. | Многоквартирный дом | На счете регионального оператора | Нет | 5 | 5 | 4 | 0 | 80 | 77 | 3 | 3335.4 | 3166 | 169.4 | 269 | 1246 |  | Не присвоен | Имеется | Не имеется |  | Форма отчета об исполнении договора управления за 2016г, утвержденная приказом Минстроя России от 22 декабря 2014 года №882/пр на сайте "Реформа ЖКХ" не позволяет в полном объеме раскрыть информацию по финансовому состоянию МКД. В связи с чем, соблюдая основные принципы УК: достоверность и доступность-более подробный отчет размещен в прикрепленном файле в разделе сайта "Управление". | Ленточный | Смешанные | Каменные, кирпичные | 892.2 | Отсутствует | 0 | Центральное | 1 | Центральное | Центральное (открытая система) | Центральное | Центральное | 0 | Центральное | Приточно-вытяжная вентиляция | Отсутствует | Наружные водостоки | 2016-12-21 | Протокол общего собрания, договор управления | Протокол общего собрания собственников | 2016-11-26 | Б/Н | 2016-11-28 |  |  | ООО ГУК "Жилфонд"
7614304 | край. Красноярский, г. Красноярск, ул. Энергетиков, д. 73 | 1959 | 1959 | инд. | Многоквартирный дом | На счете регионального оператора | Нет | 2 | 2 | 1 | 0 | 8 | 8 | 0 | 295.5 | 269.5 | 0 | 26 | 726 | 0 | Не присвоен | Не имеется | Не имеется |  | Форма отчета об исполнении договора управления, утвержденная приказом Минстроя России от 22 декабря 2014 года № 882/пр на сайте «Реформа ЖКХ» не позволяет в полном объеме раскрыть информацию по финансовому состоянию МКД. В связи с чем, соблюдая основные принципы УК: достоверность и доступность – более подробный отчет размещен в прикрепленном файле в рубрике «Управление». | Ленточный | Деревянные | Блочные | 0 | Отсутствует | 0 | Центральное | 1 | Центральное | Центральное (открытая система) | Центральное | Центральное |  | Отсутствует | Отсутствует | Отсутствует | Отсутствует | 2016-11-01 | Протокол общего собрания собственников МКД | Протокол общего собрания собственников МКД | 2016-10-15 | 1 | 2016-10-15 |  |  | ООО "Кленовый Дворик"
7577350 | край. Красноярский, г. Красноярск, ул. 11-я Продольная, д. 21 | 1959 | 1959 | инд | Многоквартирный дом | На счете регионального оператора | Нет | 1 | 1 | 1 | 0 | 5 | 5 | 0 | 155.3 | 155.3 | 0 | 0 | 3918 | 0 | Не присвоен | Не имеется | Не имеется |  | Форма отчета об исполнении договора управления, утвержденная приказом Минстроя России от 22 декабря 2014 года № 882/пр на сайте «Реформа ЖКХ» не позволяет в полном объеме раскрыть информацию по финансовому состоянию МКД. В связи с чем, соблюдая основные принципы УК: достоверность и доступность – более подробный отчет размещен в прикрепленном файле в рубрике «Управление». | Ленточный | Деревянные | Деревянные | 0 | Отсутствует | 0 | Центральное | 1 | Печное | Отсутствует | Центральное | Отсутствует | 0 | Отсутствует | Отсутствует | Отсутствует | Отсутствует | [8 empty] | 0
7568555 | край. Красноярский, г. Красноярск, ул. Волжская, д. 36 | 1959 | 1959 | инд. | Многоквартирный дом | На счете регионального оператора | Нет | 2 | 2 | 1 | 0 | 8 | 8 | 0 | 299.4 | 274.5 | 0 | 24.9 | 770 | 0 | Не присвоен | Не имеется | Не имеется |  | Форма отчета об исполнении договора управления, утвержденная приказом Минстроя России от 22 декабря 2014 года № 882/пр на сайте «Реформа ЖКХ» не позволяет в полном объеме раскрыть информацию по финансовому состоянию МКД. В связи с чем, соблюдая основные принципы УК: достоверность и доступность – более подробный отчет размещен в прикрепленном файле в рубрике «Управление». | Ленточный | Деревянные | Блочные | 0 | Отсутствует | 0 | Центральное | 1 | Центральное | Центральное (открытая система) | Центральное | Центральное | 0 | Отсутствует | Отсутствует | Отсутствует | Отсутствует | 2016-11-01 | Протокол собрания собственников МКД | Протокол собрания собственников МКД | 2016-10-12 | 1 | 2016-10-12 |  |  | ООО "Кленовый Дворик"
6467934 | край. Красноярский, г. Красноярск, ул. Кутузова, д. 18 | 1962 | 1962 | 1-335 | Многоквартирный дом | На счете регионального оператора | Нет | 5 | 5 | 4 | 0 | 80 | 80 | 0 | 3531.9 | 3531.9 | 0 | 304 | 7084 | 0 | Не присвоен | Имеется | Не имеется |  | Форма отчета об исполнении договора управления за 2016г, утвержденная приказом Минстроя России от 22 декабря 2014 года №882/пр на сайте "Реформа ЖКХ" не позволяет в полном объеме раскрыть информацию по финансовому состоянию МКД. В связи с чем, соблюдая основные принципы УК: достоверность и доступность-более подробный отчет размещен в прикрепленном файле в разделе сайта "Управление". | Ленточный | Железобетонные | Панельные | 877 | Отсутствует | 0 | Центральное | 1 | Центральное | Центральное (открытая система) | Центральное | Центральное |  | Центральное | Приточно-вытяжная вентиляция | Пожарные гидранты | Отсутствует | 2016-05-26 | Протокол общего собрания, договор управления | Протокол общего собрания собственников | 2016-03-10 | 119-К | 2016-04-01 |  |  | ООО ГУК "Жилфонд"
7600801 | край. Красноярский, г. Красноярск, ул. Рогова, д. 17 | 1960 | 1960 | инд | Многоквартирный дом | На счете регионального оператора | Нет | 1 | 1 | 1 | 0 | 2 | 2 | 0 | 78.6 | 78.6 | 0 | 0 | 926 | 0 | Не присвоен | Не имеется | Не имеется |  | Форма отчета об исполнении договора управления, утвержденная приказом Минстроя России от 22 декабря 2014 года № 882/пр на сайте «Реформа ЖКХ» не позволяет в полном объеме раскрыть информацию по финансовому состоянию МКД. В связи с чем, соблюдая основные принципы УК: достоверность и доступность – более подробный отчет размещен в прикрепленном файле в рубрике «Управление». | Ленточный | Деревянные | Деревянные | 0 | Отсутствует | 0 | Центральное | 1 | Печное | Отсутствует | Автономное | Отсутствует | 0 | Отсутствует | Отсутствует | Отсутствует | Отсутствует | [8 empty] | 0
6467482 | край. Красноярский, г. Красноярск, ул. Львовская, д. 39 | 1964 | 1964 | 1-335-А3 | Многоквартирный дом | На счете регионального оператора | Нет | 5 | 5 | 4 | 0 | 71 | 71 | 0 | 3368.6 | 3368.6 | 0 | 301 | 4370 |  | Не присвоен | Имеется | Не имеется |  | Форма отчета об исполнении договора управления за 2016г, утвержденная приказом Минстроя России от 22 декабря 2014 года №882/пр на сайте "Реформа ЖКХ" не позволяет в полном объеме раскрыть информацию по финансовому состоянию МКД. В связи с чем, соблюдая основные принципы УК: достоверность и доступность-более подробный отчет размещен в прикрепленном файле в разделе сайта "Управление". | Свайный | Железобетонные | Панельные | 834.9 | Отсутствует | 0 | Центральное | 1 | Центральное | Центральное (открытая система) | Центральное | Центральное | 0 | Отсутствует | Приточно-вытяжная вентиляция | Отсутствует | Наружные водостоки | 2016-05-27 | Протокол общего собрания, договор управления | Протокол общего собрания собственников | 2016-04-15 | Б/Н | 2016-04-18 |  |  | ООО ГУК "Жилфонд"
9043423 | край. Красноярский, г. Красноярск, ул. Щорса, д. 43 | 2005 | 2005 | сер97. Панельный | Многоквартирный дом | На специальном счете организации | Нет | 10 | 0 | 5 | 5 | 202 | 191 | 11 | 13691.2 | 10312 | 1353.4 | 2025.8 | 3251 | 1770 | C | Имеется | Имеется | Малые детские и спортивные сооружения | автомобильная парковка | Сборный | Железобетонные | Панельные | 980 | На лестничной клетке | 5 | Центральное | 1 | Центральное | Центральное (открытая система) | Центральное | Центральное |  | Отсутствует | Приточно-вытяжная вентиляция | Пожарные гидранты | Внутренние водостоки | 2005-01-25 | создание ТСЖ | протокол собрания | 2006-11-24 | 9 |  |  |  | ТСЖ "Школьный двор"
7116799 | край. Красноярский, г. Красноярск, ул. Карла Маркса, д. 157а | 1954 | 1954 | 1-447 | Многоквартирный дом | На специальном счете у регионального оператора | Нет | 4 | 4 | 2 | 0 | 27 | 24 | 3 | 1832.6 | 1405.9 | 426.7 | 182.6 | 1106.1 | 0 | Не присвоен | Не имеется | Не имеется |  | Форма отчета об исполнении договора управления за 2016г, утвержденная приказом Минстроя России от 22 декабря 2014 года №882/пр на сайте "Реформа ЖКХ" не позволяет в полном объеме раскрыть информацию по финансовому состоянию МКД. В связи с чем, соблюдая основные принципы УК: достоверность и доступность-более подробный отчет размещен в прикрепленном файле в разделе сайта "Управление". | Ленточный | Деревянные | Каменные, кирпичные | 690.9 | Отсутствует | 0 | Центральное | 2 | Центральное | Центральное (открытая система) | Центральное | Центральное | 0 | Отсутствует | Приточно-вытяжная вентиляция | Отсутствует | Наружные водостоки | 2016-06-30 | Протокол общего собрания, договор управления | Протокол общего собрания собственников | 2016-04-25 | 91 | 2016-05-01 |  |  | ООО ГУК "Жилфонд"
6499763 | край. Красноярский, г. Красноярск, ул. Астраханская, д. 13 | 1974 | 1974 | инд. | Многоквартирный дом | На счете регионального оператора | Нет | 9 | 9 | 4 | 4 | 145 | 145 | 0 | 8989.5 | 7753.5 | 0 | 1236 | 8774 |  | Не присвоен | Имеется | Имеется | - | - | Свайный | Железобетонные | Панельные | 433 | На лестничной клетке | 4 | Центральное | 1 | Центральное | Центральное (открытая система) | Центральное | Центральное | 0 | Отсутствует | Приточно-вытяжная вентиляция | Отсутствует | Внутренние водостоки | 2016-06-01 | Протокол общего собрания собственников МКД | Протокол общего собрания собственников МКД | 2016-04-11 | 1 | 2016-06-01 |  |  | ООО УК "Павловский Дворик"
6499818 | край. Красноярский, г. Красноярск, ул. Высотная, д. 21В | 1967 | 1967 | 447 | Многоквартирный дом | На счете регионального оператора | Нет | 5 | 5 | 8 | 0 | 131 | 130 | 1 | 6398.93 | 5980.03 | 418.9 | 8466 | 5166 | 146 | D | Имеется | Не имеется | Не имеется | Форма отчета об исполнении договора управления, утвержденная приказом Минстроя России от 22 декабря 2014 года №882/пр на сайте "Реформа ЖКХ" не позволяет в полном объеме раскрыть информацию по финансовому состоянию МКД. В связи с чем, соблюдая основные принципы УК: достоверность и доступность-более подробный отчет размещен в прикрепленном файле в разделе сайта "Управление". | Ленточный | Железобетонные | Каменные, кирпичные | 1530 | Отсутствует | 0 | Центральное | 2 | Центральное | Центральное (открытая система) | Центральное | Центральное | 0 | Центральное | Приточно-вытяжная вентиляция | Отсутствует | Наружные водостоки | 2016-05-16 | Договор управления, Протокол общего собрания собственников | Протокол общего собрания собственников | 2016-03-30 | № 1 | 2016-04-11 |  |  | ООО "УК КОМФОРТ"
7552074 | край. Красноярский, г. Красноярск, пер. Тихий, д. 12 | 1959 | 1959 | инд. | Многоквартирный дом | На счете регионального оператора | Нет | 2 | 2 | 1 | 0 | 9 | 9 | 0 | 441.2 | 407.5 | 0 | 33.7 | 1548 | 0 | Не присвоен | Не имеется | Не имеется |  | Форма отчета об исполнении договора управления, утвержденная приказом Минстроя России от 22 декабря 2014 года № 882/пр на сайте «Реформа ЖКХ» не позволяет в полном объеме раскрыть информацию по финансовому состоянию МКД. В связи с чем, соблюдая основные принципы УК: достоверность и доступность – более подробный отчет размещен в прикрепленном файле в рубрике «Управление». | Ленточный | Деревянные | Каменные, кирпичные | 0 | Отсутствует | 0 | Центральное | 1 | Центральное | Центральное (открытая система) | Центральное | Центральное | 0 | Отсутствует | Приточно-вытяжная вентиляция | Отсутствует | Отсутствует | 2016-11-01 | Протокол собрания собственников МКД | Протокол собрания собственников МКД | 2016-10-15 | 1 | 2016-10-15 |  |  | ООО "Кленовый Дворик"
7710317 | край. Красноярский, г. Красноярск, ул. Щорса, д. 20 | 2001 | 2001 | безсерийный | Многоквартирный дом | На специальном счете у регионального оператора | Нет | 5 | 5 | 3 | 0 | 100 | 100 | 0 | 4938.2 | 4320.8 | 0 | 652.8 | 4798 | 0 | Не присвоен | Имеется | Не имеется |  |  | Ленточный | Железобетонные | Панельные | 1152 | Отсутствует | 0 | Центральное | 1 | Центральное | Центральное (открытая система) | Центральное | Центральное |  | Отсутствует | Приточно-вытяжная вентиляция | Отсутствует | Внутренние водостоки | 2016-03-24 | Договор управления от 01.03.2016 | Протокол общего собрания собственников | 2016-01-25 | 8 | 2016-03-01 |  |  | ООО УК "Эксперт+"
6467726 | край. Красноярский, г. Красноярск, ул. Лесная, д. 217 | 1971 | 1971 | инд. | Многоквартирный дом | На счете регионального оператора | Нет | 2 | 2 | 2 | 0 | 16 | 16 | 0 | 740.5 | 740.5 | 0 | 361.2 | 857 | 0 | Не присвоен | Не имеется | Не имеется | Не имеется | Форма отчета об исполнении договора управления, утвержденная приказом Минстроя России от 22 декабря 2014 года №882/пр на сайте "Реформа ЖКХ" не позволяет в полном объеме раскрыть информацию по финансовому состоянию МКД. В связи с чем, соблюдая основные принципы УК: достоверность и доступность-более подробный отчет размещен в прикрепленном файле в разделе сайта "Управление". | Ленточный | Деревянные | Каменные, кирпичные | 300 | Отсутствует | 0 | Центральное | 1 | Центральное | Отсутствует | Центральное | Центральное | 0 | Отсутствует | Приточно-вытяжная вентиляция | Отсутствует | Отсутствует | [8 empty] | 0
8322252 | край. Красноярский, г. Красноярск, ул. Ломоносова, д. 100 | 1989 | 1989 | Э-93, новостройка | Многоквартирный дом | На счете регионального оператора | Нет | 9 | 1 | 1 | 1 | 142 | 142 | 0 | 5856.3 | 4498.7 | 0 | 1357.6 | 1087 | 0 | Не присвоен | Не имеется | Не имеется | нет | нет | Ленточный | Железобетонные | Каменные, кирпичные | 850 | На лестничной клетке | 1 | Центральное | 1 | Центральное | Центральное (открытая система) | Центральное | Центральное | 0 | Отсутствует | Приточно-вытяжная вентиляция | Отсутствует | Наружные водостоки | 2010-07-05 | договор управления многоквартирным домом | решение общего собрания | 2015-01-28 | б/н | 2015-01-28 |  |  | ООО УК "Жилищный трест №7"
6468051 | край. Красноярский, г. Красноярск, ул. Ленина, д. 97 | 1988 | 1988 | 114-85 | Многоквартирный дом | На счете регионального оператора | Нет | 9 | 9 | 3 | 3 | 99 | 95 | 4 | 5954.6 | 5106.8 | 847.8 | 658 | 3370 | 0 | Не присвоен | Не имеется | Не имеется | 0 | Форма отчета об исполнении договора управления за 2016г, утвержденная приказом Минстроя России от 22 декабря 2014 года № 882/пр на сайте «Реформа ЖКХ» не позволяет в полном объеме раскрыть информацию по финансовому состоянию МКД. В связи с чем, соблюдая основные принципы УК: достоверность и доступность – более подробный отчет размещен в прикрепленном файле в рубрике «Управление». | Ленточный | Железобетонные | Каменные, кирпичные | 490 | На лестничной клетке | 3 | Центральное | 1 | Центральное | Центральное (открытая система) | Центральное | Центральное | 0 | Отсутствует | Вытяжная вентиляция | Отсутствует | Наружные водостоки | 2017-01-27 | Протокол общего собрания, договор управления | Протокол общего собрания собственников | 2016-11-11 | 133 | 2016-12-01 |  |  | ООО ГУК "Жилфонд"
6658643 | край. Красноярский, г. Красноярск, ул. Копылова, д. 51 |  | 1936 | инд. | Многоквартирный дом | Не заполнено | Да | 2 |  | 2 | 0 | 9 |  |  | 729.31 | 291.11 | 0 |  | 1820.25 |  | Не заполнено | Не заполнено | Не заполнено |  |  | Не заполнено | Деревянные | Деревянные | 0 | Не заполнено | 0 | Центральное | 2 | Печное | Отсутствует | Отсутствует | Отсутствует |  | Отсутствует | Не заполнено | Не заполнено | Не заполнено
7568660 | край. Красноярский, г. Красноярск, ул. Глинки, д. 21А | 1955 | 1955 | инд. | Многоквартирный дом | На счете регионального оператора | Нет | 2 | 2 | 1 | 0 | 32 | 32 | 0 | 777.7 | 737.2 | 0 | 40.5 | 141 | 0 | Не присвоен | Имеется | Не имеется |  | Форма отчета об исполнении договора управления, утвержденная приказом Минстроя России от 22 декабря 2014 года № 882/пр на сайте «Реформа ЖКХ» не позволяет в полном объеме раскрыть информацию по финансовому состоянию МКД. В связи с чем, соблюдая основные принципы УК: достоверность и доступность – более подробный отчет размещен в прикрепленном файле в рубрике «Управление». | Ленточный | Деревянные | Каменные, кирпичные | 0 | Отсутствует | 0 | Центральное | 1 | Центральное | Центральное (открытая система) | Центральное | Центральное | 0 | Отсутствует | Отсутствует | Отсутствует | Отсутствует | 2016-11-01 | Протокол собрания собственников МКД | Протокол собрания собственников МКД | 2016-10-14 | 1 | 2016-10-14 |  |  | ООО "Кленовый Дворик"
9173625 | край. Красноярский, г. Красноярск, ул. Щорса, д. 77 |  |  |  | Не заполнено | Не заполнено | Нет | [13 empty] | Не заполнено | Не заполнено | Не заполнено |  |  | Не заполнено | Не заполнено | Не заполнено |  | Не заполнено |  | Не заполнено |  | Не заполнено | Не заполнено | Не заполнено | Не заполнено |  | Не заполнено | Не заполнено | Не заполнено | Не заполнено
8420862 | край. Красноярский, г. Красноярск, ул. Дубенского, д. 4 ж | 1997 | 2003 | 50 70 - 79.2 (кирпичный) | Многоквартирный дом | На специальном счете у регионального оператора | Нет | 11 | 10 | 2 | 2 | 88 | 70 | 18 | 9315.5 | 7384 | 895.6 | 1035.9 | 3519.8 | 1173.3 | Не присвоен | Имеется | Не имеется | Площадка с деревьями и двумя трёхместными лавочками. | нет | Свайный | Железобетонные | Каменные, кирпичные | 174 | На лестничной клетке | 2 | Центральное | 2 | Центральное | Центральное (открытая система) | Центральное | Центральное |  | Отсутствует | Вытяжная вентиляция | Пожарные гидранты | Внутренние водостоки | 2003-06-05 | ОАО "ДСК" Решение №257 от 5.06.2003г. | протокол общего собрания | 2003-11-15 | 01 |  |  |  | ТСЖ "Комфорт"
8667958 | край. Красноярский, г. Красноярск, пр-кт. им газеты Красноярский Рабочий, д. 165Г | 2005 | 2005 | кирпичный | Многоквартирный дом | На счете регионального оператора | Нет | 10 | 1 | 3 | 3 | 112 | 104 | 8 | 8490.9 | 5476.4 | 1023.5 | 1985.8 | 1313.4 |  | Не присвоен | Имеется | Имеется |  |  | Ленточный | Железобетонные | Каменные, кирпичные | 907.8 | На лестничной клетке | 3 | Центральное | 2 | Центральное | Центральное (открытая система) | Центральное | Центральное |  | Отсутствует | Вытяжная вентиляция | Пожарные гидранты | Смешанные | 2016-07-01 | Договор управления | Протокол общего собрания собственников | 2016-07-01 | 1 | 2016-04-28 |  |  | ООО "УК "Фрегат"
9337611 | край. Красноярский, г. Красноярск, ул. Петра Ломако, д. 14 | 2017 | 2017 |  | Многоквартирный дом | Не заполнено | Нет | 9 | 7 | 16 | 16 | 433 | 404 | 29 | 47425.8 | 26208.8 | 3619.9 | 4513.2 |  | 6946.8 | B+ | Имеется | Имеется |  |  | Свайный | Железобетонные | Монолитные |  | На лестничной клетке | 16 | Центральное | 1 | Индивидуальный тепловой пункт (ИТП) | Центральное (закрытая система) | Центральное | Центральное |  | Отсутствует | Вытяжная вентиляция | Автоматическая | Внутренние водостоки | 2017-03-02 | Протокол внеочередного общего собрания собственников помещений многоквартирного дома ул.Петра Ломако,14 от 02.марта 2017 года | Протокол внеочередного общего собрания собственников помещений в многоквартирном доме | 2017-03-02 | 1 | 2017-03-02 |  |  | ООО УК "СМАРТ-СИТИ"
6468117 | край. Красноярский, г. Красноярск, ул. Енисейская, д. 11А | 1961 | 1961 | инд. | Многоквартирный дом | Не заполнено | Нет | 2 | 2 | 1 | 0 | 8 | 8 | 0 | 421.9 | 341.9 | 0 | 80 | 1197 | 0 | Не присвоен | Имеется | Не имеется |  | Форма отчета об исполнении договора управления, утвержденная приказом Минстроя России от 22 декабря 2014 года № 882/пр на сайте «Реформа ЖКХ» не позволяет в полном объеме раскрыть информацию по финансовому состоянию МКД. В связи с чем, соблюдая основные принципы УК: достоверность и доступность – более подробный отчет размещен в прикрепленном файле в рубрике «Управление». | Ленточный | Деревянные | Каменные, кирпичные | 0 | Отсутствует | 0 | Центральное | 1 | Центральное | Отсутствует | Центральное | Центральное | 0 | Отсутствует | Отсутствует | Отсутствует | Отсутствует | [8 empty] | 0
7612712 | край. Красноярский, г. Красноярск, ул. Песочная, д. 4А | 1949 | 1949 | инд. | Многоквартирный дом | На счете регионального оператора | Нет | 2 | 2 | 2 | 0 | 12 | 12 | 0 | 506.7 | 506.7 | 0 | 57 | 410 | 0 | Не присвоен | Не имеется | Не имеется |  | Форма отчета об исполнении договора управления за 2016г, утвержденная приказом Минстроя России от 22 декабря 2014 года №882/пр на сайте "Реформа ЖКХ" не позволяет в полном объеме раскрыть информацию по финансовому состоянию МКД. В связи с чем, соблюдая основные принципы УК: достоверность и доступность-более подробный отчет размещен в прикрепленном файле в разделе сайта "Управление". | Ленточный | Деревянные | Каменные, кирпичные | 0 | Отсутствует | 0 | Центральное | 1 | Центральное | Центральное (открытая система) | Центральное | Центральное | 0 | Отсутствует | Отсутствует | Отсутствует | Отсутствует | 2016-09-23 | Протокол общего собрания, договор управления | Протокол общего собрания собственников | 2016-08-30 | Б/Н | 2016-09-02 |  |  | ООО ГУК "Жилфонд"
6467932 | край. Красноярский, г. Красноярск, ул. Кутузова, д. 101 | 1982 | 1982 | 111-142 | Многоквартирный дом | На специальном счете у регионального оператора | Нет | 5 | 5 | 4 | 0 | 60 | 60 | 0 | 3341.1 | 2934.3 | 0 | 406.8 | 4997 | 0 | Не присвоен | Имеется | Не имеется |  | Форма отчета об исполнении договора управления, утвержденная приказом Минстроя России от 22 декабря 2014 года №882/пр на сайте "Реформа ЖКХ" не позволяет в полном объеме раскрыть информацию по финансовому состоянию МКД. В связи с чем, соблюдая основные принципы УК: достоверность и доступность-более подробный отчет размещен в прикрепленном файле в разделе сайта "Управление". | Ленточный | Железобетонные | Панельные | 773.8 | Отсутствует | 0 | Центральное | 1 | Центральное | Центральное (открытая система) | Центральное | Центральное |  | Отсутствует | Приточно-вытяжная вентиляция | Пожарные гидранты | Отсутствует | 2016-04-01 | Договор управления | Протокол общего собрания собственников | 2016-02-25 |  | 2016-03-14 |  |  | МП "МУК Красноярская"
7607815 | край. Красноярский, г. Красноярск, ул. Менжинского, д. 18А | 1977 | 1977 | 1-464 | Многоквартирный дом | На счете регионального оператора | Нет | 5 | 5 | 6 | 0 | 89 | 89 | 0 | 4189.8 | 4189.8 | 0 | 577.6 | 3682 | 0 | Не присвоен | Имеется | Имеется |  | Форма отчета об исполнении договора управления за 2016г, утвержденная приказом Минстроя России от 22 декабря 2014 года №882/пр на сайте "Реформа ЖКХ" не позволяет в полном объеме раскрыть информацию по финансовому состоянию МКД. В связи с чем, соблюдая основные принципы УК: достоверность и доступность-более подробный отчет размещен в прикрепленном файле в разделе сайта "Управление". | Иной | Железобетонные | Панельные | 951.9 | Отсутствует | 0 | Центральное | 2 | Центральное | Центральное (открытая система) | Центральное | Центральное | 0 | Отсутствует | Приточно-вытяжная вентиляция | Отсутствует | Отсутствует | 2016-06-17 | Протокол общего собрания, договор управления | Протокол общего собрания собственников | 2016-05-18 | 155 | 2016-06-01 |  |  | ООО ГУК "Жилфонд"
6499903 | край. Красноярский, г. Красноярск, ул. Кольцевая, д. 24 | 1964 | 1964 | - | Многоквартирный дом | Не определен | Нет | 5 | 5 | 4 | 0 | 80 | 80 | 0 | 3533.7 | 3533.7 | 0 | 301.3 | 4619 | 0 | Не присвоен | Не имеется | Не имеется |  | Форма отчета об исполнении договора управления за 2016г, утвержденная приказом Минстроя России от 22 декабря 2014 года №882/пр на сайте "Реформа ЖКХ" не позволяет в полном объеме раскрыть информацию по финансовому состоянию МКД. В связи с чем, соблюдая основные принципы УК: достоверность и доступность-более подробный отчет размещен в прикрепленном файле в разделе сайта "Управление". | Ленточный | Железобетонные | Панельные | 873.9 | Отсутствует | 0 | Центральное | 1 | Центральное | Центральное (открытая система) | Центральное | Центральное | 0 | Центральное | Приточно-вытяжная вентиляция | Отсутствует | Отсутствует | 2016-11-24 | Протокол общего собрания, договор управления | Протокол общего собрания собственников | 2016-09-29 | 1/24Св | 2016-09-29 |  |  | ООО ГУК "Жилфонд"
6467556 | край. Красноярский, г. Красноярск, ул. Прибойная, д. 33 (дубль 1) |  | 1959 |  | Не заполнено | Не заполнено | Нет | [7 empty] | 339.9 | 339.9 |  |  |  |  | Не заполнено | Не заполнено | Не заполнено |  |  | Не заполнено | Не заполнено | Не заполнено |  | Не заполнено |  | Не заполнено |  | Не заполнено | Не заполнено | Не заполнено | Не заполнено |  | Автономное | Не заполнено | Не заполнено | Не заполнено
7637449 | край. Красноярский, г. Красноярск, ул. Боткина, д. 36 | 1956 | 1956 | инд. | Многоквартирный дом | На счете регионального оператора | Нет | 1 | 1 | 0 | 0 | 8 | 8 | 0 | 162.2 | 162.2 | 0 | 378 | 0 | 0 | Не присвоен | Не имеется | Не имеется | Не имеется | Форма отчета об исполнении договора управления, утвержденная приказом Минстроя России от 22 декабря 2014 года №882/пр на сайте "Реформа ЖКХ" не позволяет в полном объеме раскрыть информацию по финансовому состоянию МКД. В связи с чем, соблюдая основные принципы УК: достоверность и доступность-более подробный отчет размещен в прикрепленном файле в разделе сайта "Управление". | Иной | Деревянные | Деревянные | 189 | Отсутствует | 0 | Центральное | 2 | Печное | Отсутствует | Отсутствует | Отсутствует | 0 | Отсутствует | Отсутствует | Отсутствует | Отсутствует | [8 empty] | 0
7597458 | край. Красноярский, г. Красноярск, ул. Марковского, д. 80 | 1992 | 1992 | инд | Многоквартирный дом | На счете регионального оператора | Нет | 8 | 8 | 5 | 5 | 91 | 88 | 3 | 7704.2 | 6041.4 | 884.7 | 778.1 | 4646 | 0 | Не присвоен | Не имеется | Не имеется |  | Форма отчета об исполнении договора управления, утвержденная приказом Минстроя России от 22 декабря 2014 года № 882/пр на сайте «Реформа ЖКХ» не позволяет в полном объеме раскрыть информацию по финансовому состоянию МКД. В связи с чем, соблюдая основные принципы УК: достоверность и доступность – более подробный отчет размещен в прикрепленном файле в рубрике «Управление». | Ленточный | Железобетонные | Каменные, кирпичные | 531 | На лестничной клетке | 5 | Центральное | 1 | Центральное | Центральное (открытая система) | Центральное | Центральное | 0 | Отсутствует | Вытяжная вентиляция | Отсутствует | Внутренние водостоки | 2016-05-18 | протокол решений собрания собственников помещений многоквартирного жилого дома, договор управления | протокол общего собрания собственников | 2016-04-15 | 2016-01-01 | 2016-05-01 |  |  | ООО УК "Авеню 24"
9160824 | край. Красноярский, г. Красноярск, 11а, д. 1 |  |  |  | Не заполнено | Не заполнено | Нет | [13 empty] | Не заполнено | Не заполнено | Не заполнено |  |  | Не заполнено | Не заполнено | Не заполнено |  | Не заполнено |  | Не заполнено |  | Не заполнено | Не заполнено | Не заполнено | Не заполнено |  | Не заполнено | Не заполнено | Не заполнено | Не заполнено
7681254 | край. Красноярский, г. Красноярск, ул. Ключевская, д. 47 |  | 1936 | - | Жилой дом блокированной застройки | Не заполнено | Нет | 1 |  |  |  | 2 |  |  | 0 | 0 | 0 |  | 1352 |  | Не заполнено | Не заполнено | Не заполнено |  |  | Не заполнено | Деревянные | Деревянные | 0 | Не заполнено |  | Центральное | 1 | Отсутствует | Отсутствует | Отсутствует | Отсутствует |  | Отсутствует | Не заполнено | Не заполнено | Не заполнено
7710900 | край. Красноярский, г. Красноярск, пр-кт. им газеты Красноярский Рабочий, д. 1960 |  |  |  | Не заполнено | Не заполнено | Нет | [13 empty] | Не заполнено | Не заполнено | Не заполнено |  |  | Не заполнено | Не заполнено | Не заполнено |  | Не заполнено |  | Не заполнено |  | Не заполнено | Не заполнено | Не заполнено | Не заполнено |  | Автономное | Не заполнено | Не заполнено | Не заполнено
6499860 | край. Красноярский, г. Красноярск, пр-кт. Свободный, д. 52 | 1961 | 1961 | Информация отсутствует | Многоквартирный дом | На счете регионального оператора | Нет | 4 | 4 | 2 | 0 | 37 | 32 | 5 | 1611.4 | 1252.7 | 219.5 | 139.2 | 1592.28 | 85 | Не присвоен | Имеется | Не имеется | отсутствует | отсутствует | Ленточный | Железобетонные | Каменные, кирпичные | 120.3 | Отсутствует | 0 | Центральное | 1 | Центральное | Центральное (открытая система) | Центральное | Центральное | 0 | Отсутствует | Вытяжная вентиляция | Отсутствует | Наружные водостоки | 2014-08-01 | Договор управления | Протокол общего собрания собственников | 2014-06-16 | б/н | 2014-08-01 |  |  | МП "МУК Красноярская"
6468146 | край. Красноярский, г. Красноярск, ул. Дубровинского, д. 54А | 1981 | 1981 | 77г | Многоквартирный дом | На счете регионального оператора | Нет | 16 | 16 | 1 | 2 | 77 | 75 | 2 | 6715.6 | 4293 | 1110.5 | 1312.1 | 2633 | 0 | Не присвоен | Не имеется | Не имеется |  |  | Свайный | Железобетонные | Панельные | 240.9 | На лестничной клетке | 1 | Центральное | 1 | Центральное | Центральное (открытая система) | Центральное | Центральное | 0 | Отсутствует | Приточно-вытяжная вентиляция | Автоматическая | Внутренние водостоки | 2016-04-02 | Протокол общего собрания собственников помещений многоквартирного дома № 1/02-16 от 26.02.2016 г. Договор управления № 9 от 01.03.2016 г. | Протокол № 1\02-16 | 2016-02-26 | 1\02-16 | 2016-03-01 |  |  | Жилищный Трест
6499586 | край. Красноярский, г. Красноярск, ул. Алеши Тимошенкова, д. 197 (дубль 1) |  | 1987 |  | Не заполнено | Не заполнено | Нет | [7 empty] | 2851.5 | 2851.5 |  |  |  |  | Не заполнено | Не заполнено | Не заполнено |  |  | Не заполнено | Не заполнено | Не заполнено |  | Не заполнено |  | Не заполнено |  | Не заполнено | Не заполнено | Не заполнено | Не заполнено |  | Автономное | Не заполнено | Не заполнено | Не заполнено
6499899 | край. Красноярский, г. Красноярск, ул. Кольцевая, д. 1 | 1972 | 1972 | - | Многоквартирный дом | Не определен | Нет | 5 | 5 | 4 | 0 | 69 | 68 | 1 | 3370.1 | 3210.4 | 159.7 | 278 | 3735 | 0 | D | Имеется | Не имеется |  | Форма отчета об исполнении договора управления за 2016г, утвержденная приказом Минстроя России от 22 декабря 2014 года №882/пр на сайте "Реформа ЖКХ" не позволяет в полном объеме раскрыть информацию по финансовому состоянию МКД. В связи с чем, соблюдая основные принципы УК: достоверность и доступность-более подробный отчет размещен в прикрепленном файле в разделе сайта "Управление". | Ленточный | Железобетонные | Панельные | 834 | Отсутствует | 0 | Центральное | 1 | Центральное | Центральное (открытая система) | Центральное | Центральное | 0 | Отсутствует | Приточно-вытяжная вентиляция | Отсутствует | Отсутствует | 2016-11-15 | Протокол общего собрания, договор управления | Протокол общего собрания собственников | 2016-04-25 | 1-Ж | 2016-04-25 |  |  | ООО ГУК "Жилфонд"
7559186 | край. Красноярский, г. Красноярск, ул. Амурская, д. 48 | 1970 | 1970 | инд. | Многоквартирный дом | На счете регионального оператора | Нет | 5 | 5 | 3 | 0 | 53 | 53 | 0 | 3464.3 | 3464.3 | 0 | 258 | 2624 | 0 | Не присвоен | Имеется | Имеется | 0 | Форма отчета об исполнении договора управления за 2016г, утвержденная приказом Минстроя России от 22 декабря 2014 года № 882/пр на сайте «Реформа ЖКХ» не позволяет в полном объеме раскрыть информацию по финансовому состоянию МКД. В связи с чем, соблюдая основные принципы УК: достоверность и доступность – более подробный отчет размещен в прикрепленном файле в рубрике «Управление». | Ленточный | Железобетонные | Панельные | 780 | Отсутствует | 0 | Центральное | 1 | Центральное | Центральное (открытая система) | Центральное | Центральное | 0 | Отсутствует | Приточно-вытяжная вентиляция | Отсутствует | Наружные водостоки | 2016-12-16 | Протокол общего собрания, договор управления | Протокол общего собрания собственников | 2016-11-21 | Б/Н | 2016-11-22 |  |  | ООО ГУК "Жилфонд"
7686404 | край. Красноярский, г. Красноярск, ул. Королева, д. 7А | 1978 | 1978 | - | Многоквартирный дом | Не определен | Нет | 5 | 5 | 6 | 0 | 88 | 88 | 0 | 4146.7 | 4146.7 | 0 | 615 | 3801 | 0 | Не присвоен | Имеется | Не имеется |  | Форма отчета об исполнении договора управления за 2016г, утвержденная приказом Минстроя России от 22 декабря 2014 года №882/пр на сайте "Реформа ЖКХ" не позволяет в полном объеме раскрыть информацию по финансовому состоянию МКД. В связи с чем, соблюдая основные принципы УК: достоверность и доступность-более подробный отчет размещен в прикрепленном файле в разделе сайта "Управление". | Свайный | Железобетонные | Панельные | 1130.7 | На лестничной клетке | 6 | Центральное | 1 | Центральное | Центральное (открытая система) | Центральное | Центральное | 0 | Отсутствует | Приточно-вытяжная вентиляция | Отсутствует | Отсутствует | 2016-12-08 | Протокол общего собрания, договор управления | Протокол общего собрания собственников | 2016-10-31 | 1-7А/Св | 2016-10-31 |  |  | ООО ГУК "Жилфонд"
6468076 | край. Красноярский, г. Красноярск, ул. Сурикова, д. 36 | 1963 | 1963 | 447 | Многоквартирный дом | На счете регионального оператора | Нет | 5 | 5 | 2 | 0 | 36 | 34 | 2 | 1596.6 | 1382.5 | 214.1 | 120.4 | 1260 | 0 | Не присвоен | Не имеется | Не имеется |  | Форма отчета об исполнении договора управления за 2016г, утвержденная приказом Минстроя России от 22 декабря 2014 года №882/пр на сайте "Реформа ЖКХ" не позволяет в полном объеме раскрыть информацию по финансовому состоянию МКД. В связи с чем, соблюдая основные принципы УК: достоверность и доступность-более подробный отчет размещен в прикрепленном файле в разделе сайта "Управление". | Ленточный | Железобетонные | Каменные, кирпичные | 331.2 | Отсутствует | 0 | Центральное | 1 | Центральное | Центральное (открытая система) | Центральное | Центральное | 0 | Отсутствует | Вытяжная вентиляция | Отсутствует | Наружные водостоки | 2016-08-22 | Протокол общего собрания, договор управления | Протокол общего собрания собственников | 2016-08-04 | Б/Н | 2016-08-05 |  |  | ООО ГУК "Жилфонд"
6658605 | край. Красноярский, г. Красноярск, ул. Маерчака, д. 33, к. а | 1952 | 1952 | инд. | Многоквартирный дом | На счете регионального оператора | Да | 2 | 2 | 2 | 0 | 14 | 14 | 0 | 723.7 | 395.7 | 0 | 328 | 1178.2 | 0 | Не заполнено | Не имеется | Не имеется |  | Форма отчета об исполнении договора управления, утвержденная приказом Минстроя России от 22 декабря 2014 года № 882/пр на сайте «Реформа ЖКХ» не позволяет в полном объеме раскрыть информацию по финансовому состоянию МКД. В связи с чем, соблюдая основные принципы УК: достоверность и доступность – более подробный отчет размещен в прикрепленном файле в рубрике «Управление». | Иной | Деревянные | Деревянные | 0 | Отсутствует | 0 | Центральное | 2 | Центральное | Центральное (открытая система) | Центральное | Центральное | 0 | Отсутствует | Отсутствует | Отсутствует | Отсутствует
7648602 | край. Красноярский, г. Красноярск, ул. Загородная, д. 53а | 1952 | 1952 | инд | Многоквартирный дом | На счете регионального оператора | Да | 1 | 1 | 1 | 0 | 9 | 9 | 0 | 324.9 | 324.9 | 0 | 0 | 2078 |  | Не присвоен | Не имеется | Не имеется |  | Форма отчета об исполнении договора управления, утвержденная приказом Минстроя России от 22 декабря 2014 года № 882/пр на сайте «Реформа ЖКХ» не позволяет в полном объеме раскрыть информацию по финансовому состоянию МКД. В связи с чем, соблюдая основные принципы УК: достоверность и доступность – более подробный отчет размещен в прикрепленном файле в рубрике «Управление». | Ленточный | Деревянные | Деревянные | 0 | Отсутствует | 0 | Центральное | 1 | Печное | Отсутствует | Автономное | Отсутствует | 0 | Отсутствует | Отсутствует | Отсутствует | Отсутствует
9339746 | край. Красноярский, г. Красноярск, ул. Е.Д.Стасовой, д. 40, лит. И | 2016 | 2016 | Индивидуальные проект | Многоквартирный дом | Не заполнено | Нет | 19 | 6 | 3 | 4 | 222 | 216 | 6 | 17777.1 | 12319.1 | 1296.3 | 3863.7 | 19432 |  | B | Имеется | Имеется |  |  | Свайный | Железобетонные | Каменные, кирпичные | 1257 | На лестничной клетке | 3 | Центральное | 2 | Центральное | Центральное (закрытая система) | Центральное | Центральное |  | Отсутствует | Вытяжная вентиляция | Автоматическая | Смешанные | 2016-12-31 | Договор управления №3 от 30.12.2016 |  | 2016-12-31 | 3 |  |  |  | ООО УК "ИнвестБыт"
9162087 | край. Красноярский, г. Красноярск, ул. Шахтеров, д. 44 |  |  |  | Не заполнено | Не заполнено | Нет | [13 empty] | Не заполнено | Не заполнено | Не заполнено |  |  | Не заполнено | Не заполнено | Не заполнено |  | Не заполнено |  | Не заполнено |  | Не заполнено | Не заполнено | Не заполнено | Не заполнено |  | Не заполнено | Не заполнено | Не заполнено | Не заполнено
9014599 | край. Красноярский, г. Красноярск, пр-кт. 60 лет образования СССР, д. 50 | 2013 | 2013 | Индивидуальный | Многоквартирный дом | На счете регионального оператора | Нет | 10 | 10 | 1 | 1 | 90 | 89 | 1 | 5394.9 | 3908 | 60.4 | 1426.5 | 878.43 | 150 | B | Имеется | Имеется |  |  | Свайный | Железобетонные | Каменные, кирпичные | 455.9 | На лестничной клетке | 1 | Центральное | 2 | Центральное | Центральное (закрытая система) | Центральное | Центральное | 0 | Отсутствует | Приточно-вытяжная вентиляция | Отсутствует | Наружные водостоки | 2016-01-23 | Договор управления | Протокол общего собрания собствеников | 2015-12-09 | 32 | 2015-12-22 |  |  | ООО УК "Континент"
7648535 | край. Красноярский, г. Красноярск, ул. им Академика Вавилова, д. 53 | 1962 | 1962 | 1-447 | Многоквартирный дом | На счете регионального оператора | Нет | 5 | 5 | 4 | 0 | 73 | 72 | 1 | 3124.2 | 2911.5 | 212.7 | 414 | 1438 | 0 | Не присвоен | Имеется | Не имеется |  | Форма отчета об исполнении договора управления за 2016г, утвержденная приказом Минстроя России от 22 декабря 2014 года №882/пр на сайте "Реформа ЖКХ" не позволяет в полном объеме раскрыть информацию по финансовому состоянию МКД. В связи с чем, соблюдая основные принципы УК: достоверность и доступность-более подробный отчет размещен в прикрепленном файле в разделе сайта "Управление". | Ленточный | Железобетонные | Каменные, кирпичные | 873.2 | Отсутствует | 0 | Центральное | 1 | Центральное | Центральное (открытая система) | Центральное | Центральное |  | Отсутствует | Приточно-вытяжная вентиляция | Пожарные гидранты | Наружные водостоки | 2016-06-23 | Протокол общего собрания, договор управления | Протокол общего собрания собственников | 2016-09-25 | 327-К | 2016-10-01 |  |  | ООО ГУК "Жилфонд"
7586414 | край. Красноярский, г. Красноярск, ул. Маршала Малиновского, д. 30 | 1913 | 1913 | Инд.кирпич | Многоквартирный дом | На счете регионального оператора | Нет | 3 | 3 | 3 | 0 | 24 | 24 | 0 | 1380.1 | 1380.1 | 0 | 324 | 221.82 | 0 | Не присвоен | Не имеется | Не имеется | нет | установлены маяки для наблюдения с 06.08.2009 | Ленточный | Железобетонные | Каменные, кирпичные | 0 | Отсутствует | 0 | Центральное | 1 | Центральное | Отсутствует | Центральное | Центральное | 0 | Отсутствует | Вытяжная вентиляция | Отсутствует | Наружные водостоки | 2017-04-01 | Протокол ОСС от 24.03.2017 г. | [6 empty] | ООО УК "КОМФОРТНЫЙ ДОМ"
7637043 | край. Красноярский, г. Красноярск, ул. Бабушкина, д. 17 | 1960 | 1960 | д | Многоквартирный дом | На счете регионального оператора | Нет | 1 | 1 | 0 | 0 | 2 | 2 | 0 | 60.6 | 60.6 | 0 | 114 | 0 | 0 | Не присвоен | Не имеется | Не имеется | Не имеется | Форма отчета об исполнении договора управления, утвержденная приказом Минстроя России от 22 декабря 2014 года №882/пр на сайте "Реформа ЖКХ" не позволяет в полном объеме раскрыть информацию по финансовому состоянию МКД. В связи с чем, соблюдая основные принципы УК: достоверность и доступность-более подробный отчет размещен в прикрепленном файле в разделе сайта "Управление". | Иной | Деревянные | Деревянные | 57 | Отсутствует | 0 | Центральное | 2 | Печное | Отсутствует | Автономное | Автономное | 5 | Отсутствует | Отсутствует | Отсутствует | Отсутствует | [8 empty] | 0
9092056 | край. Красноярский, г. Красноярск, ул. Борисова, д. 36 | 2015 | 2015 | монолитно-кирпичный | Многоквартирный дом | Не определен | Нет | 25 | 24 | 1 | 3 | 120 | 120 | 0 | 9533 | 6992.4 | 0 | 2540.6 |  |  | B | Имеется | Имеется |  |  | Свайный | Железобетонные | Монолитные | 658 | На лестничной клетке | 1 | Центральное | 2 | Центральное | Центральное (открытая система) | Центральное | Центральное |  | Отсутствует | Приточно-вытяжная вентиляция | Автоматическая | Внутренние водостоки | 2015-10-30 | Договор управления | Протокол общего собрания собственников | 2015-12-14 | №1 | 2015-10-30 |  |  | ООО "УК "Орбита"
6500091 | край. Красноярский, г. Красноярск, ул. Красной Армии, д. 20 | 1952 | 1952 | инд | Многоквартирный дом | На специальном счете у регионального оператора | Нет | 4 | 4 | 3 | 0 | 35 | 35 | 0 | 2486.2 | 2486.2 | 0 | 299.7 | 1596.25 | 0 | Не присвоен | Не имеется | Не имеется |  | Форма отчета об исполнении договора управления за 2016г, утвержденная приказом Минстроя России от 22 декабря 2014 года №882/пр на сайте "Реформа ЖКХ" не позволяет в полном объеме раскрыть информацию по финансовому состоянию МКД. В связи с чем, соблюдая основные принципы УК: достоверность и доступность-более подробный отчет размещен в прикрепленном файле в разделе сайта "Управление". | Ленточный | Железобетонные | Каменные, кирпичные | 728.5 | Отсутствует | 0 | Центральное | 2 | Центральное | Центральное (открытая система) | Центральное | Центральное | 0 | Отсутствует | Вытяжная вентиляция | Отсутствует | Наружные водостоки | 2016-04-29 | Протокол общего собрания, договор управления | Протокол общего собрания собственников | 2016-03-31 | Б/Н | 2016-03-31 |  |  | ООО ГУК "Жилфонд"
7116782 | край. Красноярский, г. Красноярск, ул. 52 Квартал, д. 10 (дубль 1) |  | 1961 |  | Не заполнено | Не заполнено | Нет | 5 |  | 5 |  |  |  |  | 2300.62 | 2091.47 |  |  |  |  | Не заполнено | Не заполнено | Не заполнено |  |  | Не заполнено | Не заполнено | Каменные, кирпичные |  | Не заполнено |  | Не заполнено |  | Не заполнено | Не заполнено | Не заполнено | Не заполнено |  | Автономное | Не заполнено | Не заполнено | Не заполнено
7713346 | край. Красноярский, г. Красноярск, ул. Алеши Тимошенкова, д. 169 | 1985 | 1985 | 111-142 | Многоквартирный дом | На счете регионального оператора | Нет | 5 | 5 | 4 | 0 | 58 | 57 | 1 | 2930.7 | 2864.3 | 66.4 | 396.8 | 3706 | 0 | Не присвоен | Имеется | Не имеется |  | Форма отчета об исполнении договора управления за 2016г, утвержденная приказом Минстроя России от 22 декабря 2014 года №882/пр на сайте "Реформа ЖКХ" не позволяет в полном объеме раскрыть информацию по финансовому состоянию МКД. В связи с чем, соблюдая основные принципы УК: достоверность и доступность-более подробный отчет размещен в прикрепленном файле в разделе сайта "Управление". | Ленточный | Железобетонные | Панельные | 792.2 | На лестничной клетке | 4 | Центральное | 1 | Центральное | Центральное (открытая система) | Центральное | Центральное | 0 | Отсутствует | Приточно-вытяжная вентиляция | Пожарные гидранты | Отсутствует | 2016-06-15 | Протокол общего собрания, договор управления | Протокол общего собрания собственников | 2016-05-10 | 206-К | 2016-06-01 |  |  | ООО ГУК "Жилфонд"
7607138 | край. Красноярский, г. Красноярск, ул. Горького, д. 19 | 1950 | 1950 | инд. | Многоквартирный дом | На счете регионального оператора | Нет | 3 | 3 | 1 | 0 | 10 | 7 | 3 | 938 | 582.9 | 355.1 | 68.7 | 864 | 0 | Не присвоен | Не имеется | Не имеется | 0 | Форма отчета об исполнении договора управления за 2016г, утвержденная приказом Минстроя России от 22 декабря 2014 года № 882/пр на сайте «Реформа ЖКХ» не позволяет в полном объеме раскрыть информацию по финансовому состоянию МКД. В связи с чем, соблюдая основные принципы УК: достоверность и доступность – более подробный отчет размещен в прикрепленном файле в рубрике «Управление». | Ленточный | Деревянные | Каменные, кирпичные | 448.4 | Отсутствует | 0 | Центральное | 2 | Центральное | Центральное (открытая система) | Центральное | Центральное | 0 | Отсутствует | Приточно-вытяжная вентиляция | Отсутствует | Наружные водостоки | 2017-03-02 | решение собрания собственников | протокол | 2016-11-25 | 259 | 2016-12-01 |  |  | ООО ГУК "Жилфонд"
8819574 | край. Красноярский, г. Красноярск, ул. Рейдовая, д. 74, к. 1 | 1950 | 1950 | без серии | Многоквартирный дом | На счете регионального оператора | Нет | 2 | 2 | 1 | 0 | 66 | 66 | 0 | 1733.2 | 1139.8 | 0 | 593.4 | 2866 |  | Не заполнено | Имеется | Не имеется |  |  | Ленточный | Деревянные | Блочные | 60.1 | Отсутствует | 0 | Центральное | 1 | Центральное | Центральное (открытая система) | Центральное | Центральное |  | Отсутствует | Приточная вентиляция | Отсутствует | Отсутствует | 2016-11-10 | Протокол общего собрания, договор управления | Протокол общего собрания, договор управления | 2016-10-18 | 1 | 2016-10-24 |  |  | МП г. Красноярска "МУК "Правобережная"
7613793 | край. Красноярский, г. Красноярск, ул. Читинская, д. 4 | 1962 | 1962 | инд. | Многоквартирный дом | На счете регионального оператора | Нет | 2 | 2 | 2 | 0 | 17 | 17 | 0 | 831.9 | 807 | 0 | 24.9 | 2032 | 0 | Не присвоен | Не имеется | Не имеется |  | Форма отчета об исполнении договора управления, утвержденная приказом Минстроя России от 22 декабря 2014 года № 882/пр на сайте «Реформа ЖКХ» не позволяет в полном объеме раскрыть информацию по финансовому состоянию МКД. В связи с чем, соблюдая основные принципы УК: достоверность и доступность – более подробный отчет размещен в прикрепленном файле в рубрике «Управление». | Ленточный | Деревянные | Каменные, кирпичные | 62.5 | Отсутствует | 0 | Центральное | 1 | Центральное | Центральное (открытая система) | Центральное | Центральное | 0 | Отсутствует | Отсутствует | Отсутствует | Отсутствует | 2016-11-01 | Протокол общего собрания собственников МКД | Протокол общего собрания собственников МКД | 2016-10-13 | 1 | 2016-10-13 |  |  | ООО "Кленовый Дворик"
9110742 | край. Красноярский, г. Красноярск, ул. Мичурина, д. 2Ж, лит. 1Б | 2015 | 2016 | монолитно-кирпичный | Многоквартирный дом | Не определен | Нет | 25 | 25 | 1 | 4 | 216 | 216 | 0 | 16731.6 | 11940.5 | 0 | 4791.1 | 3660 | 0 | B | Имеется | Имеется |  |  | Свайный | Железобетонные | Каменные, кирпичные | 618.5 | На лестничной клетке | 1 | Центральное | 1 | Центральное | Центральное (открытая система) | Центральное | Центральное | 0 | Отсутствует | Приточно-вытяжная вентиляция | Автоматическая | Смешанные | 2016-01-28 | Протокол общего собрания собственников | Протокол общего собрания собственников | 2016-01-28 | 1 | 2016-01-28 |  |  | ООО УК "Высота"
6499690 | край. Красноярский, г. Красноярск, ул. Гастелло, д. 19 | 1974 | 1974 | 0 | Многоквартирный дом | На счете регионального оператора | Нет | 5 | 5 | 4 | 0 | 61 | 61 | 0 | 3307.5 | 3307.5 | 0 | 327.6 | 3126 | 0 | Не присвоен | Имеется | Не имеется | 0 | Форма отчета об исполнении договора управления за 2016г, утвержденная приказом Минстроя России от 22 декабря 2014 года № 882/пр на сайте «Реформа ЖКХ» не позволяет в полном объеме раскрыть информацию по финансовому состоянию МКД. В связи с чем, соблюдая основные принципы УК: достоверность и доступность – более подробный отчет размещен в прикрепленном файле в рубрике «Управление». | Ленточный | Железобетонные | Панельные | 720.4 | Отсутствует | 0 | Центральное | 1 | Центральное | Центральное (открытая система) | Центральное | Центральное | 0 | Отсутствует | Приточно-вытяжная вентиляция | Пожарные гидранты | Отсутствует | 2017-01-19 | Протокол общего собрания, договор управления | Протокол общего собрания собственников | 2016-12-25 | 331-к | 2016-12-28 |  |  | ООО ГУК "Жилфонд"
9174072 | край. Красноярский, г. Красноярск, пр-кт. Мира, д. 7, лит. г |  |  |  | Не заполнено | Не заполнено | Нет | [13 empty] | Не заполнено | Не заполнено | Не заполнено |  |  | Не заполнено | Не заполнено | Не заполнено |  | Не заполнено |  | Не заполнено |  | Не заполнено | Не заполнено | Не заполнено | Не заполнено |  | Не заполнено | Не заполнено | Не заполнено | Не заполнено
7674518 | край. Красноярский, г. Красноярск, ул. Гастелло, д. 40 | 1948 | 1948 | 0 | Многоквартирный дом | На счете регионального оператора | Нет | 2 | 2 | 2 | 0 | 12 | 12 | 0 | 534.8 | 534.8 | 0 | 52.4 | 1641 | 0 | Не присвоен | Имеется | Не имеется |  | Форма отчета об исполнении договора управления за 2016г, утвержденная приказом Минстроя России от 22 декабря 2014 года №882/пр на сайте "Реформа ЖКХ" не позволяет в полном объеме раскрыть информацию по финансовому состоянию МКД. В связи с чем, соблюдая основные принципы УК: достоверность и доступность-более подробный отчет размещен в прикрепленном файле в разделе сайта "Управление". | Ленточный | Деревянные | Блочные | 4.5 | Отсутствует | 0 | Центральное | 1 | Центральное | Центральное (открытая система) | Центральное | Центральное | 0 | Автономное | Отсутствует | Пожарные гидранты | Отсутствует | 2016-09-09 | Протокол общего собрания, договор управления | Протокол общего собрания собственников | 2016-08-29 | 317-К | 2016-09-01 |  |  | ООО ГУК "Жилфонд"
6730174 | край. Красноярский, г. Красноярск, ул. Щорса, д. 51 (дубль 1) |  |  |  | Не заполнено | Не заполнено | Нет | [13 empty] | Не заполнено | Не заполнено | Не заполнено |  |  | Не заполнено | Не заполнено | Не заполнено |  | Не заполнено |  | Не заполнено |  | Не заполнено | Не заполнено | Не заполнено | Не заполнено |  | Автономное | Не заполнено | Не заполнено | Не заполнено
7608541 | край. Красноярский, г. Красноярск, ул. Толстого, д. 47 | 1968 | 1968 | 1-464 | Многоквартирный дом | На счете регионального оператора | Нет | 5 | 5 | 3 | 0 | 192 | 192 | 0 | 3061.1 | 3061.1 | 0 | 209.7 | 2844 | 0 | Не присвоен | Имеется | Имеется |  | Форма отчета об исполнении договора управления за 2016г, утвержденная приказом Минстроя России от 22 декабря 2014 года №882/пр на сайте "Реформа ЖКХ" не позволяет в полном объеме раскрыть информацию по финансовому состоянию МКД. В связи с чем, соблюдая основные принципы УК: достоверность и доступность-более подробный отчет размещен в прикрепленном файле в разделе сайта "Управление". | Свайный | Железобетонные | Панельные | 756.6 | Отсутствует | 0 | Центральное | 2 | Центральное | Центральное (открытая система) | Центральное | Центральное | 0 | Отсутствует | Приточно-вытяжная вентиляция | Отсутствует | Отсутствует | 2016-11-14 | Протокол общего собрания, договор управления | Протокол общего собрания собственников | 2016-06-30 | 176 | 2016-07-01 |  |  | ООО ГУК "Жилфонд"
7602054 | край. Красноярский, г. Красноярск, ул. 5-я Полярная, д. 10 | 1956 | 1956 | инд | Многоквартирный дом | На счете регионального оператора | Нет | 2 | 2 | 2 | 0 | 7 | 7 | 0 | 269.1 | 269.1 | 0 | 0 |  |  | Не присвоен | Не имеется | Не имеется |  | Форма отчета об исполнении договора управления, утвержденная приказом Минстроя России от 22 декабря 2014 года № 882/пр на сайте «Реформа ЖКХ» не позволяет в полном объеме раскрыть информацию по финансовому состоянию МКД. В связи с чем, соблюдая основные принципы УК: достоверность и доступность – более подробный отчет размещен в прикрепленном файле в рубрике «Управление». | Ленточный | Деревянные | Деревянные | 0 | Отсутствует | 0 | Центральное | 1 | Печное | Отсутствует | Автономное | Отсутствует | 0 | Отсутствует | Отсутствует | Отсутствует | Отсутствует | [8 empty] | 0
7585728 | край. Красноярский, г. Красноярск, ул. Воронова, д. 39 | 1988 | 1988 | 1-464-АК | Многоквартирный дом | На счете регионального оператора | Нет | 5 | 5 | 3 | 0 | 192 | 189 | 3 | 3168.1 | 3056.6 | 111.5 | 209.7 | 2611 | 0 | Не присвоен | Имеется | Не имеется | нет | Форма отчета об исполнении договора управления за 2016г, утвержденная приказом Минстроя России от 22 декабря 2014 года №882/пр на сайте "Реформа ЖКХ" не позволяет в полном объеме раскрыть информацию по финансовому состоянию МКД. В связи с чем, соблюдая основные принципы УК: достоверность и доступность-более подробный отчет размещен в прикрепленном файле в разделе сайта "Управление". | Свайный | Железобетонные | Панельные | 691 | Отсутствует | 0 | Центральное | 1 | Центральное | Центральное (открытая система) | Центральное | Центральное | 0 | Отсутствует | Вытяжная вентиляция | Отсутствует | Внутренние водостоки | 2016-08-30 | Протокол общего собрания, договор управления | Протокол общего собрания собственников | 2016-05-30 | 1 | 2016-08-01 |  |  | ООО ГУК "Жилфонд"
7562428 | край. Красноярский, г. Красноярск, ул. им Героя Советского Союза И.А.Борисевича, д. 2 | 1987 | 1987 | 111-97 | Многоквартирный дом | На специальном счете у регионального оператора | Нет | 9 | 9 | 7 | 7 | 244 | 244 | 0 | 18653 | 16181 | 0 | 2472 | 8148 |  | Не присвоен | Имеется | Имеется | - | - | Свайный | Железобетонные | Панельные | 3134 | На лестничной клетке | 7 | Центральное | 1 | Центральное | Центральное (открытая система) | Центральное | Центральное | 0 | Отсутствует | Приточно-вытяжная вентиляция | Отсутствует | Внутренние водостоки | 2015-10-01 | Протокол общего собрания собственников МКД | Протокол общего собрания собственников | 2015-08-23 | 1 | 2015-10-01 |  |  | УК Базис
7612514 | край. Красноярский, г. Красноярск, ул. Мичурина, д. 8 | 1954 | 1954 | инд. | Многоквартирный дом | На счете регионального оператора | Нет | 3 | 3 | 5 | 0 | 39 | 39 | 0 | 3910.7 | 2376.7 | 1534 | 325.7 | 1625 |  | Не присвоен | Имеется | Не имеется |  | Форма отчета об исполнении договора управления за 2016г, утвержденная приказом Минстроя России от 22 декабря 2014 года №882/пр на сайте "Реформа ЖКХ" не позволяет в полном объеме раскрыть информацию по финансовому состоянию МКД. В связи с чем, соблюдая основные принципы УК: достоверность и доступность-более подробный отчет размещен в прикрепленном файле в разделе сайта "Управление". | Ленточный | Деревянные | Каменные, кирпичные | 1648.2 | Отсутствует | 0 | Центральное | 1 | Центральное | Центральное (открытая система) | Центральное | Центральное | 0 | Отсутствует | Отсутствует | Отсутствует | Отсутствует | 2016-07-07 | Протокол общего собрания, договор управления | Протокол общего собрания собственников | 2016-03-26 | Б/Н | 2016-03-30 |  |  | ООО ГУК "Жилфонд"
6704526 | край. Красноярский, г. Красноярск, ул. 60 лет Октября, д. 141 | 1977 | 1977 | 24:50:070206:0000:000044 | Многоквартирный дом | Не определен | Нет | 5 | 1 | 2 | 0 | 70 |  |  | 3937.2 | 3478.5 | 458.7 |  |  |  | Не присвоен | Не имеется | Не имеется |  |  | Не заполнено | Железобетонные | Каменные, кирпичные | 794 | На лестничной клетке | 0 | Центральное | 1 | Центральное | Центральное (закрытая система) | Центральное | Центральное |  | Отсутствует | Не заполнено | Не заполнено | Не заполнено | 1997-08-26 | Устав | [6 empty] | ТСЖ "НАДЕЖДА"
6468078 | край. Красноярский, г. Красноярск, ул. Урицкого, д. 98 | 1981 | 1981 | 447 | Многоквартирный дом | На счете регионального оператора | Нет | 5 | 5 | 4 | 4 | 70 | 68 | 2 | 4451.3 | 4055.4 | 395.9 | 526.3 | 3672.47 | 0 | Не присвоен | Имеется | Имеется |  | Форма отчета об исполнении договора управления за 2016г, утвержденная приказом Минстроя России от 22 декабря 2014 года №882/пр на сайте "Реформа ЖКХ" не позволяет в полном объеме раскрыть информацию по финансовому состоянию МКД. В связи с чем, соблюдая основные принципы УК: достоверность и доступность-более подробный отчет размещен в прикрепленном файле в разделе сайта "Управление". | Ленточный | Железобетонные | Каменные, кирпичные | 860 | Отсутствует | 0 | Центральное | 1 | Центральное | Центральное (открытая система) | Центральное | Центральное | 0 | Отсутствует | Вытяжная вентиляция | Отсутствует | Отсутствует | 2016-04-20 | Протокол общего собрания, договор управления | Протокол общего собрания собственников | 2016-03-23 | Б/Н | 2016-03-24 |  |  | ООО ГУК "Жилфонд"
7587038 | край. Красноярский, г. Красноярск, ул. Спандаряна, д. 23 | 1958 | 1958 | индивидуальный | Многоквартирный дом | На счете регионального оператора | Да | 2 | 2 | 1 | 0 | 8 | 8 | 0 | 411.1 | 411.1 | 0 | 34.3 | 4558 | 0 | Не присвоен | Не имеется | Не имеется | нет | нет | Ленточный | Деревянные | Деревянные | 0 | Отсутствует | 0 | Центральное | 0 | Центральное | Отсутствует | Центральное | Центральное | 0 | Отсутствует | Отсутствует | Отсутствует | Наружные водостоки
7553234 | край. Красноярский, г. Красноярск, ул. 26 Бакинских Комиссаров, д. 50 | 1987 | 1987 | инд. | Многоквартирный дом | На счете регионального оператора | Нет | 2 | 2 | 2 | 0 | 13 | 13 | 0 | 631.3 | 570.3 | 0 | 61 | 1060 | 0 | Не присвоен | Не имеется | Не имеется |  | Форма отчета об исполнении договора управления, утвержденная приказом Минстроя России от 22 декабря 2014 года № 882/пр на сайте «Реформа ЖКХ» не позволяет в полном объеме раскрыть информацию по финансовому состоянию МКД. В связи с чем, соблюдая основные принципы УК: достоверность и доступность – более подробный отчет размещен в прикрепленном файле в рубрике «Управление». | Ленточный | Деревянные | Блочные | 526.8 | Отсутствует | 0 | Центральное | 1 | Центральное | Центральное (открытая система) | Центральное | Центральное | 0 | Отсутствует | Отсутствует | Отсутствует | Отсутствует | 2016-11-01 | Протокол собрания собственников МКД | Протокол собрания собственников МКД | 2016-10-12 | 1 | 2016-10-12 |  |  | ООО "Кленовый Дворик"
7608213 | край. Красноярский, г. Красноярск, ул. Республики, д. 45 | 1981 | 1981 | 97 | Многоквартирный дом | На счете регионального оператора | Нет | 9 | 9 | 3 | 3 | 100 | 97 | 5 | 5668 | 5217.3 | 450.7 | 924.4 | 2697.8 | 0 | Не присвоен | Имеется | Имеется | 0 | Форма отчета об исполнении договора управления за 2016г, утвержденная приказом Минстроя России от 22 декабря 2014 года № 882/пр на сайте «Реформа ЖКХ» не позволяет в полном объеме раскрыть информацию по финансовому состоянию МКД. В связи с чем, соблюдая основные принципы УК: достоверность и доступность – более подробный отчет размещен в прикрепленном файле в рубрике «Управление». | Свайный | Железобетонные | Панельные | 852 | На лестничной клетке | 3 | Центральное | 2 | Центральное | Центральное (открытая система) | Центральное | Центральное | 0 | Отсутствует | Приточно-вытяжная вентиляция | Отсутствует | Внутренние водостоки | 2017-01-12 | Протокол общего собрания, договор управления | Протокол общего собрания собственников | 2016-05-06 | 152 | 2016-06-01 |  |  | ООО ГУК "Жилфонд"
7550438 | край. Красноярский, г. Красноярск, ул. Абытаевская, д. 6 | 2012 | 2012 | инд. | Многоквартирный дом | На счете регионального оператора | Нет | 12 | 9 | 2 | 3 | 79 | 76 | 3 | 7771.2 | 4893.9 | 553.1 | 2324.2 | 1744 | 0 | Не присвоен | Имеется | Имеется |  |  | Свайный | Железобетонные | Каменные, кирпичные | 667.2 | На лестничной клетке | 2 | Центральное | 2 | Центральное | Центральное (закрытая система) | Центральное | Центральное | 0 | Отсутствует | Приточно-вытяжная вентиляция | Автоматическая | Внутренние водостоки | 2013-11-01 | Договор управления | Протокол общего собрания собственников помещений многоквартирного дома | 2013-06-06 | б/н | 2013-11-01 |  |  | ООО УК "Континент"
7559128 | край. Красноярский, г. Красноярск, ул. Айвазовского, д. 17 | 1954 | 1954 | инд. | Многоквартирный дом | На счете регионального оператора | Нет | 2 | 2 | 2 | 0 | 31 | 31 | 0 | 778.2 | 737.2 | 0 | 41 | 750 | 0 | Не присвоен | Не имеется | Не имеется |  | Форма отчета об исполнении договора управления, утвержденная приказом Минстроя России от 22 декабря 2014 года № 882/пр на сайте «Реформа ЖКХ» не позволяет в полном объеме раскрыть информацию по финансовому состоянию МКД. В связи с чем, соблюдая основные принципы УК: достоверность и доступность – более подробный отчет размещен в прикрепленном файле в рубрике «Управление». | Ленточный | Деревянные | Каменные, кирпичные | 0 | Отсутствует | 0 | Центральное | 1 | Центральное | Центральное (открытая система) | Центральное | Центральное | 0 | Отсутствует | Отсутствует | Отсутствует | Отсутствует | 2016-04-28 | Протокол общего собрания договор управления | протокол общего собрания собственников | 2016-04-28 | 1 | 2016-05-01 |  |  | ООО "УК Наш Город"
7607866 | край. Красноярский, г. Красноярск, ул. Мечникова, д. 39 | 1962 | 1962 | 1-447 | Многоквартирный дом | На счете регионального оператора | Нет | 5 | 5 | 2 | 0 | 40 | 40 | 0 | 1569.2 | 1569.2 | 0 | 52 | 1486.6 | 0 | Не присвоен | Не имеется | Не имеется |  | Форма отчета об исполнении договора управления за 2016г, утвержденная приказом Минстроя России от 22 декабря 2014 года №882/пр на сайте "Реформа ЖКХ" не позволяет в полном объеме раскрыть информацию по финансовому состоянию МКД. В связи с чем, соблюдая основные принципы УК: достоверность и доступность-более подробный отчет размещен в прикрепленном файле в разделе сайта "Управление". | Ленточный | Железобетонные | Каменные, кирпичные | 450 | Отсутствует | 0 | Центральное | 2 | Центральное | Центральное (открытая система) | Центральное | Центральное | 0 | Центральное | Приточно-вытяжная вентиляция | Отсутствует | Наружные водостоки | 2016-05-26 | Протокол общего собрания, договор управления | Протокол общего собрания собственников | 2016-04-18 | 121 | 2016-05-01 |  |  | ООО ГУК "Жилфонд"
7691321 | край. Красноярский, г. Красноярск, ул. Свердловская, д. 88 | 1958 | 1958 | - | Многоквартирный дом | На счете регионального оператора | Нет | 2 | 2 | 1 | 0 | 8 | 8 | 0 | 450.8 | 414.8 | 0 | 36 | 1802.5 | 0 | Не заполнено | Не имеется | Не имеется |  | Форма отчета об исполнении договора управления, утвержденная приказом Минстроя России от 22 декабря 2014 года № 882/пр на сайте «Реформа ЖКХ» не позволяет в полном объеме раскрыть информацию по финансовому состоянию МКД. В связи с чем, соблюдая основные принципы УК: достоверность и доступность – более подробный отчет размещен в прикрепленном файле в рубрике «Управление». | Ленточный | Деревянные | Деревянные | 0 | Отсутствует | 0 | Центральное | 1 | Печное | Отсутствует | Автономное | Отсутствует | 4.5 | Отсутствует | Отсутствует | Отсутствует | Отсутствует | [8 empty] | 0
7376138 | край. Красноярский, г. Красноярск, ул. Алексеева, д. 27 | 2006 | 2007 | кирпичный | Многоквартирный дом | На счете регионального оператора | Нет | 10 | 1 | 6 | 6 | 312 | 293 | 19 | 20970 | 16304.1 | 1893.2 | 277270 | 1044825 | 0 | Не присвоен | Имеется | Не имеется |  |  | Свайный | Железобетонные | Монолитные | 2258.2 | На лестничной клетке | 6 | Центральное | 6 | Центральное | Центральное (закрытая система) | Центральное | Центральное | 0 | Отсутствует | Вытяжная вентиляция | Отсутствует | Внутренние водостоки | 2007-01-18 | Договор №27-Ал от 18.01.2007 | Протокол | 2007-09-11 | 1 | 2007-01-18 |  |  | УК "Холмсервис"
7577605 | край. Красноярский, г. Красноярск, ул. Железнодорожников, д. 11 | 1978 | 1978 | 111-97 | Специализированный жилищный фонд | На счете регионального оператора | Нет | 9 | 9 | 1 | 0 | 293 | 290 | 3 | 5628.27 | 3695.17 | 260.6 | 1672.5 | 4096 | 0 | Не присвоен | Не имеется | Не имеется |  | Форма отчета об исполнении договора управления, утвержденная приказом Минстроя России от 22 декабря 2014 года № 882/пр на сайте «Реформа ЖКХ» не позволяет в полном объеме раскрыть информацию по финансовому состоянию МКД. В связи с чем, соблюдая основные принципы УК: достоверность и доступность – более подробный отчет размещен в прикрепленном файле в рубрике «Управление». | Свайный | Железобетонные | Панельные | 871.5 | На лестничной клетке | 1 | Центральное | 1 | Центральное | Центральное (открытая система) | Центральное | Центральное | 0 | Отсутствует | Вытяжная вентиляция | Отсутствует | Внутренние водостоки | 2017-01-01 | Протокол собрания собственников МКД | Протокол собрания собственников МКД | 2016-12-04 | 1 | 2016-12-04
9173447 | край. Красноярский, г. Красноярск, ул. Индустриальная 1-я, д. 4 |  |  |  | Не заполнено | Не заполнено | Нет | [13 empty] | Не заполнено | Не заполнено | Не заполнено |  |  | Не заполнено | Не заполнено | Не заполнено |  | Не заполнено |  | Не заполнено |  | Не заполнено | Не заполнено | Не заполнено | Не заполнено |  | Не заполнено | Не заполнено | Не заполнено | Не заполнено
6468064 | край. Красноярский, г. Красноярск, ул. Дубровинского, д. 82 | 1961 | 1961 | инд | Многоквартирный дом | На счете регионального оператора | Нет | 5 | 5 | 6 | 0 | 79 | 74 | 5 | 5920.7 | 4185.6 | 1267.7 | 467.4 | 4903 | 0 | Не присвоен | Не имеется | Не имеется |  | Форма отчета об исполнении договора управления, утвержденная приказом Минстроя России от 22 декабря 2014 года № 882/пр на сайте «Реформа ЖКХ» не позволяет в полном объеме раскрыть информацию по финансовому состоянию МКД. В связи с чем, соблюдая основные принципы УК: достоверность и доступность – более подробный отчет размещен в прикрепленном файле в рубрике «Управление». | Свайный | Железобетонные | Каменные, кирпичные | 1487.4 | Отсутствует | 0 | Центральное | 1 | Центральное | Центральное (открытая система) | Центральное | Центральное | 0 | Отсутствует | Вытяжная вентиляция | Отсутствует | Наружные водостоки | 2016-11-11 | Договор управления МКД, протокол ООС | [6 empty] | ООО "ЖКК"
7600790 | край. Красноярский, г. Красноярск, ул. Полярная, д. 148 | 1963 | 1963 | инд | Многоквартирный дом | На счете регионального оператора | Нет | 1 | 1 | 1 | 0 | 5 | 5 | 0 | 164.5 | 164.5 | 0 | 0 | 1056 |  | Не присвоен | Не имеется | Не имеется |  | Форма отчета об исполнении договора управления, утвержденная приказом Минстроя России от 22 декабря 2014 года № 882/пр на сайте «Реформа ЖКХ» не позволяет в полном объеме раскрыть информацию по финансовому состоянию МКД. В связи с чем, соблюдая основные принципы УК: достоверность и доступность – более подробный отчет размещен в прикрепленном файле в рубрике «Управление». | Ленточный | Деревянные | Деревянные | 0 | Отсутствует | 0 | Центральное | 1 | Печное | Отсутствует | Центральное | Отсутствует | 0 | Отсутствует | Отсутствует | Отсутствует | Отсутствует | [8 empty] | 0
7632053 | край. Красноярский, г. Красноярск, ул. 9 Мая, д. 17, к. Д | 2012 | 2012 | жилые дома улучшенной планировки | Многоквартирный дом | На счете регионального оператора | Нет | 17 | 17 | 1 | 2 | 96 | 96 | 0 | 7756.1 | 5654.6 | 0 | 2101.8 | 2490.48 | 263 | B | Имеется | Имеется |  | Одноэтажный, одноподъездный, панельный, 16-и этажный дом. | Свайный | Железобетонные | Панельные | 362 | На лестничной клетке | 1 | Центральное | 2 | Центральное | Центральное (открытая система) | Центральное | Центральное | 12 | Отсутствует | Вытяжная вентиляция | Автоматическая | Смешанные | 2016-03-11 | Протокол общего собрания собственников | Протокол общего собрания собственников | 2016-03-21 | б\н | 2016-03-21 |  |  | ООО "Квартал"
6499589 | край. Красноярский, г. Красноярск, ул. Лазо, д. 10 |  | 1982 | 111-142-1 | Не заполнено | Не заполнено | Нет | 5 |  | 6 |  |  |  |  | 4168.8 | 4168.8 |  |  |  |  | Не заполнено | Не заполнено | Не заполнено |  |  | Не заполнено | Не заполнено | Не заполнено | 1080 | Не заполнено | 12 | Центральное |  | Центральное | Центральное (открытая система) | Центральное | Центральное |  | Автономное | Не заполнено | Не заполнено | Не заполнено
7587052 | край. Красноярский, г. Красноярск, ул. Спандаряна, д. 27 | 1958 | 1958 | инд. | Многоквартирный дом | На счете регионального оператора | Да | 2 | 2 | 1 | 0 | 8 | 8 | 0 | 432.4 | 432.4 | 0 | 35.8 | 1329 | 0 | Не присвоен | Имеется | Не имеется | нет | нет | Ленточный | Деревянные | Деревянные | 0 | Отсутствует | 0 | Центральное | 1 | Центральное | Отсутствует | Центральное | Центральное | 0 | Отсутствует | Отсутствует | Отсутствует | Наружные водостоки
7608188 | край. Красноярский, г. Красноярск, ул. Путевая, д. 3 | 1905 | 1905 | инд. | Многоквартирный дом | На счете регионального оператора | Да | 1 | 1 | 1 | 0 | 5 | 5 | 0 | 670.3 | 197.5 | 0 | 472.8 | 1454 | 0 | Не присвоен | Не имеется | Не имеется |  | Форма отчета об исполнении договора управления, утвержденная приказом Минстроя России от 22 декабря 2014 года № 882/пр на сайте «Реформа ЖКХ» не позволяет в полном объеме раскрыть информацию по финансовому состоянию МКД. В связи с чем, соблюдая основные принципы УК: достоверность и доступность – более подробный отчет размещен в прикрепленном файле в рубрике «Управление». | Иной | Деревянные | Деревянные | 0 | Отсутствует | 0 | Центральное | 2 | Печное | Отсутствует | Отсутствует | Отсутствует | 0 | Отсутствует | Отсутствует | Отсутствует | Отсутствует
9316646 | край. Красноярский, г. Красноярск, ул. Александра Матросова, д. 9, к. А | 1965 | 1965 | - | Многоквартирный дом | Не определен | Нет | 5 | 5 | 4 | 0 | 80 | 80 | 0 | 3805.5 | 3527.5 | 0 | 278 | 3688 | 0 | Не заполнено | Имеется | Не имеется | 0 | Форма отчета об исполнении договора управления за 2016г, утвержденная приказом Минстроя России от 22 декабря 2014 года № 882/пр на сайте «Реформа ЖКХ» не позволяет в полном объеме раскрыть информацию по финансовому состоянию МКД. В связи с чем, соблюдая основные принципы УК: достоверность и доступность – более подробный отчет размещен в прикрепленном файле в рубрике «Управление». | Свайный | Железобетонные | Панельные | 876 | Отсутствует | 0 | Центральное | 1 | Центральное | Центральное (открытая система) | Центральное | Центральное | 0 | Центральное | Приточно-вытяжная вентиляция | Отсутствует | Отсутствует | [8 empty] | 0
9173838 | край. Красноярский, г. Красноярск, пр-кт. Свободный, д. 75, лит. ж |  |  |  | Не заполнено | Не заполнено | Нет | [13 empty] | Не заполнено | Не заполнено | Не заполнено |  |  | Не заполнено | Не заполнено | Не заполнено |  | Не заполнено |  | Не заполнено |  | Не заполнено | Не заполнено | Не заполнено | Не заполнено |  | Не заполнено | Не заполнено | Не заполнено | Не заполнено
9065169 | край. Красноярский, г. Красноярск, ул. Менжинского, д. 18"Г" | 2008 | 2008 | кирпичный | Многоквартирный дом | На специальном счете организации | Нет | 9 | 9 | 3 | 3 | 98 | 93 | 5 | 8648.2 | 5550.3 | 335.2 | 2439 | 4794 | 400 | Не присвоен | Имеется | Не имеется |  |  | Свайный | Железобетонные | Каменные, кирпичные | 882.1 | На лестничной клетке | 3 | Центральное | 2 | Центральное | Центральное (открытая система) | Центральное | Центральное | 0 | Отсутствует | Отсутствует | Отсутствует | Внутренние водостоки | 2014-06-01 | ПРОТОКОЛ №1 от 19.12.2013 г Внеочередного общего собрания собственников помещений в многоквартирном доме, расположенном по адресу г. Красноярск, ул. Менжинского, дом № 18«г», проводимого в форме очного голосования. | ПРОТОКОЛ №1 от 19.12.2013 г Внеочередного общего собрания собственников помещений в многоквартирном доме, расположенном по адресу г. Красноярск, ул. Менжинского, дом № 18«г», проводимого в форме очного голосования. | 2013-12-19 | №1 |  |  |  | ТСЖ "НАДЕЖДА"
7576479 | край. Красноярский, г. Красноярск, ул. Базайская, д. 359 |  | 1965 |  | Многоквартирный дом | Не заполнено | Нет | 1 |  | 1 | 0 | 6 |  |  | 198.4 | 197.8 | 0 |  |  |  | Не заполнено | Не заполнено | Не заполнено |  |  | Не заполнено | Деревянные | Деревянные | 0 | Не заполнено | 0 | Центральное | 1 | Центральное | Центральное (открытая система) | Центральное | Автономное |  | Не заполнено | Не заполнено | Не заполнено | Не заполнено | [8 empty] | 0
8095345 | край. Красноярский, г. Красноярск, ул. Вербная, д. 4 | 2006 | 2006 | панельный | Многоквартирный дом | На счете регионального оператора | Нет | 10 | 10 | 2 | 2 | 79 | 79 | 0 | 5867.8 | 4761.4 | 0 | 844 | 23424 |  | Не присвоен | Имеется | Имеется |  |  | Свайный | Железобетонные | Панельные | 173 | На лестничной клетке | 2 | Центральное | 2 | Центральное | Центральное (открытая система) | Центральное | Центральное |  | Отсутствует | Приточно-вытяжная вентиляция | Отсутствует | Внутренние водостоки | 2016-01-01 | Договор управления МКД | Протокол общего собрания собственников жилого дома | 2015-12-10 | 1 | 2015-12-10 |  |  | ООО "УК "Хозяин"
7622404 | край. Красноярский, г. Красноярск, ул. Абытаевская, д. 8 | 2011 | 2011 | 97 | Многоквартирный дом | На счете регионального оператора | Нет | 12 | 9 | 4 | 5 | 150 | 144 | 6 | 13532.8 | 8691.6 | 695.1 | 4146.1 | 3865.5 | 0 | Не присвоен | Имеется | Имеется |  | 2-ая очередь построена и введена в эксплуатацию в 2013 году | Свайный | Железобетонные | Смешанные | 1208.4 | На лестничной клетке | 4 | Центральное | 4 | Центральное | Центральное (закрытая система) | Центральное | Центральное | 0 | Отсутствует | Приточно-вытяжная вентиляция | Автоматическая | Внутренние водостоки | 2013-05-28 | Договор управления | Протокол общего собрания собственников помещений многоквартирного дома | 2013-05-28 | б/н | 2013-05-28 |  |  | ООО УК "Континент"
7710989 | край. Красноярский, г. Красноярск, ул. Семафорная, д. 277 | 1934 | 1934 | 0 | Многоквартирный дом | На счете регионального оператора | Да | 2 | 2 | 3 | 0 | 12 | 12 | 0 | 573.1 | 506.2 | 0 | 66.9 | 0 | 0 | Не присвоен | Имеется | Не имеется |  | Форма отчета об исполнении договора управления, утвержденная приказом Минстроя России от 22 декабря 2014 года №882/пр на сайте "Реформа ЖКХ" не позволяет в полном объеме раскрыть информацию по финансовому состоянию МКД. В связи с чем, соблюдая основные принципы УК: достоверность и доступность-более подробный отчет размещен в прикрепленном файле в разделе сайта "Управление". | Ленточный | Деревянные | Деревянные | 4.5 | Не заполнено | 0 | Центральное | 1 | Центральное | Центральное (открытая система) | Центральное | Центральное | 0 | Автономное | Отсутствует | Пожарные гидранты | Отсутствует
7640887 | край. Красноярский, г. Красноярск, ул. Академика Киренского, д. 122 | 1983 | 1983 | 97 | Многоквартирный дом | На специальном счете у регионального оператора | Нет | 9 | 9 | 8 | 8 | 467 | 467 | 0 | 18104.3 | 18104.3 | 0 | 1793 | 5740 | 0 | D | Не имеется | Не имеется | Не имеется | Форма отчета об исполнении договора управления за 2016г, утвержденная приказом Минстроя России от 22 декабря 2014 года №882/пр на сайте "Реформа ЖКХ" не позволяет в полном объеме раскрыть информацию по финансовому состоянию МКД. В связи с чем, соблюдая основные принципы УК: достоверность и доступность-более подробный отчет размещен в прикрепленном файле в разделе сайта "Управление". | Бетонные столбы | Железобетонные | Панельные | 2740 | На лестничной клетке | 8 | Центральное | 2 | Центральное | Центральное (открытая система) | Центральное | Центральное | 0 | Отсутствует | Приточно-вытяжная вентиляция | Отсутствует | Внутренние водостоки | 2016-12-20 | Протокол общего собрания, договор управления | Протокол общего собрания собственников | 2016-11-30 | 206 | 2016-12-01 |  |  | ООО ГУК "Жилфонд"
8745645 | край. Красноярский, г. Красноярск, ул. Карамзина, д. 7 | 1999 | 2001 | 14-этажный кирпичный многовартирный дом | Многоквартирный дом | На счете регионального оператора | Нет | 14 | 14 | 1 | 2 | 81 | 79 | 2 | 4975.8 | 3953.4 | 157 | 878.8 | 0 | 0 | D | Не имеется | Не имеется | - | - | Ленточный | Железобетонные | Каменные, кирпичные | 105 | Отсутствует | 0 | Центральное | 2 | Центральное | Центральное (открытая система) | Центральное | Центральное | 0 | Отсутствует | Приточно-вытяжная вентиляция | Пожарные гидранты | Смешанные | 2014-01-01 | Договор управления | Протокол общего собрания | 2013-12-26 | 1 | 2014-01-14 |  |  | ООО УК "Оникс"
8626990 | край. Красноярский, г. Красноярск, ул. Светлогорская, д. 11 |  | 2011 |  | Многоквартирный дом | Не заполнено | Нет | 10 |  | 3 | 3 | 167 |  |  | 10309.7 | 7832.7 | 2477 |  |  |  | A | Не заполнено | Не заполнено |  |  | Не заполнено | Железобетонные | Панельные |  | Не заполнено | 3 | Центральное | 1 | Центральное | Центральное (закрытая система) | Центральное | Центральное |  | Не заполнено | Не заполнено | Не заполнено | Не заполнено | [8 empty] | ТСЖ "Русь-Инвест"
6499717 | край. Красноярский, г. Красноярск, ул. Алеши Тимошенкова, д. 175 | 1985 | 1985 | 111-142 | Многоквартирный дом | На специальном счете у регионального оператора | Нет | 5 | 5 | 6 | 0 | 88 | 88 | 0 | 4792.8 | 4165.8 | 0 | 627 | 4092 | 0 | Не присвоен | Имеется | Не имеется |  |  | Ленточный | Железобетонные | Панельные | 1136 | На лестничной клетке | 6 | Центральное | 1 | Центральное | Центральное (открытая система) | Центральное | Центральное | 0 | Отсутствует | Приточно-вытяжная вентиляция | Отсутствует | Отсутствует | 2015-10-01 | договор управления | протокол общего собрания собственников | 2015-08-26 | 1 | 2015-10-01 |  |  | ООО УК "Эксперт+"
7690912 | край. Красноярский, г. Красноярск, пер. Медицинский, д. 8 | 1959 | 1959 | - | Многоквартирный дом | На специальном счете у регионального оператора | Нет | 4 | 4 | 4 | 0 | 36 | 35 | 1 | 2950.1 | 2136.1 | 504 | 909 | 2273 | 0 | Не присвоен | Не имеется | Не имеется |  | Форма отчета об исполнении договора управления, утвержденная приказом Минстроя России от 22 декабря 2014 года № 882/пр на сайте «Реформа ЖКХ» не позволяет в полном объеме раскрыть информацию по финансовому состоянию МКД. В связи с чем, соблюдая основные принципы УК: достоверность и доступность – более подробный отчет размещен в прикрепленном файле в рубрике «Управление». | Ленточный | Железобетонные | Каменные, кирпичные | 909 | Отсутствует | 0 | Центральное | 1 | Центральное | Центральное (открытая система) | Центральное | Центральное | 0 | Центральное | Приточно-вытяжная вентиляция | Отсутствует | Наружные водостоки | 2017-03-29 | Договор управления многоквартирным домом | Протокол внеочередного общего собрания собственников помещений в МКД | 2016-11-25 | б/н | 2016-11-25 |  |  | ООО ГУК "Жилфонд"
6467983 | край. Красноярский, г. Красноярск, ул. Шелковая, д. 2 | 1960 | 1960 | 1-447 | Многоквартирный дом | На счете регионального оператора | Нет | 5 | 5 | 4 | 0 | 80 | 80 | 0 | 3189.3 | 3143.4 | 45.9 | 242 | 2896 | 0 | Не присвоен | Имеется | Не имеется |  | Форма отчета об исполнении договора управления за 2016г, утвержденная приказом Минстроя России от 22 декабря 2014 года №882/пр на сайте "Реформа ЖКХ" не позволяет в полном объеме раскрыть информацию по финансовому состоянию МКД. В связи с чем, соблюдая основные принципы УК: достоверность и доступность-более подробный отчет размещен в прикрепленном файле в разделе сайта "Управление". | Ленточный | Железобетонные | Каменные, кирпичные | 900 | Отсутствует | 0 | Центральное | 1 | Центральное | Центральное (открытая система) | Центральное | Центральное |  | Центральное | Приточно-вытяжная вентиляция | Пожарные гидранты | Наружные водостоки | 2016-09-16 | Протокол общего собрания, договор управления | Протокол общего собрания собственников | 2016-08-26 | 316-К | 2016-08-30 |  |  | ООО ГУК "Жилфонд"
7641914 | край. Красноярский, г. Красноярск, ул. Пирогова, д. 7А | 1958 | 1958 | Т-39 | Многоквартирный дом | На счете регионального оператора | Нет | 2 | 2 | 1 | 0 | 8 | 8 | 0 | 422 | 422 | 0 | 35.4 | 865 | 0 | Не присвоен | Не имеется | Не имеется | Не имеется | Форма отчета об исполнении договора управления за 2016г, утвержденная приказом Минстроя России от 22 декабря 2014 года №882/пр на сайте "Реформа ЖКХ" не позволяет в полном объеме раскрыть информацию по финансовому состоянию МКД. В связи с чем, соблюдая основные принципы УК: достоверность и доступность-более подробный отчет размещен в прикрепленном файле в разделе сайта "Управление". | Ленточный | Деревянные | Деревянные | 212.42 | Отсутствует | 0 | Центральное | 1 | Центральное | Отсутствует | Центральное | Центральное | 0 | Автономное | Отсутствует | Отсутствует | Отсутствует | 2016-12-20 | Протокол общего собрания, договор управления | Протокол общего собрания собственников | 2016-11-17 | 193 | 2016-11-17 |  |  | ООО ГУК "Жилфонд"
9113664 | край. Красноярский, г. Красноярск, пр-кт. Ульяновский, д. 20А |  |  |  | Не заполнено | Не заполнено | Нет | [13 empty] | Не заполнено | Не заполнено | Не заполнено |  |  | Не заполнено | Не заполнено | Не заполнено |  | Не заполнено |  | Не заполнено |  | Не заполнено | Не заполнено | Не заполнено | Не заполнено |  | Не заполнено | Не заполнено | Не заполнено | Не заполнено
6499707 | край. Красноярский, г. Красноярск, ул. Щорса, д. 90 | 1982 | 1982 | 111-142 | Многоквартирный дом | На счете регионального оператора | Нет | 5 | 5 | 6 | 0 | 88 | 87 | 1 | 4180.6 | 4180.6 | 0 | 652.2 | 11806 | 0 | Не присвоен | Имеется | Не имеется |  | Форма отчета об исполнении договора управления за 2016г, утвержденная приказом Минстроя России от 22 декабря 2014 года №882/пр на сайте "Реформа ЖКХ" не позволяет в полном объеме раскрыть информацию по финансовому состоянию МКД. В связи с чем, соблюдая основные принципы УК: достоверность и доступность-более подробный отчет размещен в прикрепленном файле в разделе сайта "Управление". | Ленточный | Железобетонные | Панельные | 1135.2 | На лестничной клетке | 6 | Центральное | 1 | Центральное | Центральное (открытая система) | Центральное | Центральное |  | Отсутствует | Приточно-вытяжная вентиляция | Пожарные гидранты | Отсутствует | 2016-08-15 | Протокол общего собрания, договор управления | Протокол общего собрания собственников | 2016-07-27 | 84-К | 2016-08-01 |  |  | ООО ГУК "Жилфонд"
6499756 | край. Красноярский, г. Красноярск, ул. Щорса, д. 3 | 1961 | 1961 | 1-335 | Многоквартирный дом | На счете регионального оператора | Нет | 5 | 5 | 4 | 0 | 81 | 79 | 2 | 3311 | 3269.1 | 41.9 | 247.6 | 5011 | 0 | Не присвоен | Имеется | Не имеется |  | Форма отчета об исполнении договора управления за 2016г, утвержденная приказом Минстроя России от 22 декабря 2014 года №882/пр на сайте "Реформа ЖКХ" не позволяет в полном объеме раскрыть информацию по финансовому состоянию МКД. В связи с чем, соблюдая основные принципы УК: достоверность и доступность-более подробный отчет размещен в прикрепленном файле в разделе сайта "Управление". | Ленточный | Железобетонные | Блочные | 856.4 | Отсутствует | 0 | Центральное | 1 | Центральное | Центральное (открытая система) | Центральное | Центральное |  | Центральное | Приточно-вытяжная вентиляция | Пожарные гидранты | Наружные водостоки | 2016-08-15 | Протокол общего собрания, договор управления | Протокол общего собрания собственников | 2016-07-28 | 280-К | 2016-08-01 |  |  | ООО ГУК "Жилфонд"
7710748 | край. Красноярский, г. Красноярск, ул. Семафорная, д. 385 | 1934 | 1934 | 0 | Многоквартирный дом | На счете регионального оператора | Нет | 2 | 2 | 2 | 0 | 8 | 8 | 0 | 564.8 | 519.8 | 0 | 45 | 0 | 0 | Не присвоен | Имеется | Не имеется |  | Форма отчета об исполнении договора управления, утвержденная приказом Минстроя России от 22 декабря 2014 года №882/пр на сайте "Реформа ЖКХ" не позволяет в полном объеме раскрыть информацию по финансовому состоянию МКД. В связи с чем, соблюдая основные принципы УК: достоверность и доступность-более подробный отчет размещен в прикрепленном файле в разделе сайта "Управление". | Ленточный | Деревянные | Деревянные | 4.5 | Отсутствует | 0 | Центральное | 1 | Центральное | Центральное (открытая система) | Центральное | Центральное | 0 | Автономное | Отсутствует | Пожарные гидранты | Отсутствует | 2016-12-20 | Протокол собрания собственников МКД | Протокол собрания собственников МКД | 2016-12-13 | 1 | 2016-12-13 |  |  | ООО "Кленовый Дворик"
6500049 | край. Красноярский, г. Красноярск, ул. Авиационная, д. 86 | 1956 | 1956 | инд | Многоквартирный дом | На счете регионального оператора | Да | 2 | 2 | 2 | 0 | 7 | 7 | 0 | 243.1 | 216.2 | 0 | 26.9 | 1381.44 | 0 | Не присвоен | Не имеется | Не имеется |  | Форма отчета об исполнении договора управления, утвержденная приказом Минстроя России от 22 декабря 2014 года № 882/пр на сайте «Реформа ЖКХ» не позволяет в полном объеме раскрыть информацию по финансовому состоянию МКД. В связи с чем, соблюдая основные принципы УК: достоверность и доступность – более подробный отчет размещен в прикрепленном файле в рубрике «Управление». | Ленточный | Деревянные | Деревянные | 0 | Отсутствует | 0 | Центральное | 1 | Печное | Отсутствует | Автономное | Отсутствует | 0 | Отсутствует | Отсутствует | Отсутствует | Отсутствует
9173915 | край. Красноярский, г. Красноярск, ул. Космонавтов, д. 17, лит. г |  |  |  | Не заполнено | Не заполнено | Нет | [13 empty] | Не заполнено | Не заполнено | Не заполнено |  |  | Не заполнено | Не заполнено | Не заполнено |  | Не заполнено |  | Не заполнено |  | Не заполнено | Не заполнено | Не заполнено | Не заполнено |  | Не заполнено | Не заполнено | Не заполнено | Не заполнено
7580471 | край. Красноярский, г. Красноярск, ул. 40 лет Победы, д. 18 | 1988 | 1988 | III-97 | Многоквартирный дом | На счете регионального оператора | Нет | 9 | 1 | 4 | 4 | 118 | 122 | 4 | 9296.6 | 7140.5 | 1054.1 | 1102 | 3408 | 0 | Не присвоен | Не имеется | Не имеется | отсутствует | отсутствует | Свайный | Железобетонные | Панельные | 1894.6 | На лестничной клетке | 4 | Центральное | 2 | Центральное | Центральное (закрытая система) | Центральное | Центральное | 0 | Отсутствует | Приточно-вытяжная вентиляция | Отсутствует | Наружные водостоки | 2013-09-01 | договор управления 4/15 от 01.08.2015 | протокол общего собрания собственников | 2013-08-20 | 2 | 2015-08-01 |  |  | ООО УК "Новый Город"
7711235 | край. Красноярский, г. Красноярск, ул. Академика Павлова, д. 59 | 1978 | 1978 | 111-142 | Многоквартирный дом | На счете регионального оператора | Нет | 5 | 5 | 6 | 0 | 88 | 88 | 0 | 4109.8 | 4109.8 | 0 | 658.2 | 3032 | 0 | Не присвоен | Имеется | Не имеется |  | Форма отчета об исполнении договора управления за 2016г, утвержденная приказом Минстроя России от 22 декабря 2014 года №882/пр на сайте "Реформа ЖКХ" не позволяет в полном объеме раскрыть информацию по финансовому состоянию МКД. В связи с чем, соблюдая основные принципы УК: достоверность и доступность-более подробный отчет размещен в прикрепленном файле в разделе сайта "Управление". | Свайный | Железобетонные | Панельные | 1094 | На лестничной клетке | 6 | Центральное | 1 | Центральное | Центральное (открытая система) | Центральное | Центральное | 0 | Отсутствует | Приточно-вытяжная вентиляция | Пожарные гидранты | Отсутствует | 2016-05-05 | Протокол общего собрания, договор управления | Протокол общего собрания собственников | 2016-02-25 | 115-К | 2016-03-01 |  |  | ООО ГУК "Жилфонд"
7571059 | край. Красноярский, г. Красноярск, ул. Инициаторов, д. 1 | 1957 | 1957 | инд. | Многоквартирный дом | На счете регионального оператора | Нет | 2 | 2 | 1 | 0 | 8 | 8 | 0 | 293.5 | 269 | 0 | 24.5 | 524 | 0 | Не присвоен | Не имеется | Не имеется |  | Форма отчета об исполнении договора управления, утвержденная приказом Минстроя России от 22 декабря 2014 года № 882/пр на сайте «Реформа ЖКХ» не позволяет в полном объеме раскрыть информацию по финансовому состоянию МКД. В связи с чем, соблюдая основные принципы УК: достоверность и доступность – более подробный отчет размещен в прикрепленном файле в рубрике «Управление». | Ленточный | Деревянные | Блочные | 0 | Отсутствует | 0 | Центральное | 1 | Центральное | Центральное (открытая система) | Центральное | Центральное | 0 | Отсутствует | Отсутствует | Отсутствует | Отсутствует | 2016-11-01 | Протокол собрания собственников МКД | Протокол собрания собственников МКД | 2016-10-16 | 1 | 2016-10-16 |  |  | ООО "Кленовый Дворик"
6467707 | край. Красноярский, г. Красноярск, пр-кт. Свободный, д. 65 | 1961 | 1961 | 447 | Многоквартирный дом | На счете регионального оператора | Нет | 4 | 4 | 4 | 0 | 28 | 27 | 1 | 2379.9 | 1809.5 | 570.4 | 213.3 | 2128 | 0 | Не присвоен | Не имеется | Не имеется | Не имеется | Форма отчета об исполнении договора управления за 2016г, утвержденная приказом Минстроя России от 22 декабря 2014 года №882/пр на сайте "Реформа ЖКХ" не позволяет в полном объеме раскрыть информацию по финансовому состоянию МКД. В связи с чем, соблюдая основные принципы УК: достоверность и доступность-более подробный отчет размещен в прикрепленном файле в разделе сайта "Управление". | Ленточный | Железобетонные | Каменные, кирпичные | 869.7 | Отсутствует | 0 | Центральное | 2 | Центральное | Центральное (открытая система) | Центральное | Центральное | 0 | Центральное | Приточно-вытяжная вентиляция | Отсутствует | Наружные водостоки | 2016-06-03 | Протокол общего собрания, договор управления | Протокол общего собрания собственников | 2016-04-27 | 59 | 2016-06-01 |  |  | ООО ГУК "Жилфонд"
6730156 | край. Красноярский, г. Красноярск, ул. Краснодарская, д. 26 (дубль 1) |  |  |  | Не заполнено | Не заполнено | Нет | [13 empty] | Не заполнено | Не заполнено | Не заполнено |  |  | Не заполнено | Не заполнено | Не заполнено |  | Не заполнено |  | Не заполнено |  | Не заполнено | Не заполнено | Не заполнено | Не заполнено |  | Автономное | Не заполнено | Не заполнено | Не заполнено
8980463 | край. Красноярский, г. Красноярск, ул. им Героя Советского Союза В.В.Вильского, д. 36 | 2014 | 2014 | 97 | Многоквартирный дом | Не определен | Нет | 18 | 18 | 1 | 2 | 255 | 255 | 0 | 8574.4 | 5960.2 | 0 | 2434.6 | 513 | 3730 | B | Имеется | Имеется |  |  | Свайный | Железобетонные | Панельные | 429.7 | На лестничной клетке | 1 | Центральное | 1 | Центральное | Центральное (открытая система) | Центральное | Центральное | 0 | Отсутствует | Вытяжная вентиляция | Пожарные гидранты | Внутренние водостоки | 2015-03-01 | Протокол общего собрания собственников | Протокол общего собрания собственников | 2015-02-26 | Протокол № 1 | 2015-03-01 |  |  | ООО УК "КРАСЖИЛКОМ"
9173434 | край. Красноярский, г. Красноярск, пр-кт. им газеты Красноярский Рабочий, д. 102, стр. 3 |  |  |  | Не заполнено | Не заполнено | Нет | [13 empty] | Не заполнено | Не заполнено | Не заполнено |  |  | Не заполнено | Не заполнено | Не заполнено |  | Не заполнено |  | Не заполнено |  | Не заполнено | Не заполнено | Не заполнено | Не заполнено |  | Не заполнено | Не заполнено | Не заполнено | Не заполнено
7710065 | край. Красноярский, г. Красноярск, ул. Щорса, д. 86 | 1981 | 1981 | 111-142 | Многоквартирный дом | На специальном счете у регионального оператора | Нет | 5 | 5 | 4 | 0 | 58 | 58 | 0 | 2880.4 | 2880.4 | 0 | 451.2 | 4860 | 0 | Не присвоен | Имеется | Не имеется |  | Форма отчета об исполнении договора управления за 2016г, утвержденная приказом Минстроя России от 22 декабря 2014 года №882/пр на сайте "Реформа ЖКХ" не позволяет в полном объеме раскрыть информацию по финансовому состоянию МКД. В связи с чем, соблюдая основные принципы УК: достоверность и доступность-более подробный отчет размещен в прикрепленном файле в разделе сайта "Управление". | Ленточный | Железобетонные | Панельные | 770 | На лестничной клетке | 4 | Центральное | 1 | Центральное | Центральное (открытая система) | Центральное | Центральное |  | Отсутствует | Приточно-вытяжная вентиляция | Пожарные гидранты | Отсутствует | 2016-08-15 | Протокол общего собрания, договор управления | Протокол общего собрания собственников | 2016-07-27 | 278-К | 2016-08-01 |  |  | ООО ГУК "Жилфонд"
9173947 | край. Красноярский, г. Красноярск, пр-кт. Металлургов, д. 55, лит. а |  |  |  | Не заполнено | Не заполнено | Нет | [13 empty] | Не заполнено | Не заполнено | Не заполнено |  |  | Не заполнено | Не заполнено | Не заполнено |  | Не заполнено |  | Не заполнено |  | Не заполнено | Не заполнено | Не заполнено | Не заполнено |  | Не заполнено | Не заполнено | Не заполнено | Не заполнено
7713273 | край. Красноярский, г. Красноярск, ул. Алеши Тимошенкова, д. 167 | 1990 | 1990 | 111-142 | Многоквартирный дом | На счете регионального оператора | Нет | 5 | 5 | 4 | 0 | 58 | 58 | 0 | 3359.5 | 2948.7 | 0 | 410.8 | 2219 | 0 | Не присвоен | Имеется | Не имеется |  |  | Свайный | Железобетонные | Панельные | 795.8 | На лестничной клетке | 4 | Центральное | 1 | Центральное | Центральное (открытая система) | Центральное | Центральное | 0 | Отсутствует | Приточно-вытяжная вентиляция | Пожарные гидранты | Отсутствует | 2015-10-01 | договор управления | протокол общего собрания собственников | 2015-08-17 | 1 | 2015-10-01 |  |  | ООО УК "Эксперт+"
7691436 | край. Красноярский, г. Красноярск, ул. Семафорная, д. 239А | 1970 | 1970 | - | Многоквартирный дом | Не определен | Нет | 5 | 5 | 6 | 0 | 82 | 80 | 2 | 4787.5 | 3828.8 | 958.7 | 336.8 | 4568 | 0 | Не присвоен | Имеется | Не имеется |  | Форма отчета об исполнении договора управления за 2016г, утвержденная приказом Минстроя России от 22 декабря 2014 года №882/пр на сайте "Реформа ЖКХ" не позволяет в полном объеме раскрыть информацию по финансовому состоянию МКД. В связи с чем, соблюдая основные принципы УК: достоверность и доступность-более подробный отчет размещен в прикрепленном файле в разделе сайта "Управление". | Свайный | Железобетонные | Панельные | 1194.6 | Отсутствует | 0 | Центральное | 1 | Центральное | Центральное (открытая система) | Центральное | Центральное | 0 | Центральное | Приточно-вытяжная вентиляция | Отсутствует | Отсутствует | 2016-12-16 | Протокол общего собрания, договор управления | Протокол общего собрания собственников | 2016-11-28 | 1-239а/Св | 2016-11-28 |  |  | ООО ГУК "Жилфонд"
6468173 | край. Красноярский, г. Красноярск, ул. Тельмана, д. 41б |  | 1970 |  | Не заполнено | Не заполнено | Нет | 5 |  | 4 |  |  |  |  | 3101.7 | 3101.7 |  |  |  |  | Не заполнено | Не заполнено | Не заполнено |  |  | Не заполнено | Не заполнено | Панельные |  | Не заполнено |  | Центральное |  | Центральное | Центральное (открытая система) | Центральное | Не заполнено |  | Автономное | Не заполнено | Не заполнено | Не заполнено
6468166 | край. Красноярский, г. Красноярск, ул. им газеты Пионерская Правда, д. 2 | 1986 | 1986 | 1-кж-09 | Многоквартирный дом | На счете регионального оператора | Нет | 9 | 9 | 4 | 4 | 96 | 96 | 6 | 8867 | 6647.8 | 1645 | 8867 | 8122 | 1677.9 | C | Имеется | Имеется |  |  | Сплошной | Железобетонные | Панельные | 900 | На лестничной клетке | 4 | Центральное | 2 | Центральное | Центральное (закрытая система) | Центральное | Центральное |  | Отсутствует | Приточно-вытяжная вентиляция | Отсутствует | Внутренние водостоки | 2004-04-02 | Решение Общего собрания | Протокол общего собрания | 2004-03-01 | 1 | 2008-01-01 |  |  | ТСЖ "Полюс"
7975244 | край. Красноярский, г. Красноярск, ул. Ястынская, д. 3, к. а | 2011 | 2011 | III-97 | Многоквартирный дом | На счете регионального оператора | Нет | 16 | 1 | 1 | 2 | 96 | 90 | 6 | 8518.3 | 5321.6 | 1136.3 | 2060.4 | 2280 | 15 | Не присвоен | Имеется | Имеется | урны,диваны | отсутствует | Свайный | Железобетонные | Панельные | 416.6 | На лестничной клетке | 1 | Центральное | 2 | Центральное | Центральное (открытая система) | Центральное | Центральное | 0 | Отсутствует | Приточно-вытяжная вентиляция | Пожарные гидранты | Внутренние водостоки | 2011-12-01 | Договор управления | Протокол общего собрания собственников | 2011-05-25 | б/н | 2011-12-01 |  |  | ООО УК "СибирьСервис"
7648621 | край. Красноярский, г. Красноярск, ул. Иртышская, д. 15 | 1959 | 1959 | инд | Многоквартирный дом | На счете регионального оператора | Нет | 1 | 1 | 1 | 0 | 2 | 2 | 0 | 80.5 | 80.5 | 0 | 0 | 438 | 0 | Не присвоен | Не имеется | Не имеется |  | Форма отчета об исполнении договора управления, утвержденная приказом Минстроя России от 22 декабря 2014 года № 882/пр на сайте «Реформа ЖКХ» не позволяет в полном объеме раскрыть информацию по финансовому состоянию МКД. В связи с чем, соблюдая основные принципы УК: достоверность и доступность – более подробный отчет размещен в прикрепленном файле в рубрике «Управление». | Ленточный | Деревянные | Монолитные | 0 | Отсутствует | 0 | Центральное | 1 | Печное | Отсутствует | Автономное | Отсутствует | 0 | Отсутствует | Отсутствует | Отсутствует | Отсутствует | [8 empty] | 0
7553332 | край. Красноярский, г. Красноярск, ул. Шинная 3-я, д. 29 |  | 1959 | инд. | Жилой дом блокированной застройки | Не заполнено | Нет | 1 |  | 1 | 0 | 2 |  |  | 80.2 | 80.2 | 0 |  | 0 |  | Не присвоен | Не заполнено | Не заполнено |  |  | Не заполнено | Деревянные | Блочные | 0 | Не заполнено |  | Отсутствует |  | Печное | Отсутствует | Отсутствует | Отсутствует |  | Отсутствует | Не заполнено | Не заполнено | Не заполнено
8077969 | край. Красноярский, г. Красноярск, ул. Мужества, д. 21 | 2013 | 2013 | индивидуальный | Многоквартирный дом | На счете регионального оператора | Нет | 10 | 10 | 3 | 3 | 117 | 117 | 0 | 8096.5 | 6854.4 | 0 | 1242.1 | 2700 |  | Не заполнено | Имеется | Имеется |  |  | Ленточный | Железобетонные | Панельные | 640 | На лестничной клетке | 3 | Центральное | 2 | Центральное | Индивидуальный тепловой пункт (ИТП) | Центральное | Центральное |  | Отсутствует | Приточно-вытяжная вентиляция | Отсутствует | Внутренние водостоки | 2016-11-01 | Протокол общего собрания собственников от 22.10.2016г.Договор управления | Протокол | 2016-10-22 | 1 | 2016-11-01 |  |  | ООО УК "Радий"
7608343 | край. Красноярский, г. Красноярск, пр-кт. Свободный, д. 49 | 1963 | 1963 | 1-447 | Многоквартирный дом | На счете регионального оператора | Нет | 5 | 5 | 4 | 0 | 69 | 65 | 4 | 3772.6 | 2570.6 | 1202 | 239.2 | 3775.9 | 0 | Не присвоен | Имеется | Имеется | 0 | Форма отчета об исполнении договора управления за 2016г, утвержденная приказом Минстроя России от 22 декабря 2014 года № 882/пр на сайте «Реформа ЖКХ» не позволяет в полном объеме раскрыть информацию по финансовому состоянию МКД. В связи с чем, соблюдая основные принципы УК: достоверность и доступность – более подробный отчет размещен в прикрепленном файле в рубрике «Управление». | Ленточный | Железобетонные | Каменные, кирпичные | 829.5 | Отсутствует | 0 | Центральное | 2 | Центральное | Центральное (закрытая система) | Центральное | Центральное | 0 | Отсутствует | Приточно-вытяжная вентиляция | Отсутствует | Наружные водостоки | 2017-03-02 | решение собрания собственников | протокол | 2016-06-30 | 239 | 2016-07-01 |  |  | ООО ГУК "Жилфонд"
7641180 | край. Красноярский, г. Красноярск, ул. Софьи Ковалевской, д. 23 | 1958 | 1958 | Т-39 | Многоквартирный дом | На счете регионального оператора | Нет | 2 | 2 | 1 | 0 | 9 | 9 | 0 | 426.1 | 426.1 | 0 | 34.7 | 77.6 | 0 | Не присвоен | Не имеется | Не имеется | Не имеется | Форма отчета об исполнении договора управления за 2016г, утвержденная приказом Минстроя России от 22 декабря 2014 года № 882/пр на сайте «Реформа ЖКХ» не позволяет в полном объеме раскрыть информацию по финансовому состоянию МКД. В связи с чем, соблюдая основные принципы УК: достоверность и доступность – более подробный отчет размещен в прикрепленном файле в рубрике «Управление». | Ленточный | Деревянные | Деревянные | 0 | Отсутствует | 0 | Центральное | 1 | Центральное | Отсутствует | Центральное | Центральное | 0 | Автономное | Отсутствует | Отсутствует | Отсутствует | 2017-02-07 | Протокол общего собрания, договор управления | Протокол общего собрания собственников | 2017-01-15 | 235-О | 2017-01-09 |  |  | ООО ГУК "Жилфонд"
7689048 | край. Красноярский, г. Красноярск, ул. Мате Залки, д. 29 | 2008 | 2008 | Отсутствует | Многоквартирный дом | На счете регионального оператора | Нет | 10 | 10 | 3 | 3 | 137 | 126 | 11 | 12309.83 | 8640.9 | 945.03 | 2723.9 | 4270.65 |  | B | Имеется | Имеется |  |  | Свайный | Железобетонные | Монолитные | 1138 | На лестничной клетке | 3 | Центральное | 4 | Центральное | Центральное (открытая система) | Центральное | Центральное |  | Отсутствует | Вытяжная вентиляция | Пожарные гидранты | Внутренние водостоки | 2008-06-16 | Договор управления У-29; Протокол общего собрания собственников | Протокол общего собрания собственников | 2008-06-16 | б\н | 2013-10-28 |  |  | ООО "Квартал"
7675405 | край. Красноярский, г. Красноярск, ул. Базайская, д. 164 | 1957 | 1957 | - | Жилой дом блокированной застройки | Не определен | Нет | 1 | 1 | 1 | 0 | 4 | 4 | 0 | 152.7 | 152.7 | 0 | 0 | 1185 | 0 | Не заполнено | Не имеется | Не имеется |  | Форма отчета об исполнении договора управления, утвержденная приказом Минстроя России от 22 декабря 2014 года № 882/пр на сайте «Реформа ЖКХ» не позволяет в полном объеме раскрыть информацию по финансовому состоянию МКД. В связи с чем, соблюдая основные принципы УК: достоверность и доступность – более подробный отчет размещен в прикрепленном файле в рубрике «Управление». | Иной | Деревянные | Деревянные | 0 | Отсутствует | 0 | Центральное | 2 | Печное | Отсутствует | Автономное | Отсутствует | 3 | Отсутствует | Отсутствует | Отсутствует | Отсутствует
9173465 | край. Красноярский, г. Красноярск, ул. Ладо Кецховели, д. 24а\9, стр. 9, лит. а |  |  |  | Не заполнено | Не заполнено | Нет | [13 empty] | Не заполнено | Не заполнено | Не заполнено |  |  | Не заполнено | Не заполнено | Не заполнено |  | Не заполнено |  | Не заполнено |  | Не заполнено | Не заполнено | Не заполнено | Не заполнено |  | Не заполнено | Не заполнено | Не заполнено | Не заполнено
6499826 | край. Красноярский, г. Красноярск, ул. Крупской, д. 1 | 1971 | 1971 | 464 | Многоквартирный дом | На счете регионального оператора | Нет | 5 | 5 | 6 | 0 | 100 | 100 | 0 | 4587 | 4587 | 0 | 2894.8 | 5255 | 0 | Не присвоен | Имеется | Не имеется | Не имеется | Форма отчета об исполнении договора управления, утвержденная приказом Минстроя России от 22 декабря 2014 года №882/пр на сайте "Реформа ЖКХ" не позволяет в полном объеме раскрыть информацию по финансовому состоянию МКД. В связи с чем, соблюдая основные принципы УК: достоверность и доступность-более подробный отчет размещен в прикрепленном файле в разделе сайта "Управление". | Ленточный | Железобетонные | Панельные | 1262.9 | Отсутствует | 0 | Центральное | 2 | Центральное | Центральное (открытая система) | Центральное | Центральное | 0 | Центральное | Приточно-вытяжная вентиляция | Отсутствует | Наружные водостоки | 2016-06-27 | Договор управления, протокол общего собрания собственников | Протокол общего собрания собственников | 2016-05-10 | 1 | 2016-05-16 |  |  | ООО "УК КОМФОРТ"
7641945 | край. Красноярский, г. Красноярск, ул. Овражная, д. 14 | 1958 | 1958 | инд. | Многоквартирный дом | На счете регионального оператора | Нет | 1 | 1 | 0 | 0 | 2 | 2 | 0 | 104.9 | 104.9 | 0 | 0 | 746 | 0 | Не присвоен | Не имеется | Не имеется | Не имеется | Форма отчета об исполнении договора управления, утвержденная приказом Минстроя России от 22 декабря 2014 года №882/пр на сайте "Реформа ЖКХ" не позволяет в полном объеме раскрыть информацию по финансовому состоянию МКД. В связи с чем, соблюдая основные принципы УК: достоверность и доступность-более подробный отчет размещен в прикрепленном файле в разделе сайта "Управление". | Иной | Деревянные | Деревянные | 0 | Отсутствует | 0 | Центральное | 1 | Печное | Отсутствует | Автономное | Отсутствует | 0 | Отсутствует | Отсутствует | Отсутствует | Отсутствует | [8 empty] | 0
8883740 | край. Красноярский, г. Красноярск, ул. 78 Добровольческой бригады, д. 19 | 2005 | 2005 | 97-я серия, панельный | Многоквартирный дом | На специальном счете организации | Нет | 10 | 10 | 12 | 12 | 564 | 539 | 25 | 30122.23 | 28299.33 | 1822.9 | 11205.87 | 14310 |  | Не присвоен | Имеется | Имеется |  |  | Свайный | Железобетонные | Панельные | 683.3 | На лестничной клетке | 12 | Центральное | 8 | Центральное | Центральное (закрытая система) | Центральное | Центральное | 0 | Отсутствует | Вытяжная вентиляция | Отсутствует | Внутренние водостоки | 2009-06-01 | Протокол общего собрания | Протокол общего собрания | 2009-05-08 | 1 |  |  |  | ТСЖ "Весна 2009"
7712765 | край. Красноярский, г. Красноярск, ул. Академика Павлова, д. 78 | 1952 | 1952 | 0 | Многоквартирный дом | На счете регионального оператора | Нет | 2 | 2 | 2 | 0 | 12 | 12 | 0 | 682.6 | 625.8 | 0 | 56.8 | 10849 | 0 | Не присвоен | Имеется | Не имеется | 0 | Форма отчета об исполнении договора управления за 2016г, утвержденная приказом Минстроя России от 22 декабря 2014 года № 882/пр на сайте «Реформа ЖКХ» не позволяет в полном объеме раскрыть информацию по финансовому состоянию МКД. В связи с чем, соблюдая основные принципы УК: достоверность и доступность – более подробный отчет размещен в прикрепленном файле в рубрике «Управление». | Ленточный | Деревянные | Блочные | 150.9 | Отсутствует | 0 | Центральное | 1 | Центральное | Центральное (открытая система) | Центральное | Центральное | 0 | Центральное | Приточно-вытяжная вентиляция | Пожарные гидранты | Отсутствует | [8 empty] | 0
9173460 | край. Красноярский, г. Красноярск, пл. Мира, д. 105А |  |  |  | Не заполнено | Не заполнено | Нет | [13 empty] | Не заполнено | Не заполнено | Не заполнено |  |  | Не заполнено | Не заполнено | Не заполнено |  | Не заполнено |  | Не заполнено |  | Не заполнено | Не заполнено | Не заполнено | Не заполнено |  | Не заполнено | Не заполнено | Не заполнено | Не заполнено
7612548 | край. Красноярский, г. Красноярск, ул. Одесская, д. 3 | 1972 | 1972 | инд. | Многоквартирный дом | На счете регионального оператора | Нет | 5 | 5 | 6 | 0 | 81 | 77 | 4 | 4254.4 | 3708 | 546.4 | 425 | 4300 |  | Не присвоен | Имеется | Не имеется |  | Форма отчета об исполнении договора управления за 2016г, утвержденная приказом Минстроя России от 22 декабря 2014 года №882/пр на сайте "Реформа ЖКХ" не позволяет в полном объеме раскрыть информацию по финансовому состоянию МКД. В связи с чем, соблюдая основные принципы УК: достоверность и доступность-более подробный отчет размещен в прикрепленном файле в разделе сайта "Управление". | Ленточный | Железобетонные | Панельные | 1007.2 | Отсутствует | 0 | Центральное | 1 | Центральное | Центральное (открытая система) | Центральное | Центральное | 0 | Отсутствует | Приточно-вытяжная вентиляция | Отсутствует | Наружные водостоки | 2016-04-15 | Протокол общего собрания, договор управления | Протокол общего собрания собственников | 2016-03-18 | Б/Н | 2016-03-18 |  |  | ООО ГУК "Жилфонд"
9186917 | край. Красноярский, г. Красноярск, ул. Семафорная, д. 439, к. 1, лит. Д |  |  |  | Не заполнено | Не заполнено | Нет | [13 empty] | Не заполнено | Не заполнено | Не заполнено |  |  | Не заполнено | Не заполнено | Не заполнено |  | Не заполнено |  | Не заполнено |  | Не заполнено | Не заполнено | Не заполнено | Не заполнено |  | Не заполнено | Не заполнено | Не заполнено | Не заполнено
6467616 | край. Красноярский, г. Красноярск, пр-кт. им газеты Красноярский Рабочий, д. 183А | 1967 | 1967 | - | Многоквартирный дом | Не определен | Нет | 5 | 5 | 4 | 0 | 80 | 80 | 0 | 3538.1 | 3538.1 | 0 | 276.4 | 0 | 0 | Не присвоен | Имеется | Не имеется |  | Форма отчета об исполнении договора управления за 2016г, утвержденная приказом Минстроя России от 22 декабря 2014 года №882/пр на сайте "Реформа ЖКХ" не позволяет в полном объеме раскрыть информацию по финансовому состоянию МКД. В связи с чем, соблюдая основные принципы УК: достоверность и доступность-более подробный отчет размещен в прикрепленном файле в разделе сайта "Управление". | Ленточный | Железобетонные | Панельные | 876.4 | Отсутствует | 0 | Центральное | 1 | Центральное | Центральное (открытая система) | Центральное | Центральное | 0 | Отсутствует | Приточно-вытяжная вентиляция | Отсутствует | Наружные водостоки | 2016-12-16 | Протокол общего собрания, договор управления | Протокол общего собрания собственников | 2016-09-27 | 1-183а/Св | 2016-09-27 |  |  | ООО ГУК "Жилфонд"
7376132 | край. Красноярский, г. Красноярск, ул. Алексеева, д. 23 | 2007 | 2007 | кирпичный | Многоквартирный дом | На счете регионального оператора | Нет | 10 | 1 | 3 | 3 | 148 | 135 | 13 | 11264.4 | 8738 | 1007 | 1519.4 | 10448.25 | 135 | Не присвоен | Имеется | Не имеется |  |  | Свайный | Железобетонные | Каменные, кирпичные | 1333.9 | На лестничной клетке | 3 | Центральное | 4 | Центральное | Центральное (закрытая система) | Центральное | Центральное | 0 | Отсутствует | Вытяжная вентиляция | Отсутствует | Внутренние водостоки | 2008-01-17 | Договор управления многоквартирным домом | Протокол общего собрания собственников МКД | 2008-04-17 | 1 | 2008-01-17 |  |  | УК "Холмсервис"
8966962 | край. Красноярский, г. Красноярск, ул. Живописная, д. 3, к. 1,2 | 2014 | 2014 | 36/12-Е01-12 | Многоквартирный дом | На счете регионального оператора | Нет | 8 | 8 | 2 | 2 | 42 | 42 | 0 | 8038.3 | 3887.9 | 2905.8 | 1244.6 | 9169 | 0 | B | Не имеется | Не имеется | Скамейки, урны, газоны, деревья | - | Свайный | Железобетонные | Каменные, кирпичные | 0 | На лестничной клетке | 2 | Центральное | 4 | Квартирное отопление (квартирный котел) | Автономная котельная (крышная, встроенно-пристроенная) | Центральное | Центральное |  | Отсутствует | Приточно-вытяжная вентиляция | Автоматическая | Наружные водостоки | 2015-03-26 | Протокол внеочередного общего собрания собственников | Протокол внеочередного общего собрания собственников | 2015-03-26 |  |  |  |  | ООО УК "СОСНЫ"
9104829 | край. Красноярский, г. Красноярск, ул. Академика Киренского, д. 43 | 2015 | 2015 | 97 серия | Многоквартирный дом | На счете регионального оператора | Нет | 15 | 14 | 2 | 4 | 135 | 131 | 4 | 13158.3 | 7716.3 | 748 | 4694 | 0 | 0 | B | Имеется | Не имеется | Не имеется | - | Свайный | Железобетонные | Каменные, кирпичные | 341.1 | На лестничной клетке | 2 | Центральное | 6 | Центральное | Центральное (закрытая система) | Центральное | Центральное | 0 | Отсутствует | Приточно-вытяжная вентиляция | Автоматическая | Внутренние водостоки | 2015-10-01 | Договор Управления | Протокол общего собрания собственников | 2015-10-01 | б/н | 2015-10-01 |  |  | ООО УК "Октябрьская"
7562506 | край. Красноярский, г. Красноярск, ул. Волгоградская, д. 19 | 1948 | 1948 | инд. | Многоквартирный дом | На счете регионального оператора | Нет | 2 | 2 | 2 | 0 | 16 | 16 | 0 | 628.6 | 628.6 | 0 | 55.8 | 1053 | 0 | Не присвоен | Не имеется | Не имеется | 0 | Форма отчета об исполнении договора управления за 2016г, утвержденная приказом Минстроя России от 22 декабря 2014 года № 882/пр на сайте «Реформа ЖКХ» не позволяет в полном объеме раскрыть информацию по финансовому состоянию МКД. В связи с чем, соблюдая основные принципы УК: достоверность и доступность – более подробный отчет размещен в прикрепленном файле в рубрике «Управление». | Ленточный | Деревянные | Каменные, кирпичные | 0 | Отсутствует | 0 | Центральное | 1 | Центральное | Центральное (открытая система) | Центральное | Центральное | 0 | Отсутствует | Отсутствует | Отсутствует | Отсутствует | 2016-12-21 | Протокол общего собрания, договор управления | Протокол общего собрания собственников | 2016-11-26 | Б/Н | 2016-11-28 |  |  | ООО ГУК "Жилфонд"
7636412 | край. Красноярский, г. Красноярск, ул. Крупской, д. 10Б | 1970 | 1970 | 447 | Многоквартирный дом | На счете регионального оператора | Нет | 5 | 5 | 4 | 0 | 70 | 70 | 0 | 3372.1 | 3372.1 | 0 | 2142.4 | 2169.3 | 360 | Не присвоен | Имеется | Не имеется | Не имеется | Форма отчета об исполнении договора управления, утвержденная приказом Минстроя России от 22 декабря 2014 года №882/пр на сайте "Реформа ЖКХ" не позволяет в полном объеме раскрыть информацию по финансовому состоянию МКД. В связи с чем, соблюдая основные принципы УК: достоверность и доступность-более подробный отчет размещен в прикрепленном файле в разделе сайта "Управление". | Иной | Железобетонные | Каменные, кирпичные | 932.7 | Отсутствует | 0 | Центральное | 2 | Центральное | Центральное (открытая система) | Центральное | Центральное | 0 | Центральное | Приточно-вытяжная вентиляция | Отсутствует | Наружные водостоки | 2016-08-01 | Договор | Протокол общего собрания собственников | 2016-05-23 |  | 2016-08-01 |  |  | МП "МУК Красноярская"
7597442 | край. Красноярский, г. Красноярск, ул. Марковского, д. 41 | 1979 | 1979 | 447 | Многоквартирный дом | На специальном счете организации | Нет | 9 | 9 | 2 | 2 | 104 | 102 | 2 | 5301.1 | 4373.3 | 927.8 | 625 | 3123.89 | 0 | Не присвоен | Имеется | Не имеется |  | Форма отчета об исполнении договора управления за 2016г, утвержденная приказом Минстроя России от 22 декабря 2014 года №882/пр на сайте "Реформа ЖКХ" не позволяет в полном объеме раскрыть информацию по финансовому состоянию МКД. В связи с чем, соблюдая основные принципы УК: достоверность и доступность-более подробный отчет размещен в прикрепленном файле в разделе сайта "Управление". | Ленточный | Железобетонные | Каменные, кирпичные | 810 | Отсутствует | 0 | Центральное | 1 | Центральное | Центральное (открытая система) | Центральное | Центральное | 0 | Отсутствует | Вытяжная вентиляция | Отсутствует | Внутренние водостоки | 2016-04-29 | Протокол общего собрания, договор управления | Протокол общего собрания собственников | 2016-03-30 | Б/Н | 2016-03-31 |  |  | ООО ГУК "Жилфонд"
8673469 | край. Красноярский, г. Красноярск, ул. Судостроительная, д. 139 | 2011 | 2011 | 218/2-06 | Многоквартирный дом | На специальном счете у регионального оператора | Нет | 10 | 10 | 2 | 2 | 107 | 106 | 1 | 8163 | 5609 | 20.2 | 2533.8 | 30312.7 | 0 | A | Имеется | Имеется |  |  | Бетонные столбы | Железобетонные | Монолитные | 808.5 | На лестничной клетке | 2 | Центральное | 2 | Центральное | Центральное (открытая система) | Центральное | Центральное | 0 | Отсутствует | Приточно-вытяжная вентиляция | Пожарные гидранты | Внутренние водостоки | 2011-08-10 | договор управления | протокол общего собрания собственников | 2011-08-10 | 1 | 2011-08-10 |  |  | ООО УК "ДомКом"
6467624 | край. Красноярский, г. Красноярск, ул. Семафорная, д. 235 | 1965 | 1965 | - | Многоквартирный дом | Не определен | Нет | 5 | 5 | 4 | 0 | 80 | 80 | 0 | 3514.3 | 3514.3 | 0 | 276.5 | 3828 | 0 | Не присвоен | Имеется | Не имеется |  | Форма отчета об исполнении договора управления за 2016г, утвержденная приказом Минстроя России от 22 декабря 2014 года №882/пр на сайте "Реформа ЖКХ" не позволяет в полном объеме раскрыть информацию по финансовому состоянию МКД. В связи с чем, соблюдая основные принципы УК: достоверность и доступность-более подробный отчет размещен в прикрепленном файле в разделе сайта "Управление". | Иной | Железобетонные | Панельные | 876.6 | Отсутствует | 0 | Центральное | 1 | Центральное | Центральное (открытая система) | Центральное | Центральное | 0 | Центральное | Приточно-вытяжная вентиляция | Отсутствует | Наружные водостоки | 2016-09-27 | Протокол общего собрания, договор управления | Протокол общего собрания собственников | 2016-05-30 | 1-Ж | 2016-05-30 |  |  | ООО ГУК "Жилфонд"
6467415 | край. Красноярский, г. Красноярск, ул. Менжинского, д. 8 | 1985 | 1985 | 97 | Многоквартирный дом | На счете регионального оператора | Нет | 9 | 9 | 5 | 5 | 144 | 144 | 0 | 13147 | 9269.9 | 0 | 3877.1 | 5392 | 0 | Не присвоен | Имеется | Имеется | скамейки | Форма отчета об исполнении договора управления, утвержденная приказом Минстроя России от 22 декабря 2014 года № 882/пр на сайте «Реформа ЖКХ» не позволяет в полном объеме раскрыть информацию по финансовому состоянию МКД. В связи с чем, соблюдая основные принципы УК: достоверность и доступность – более подробный отчет размещен в прикрепленном файле в рубрике «Управление». | Свайный | Железобетонные | Панельные | 1155.1 | На лестничной клетке | 5 | Центральное | 2 | Центральное | Центральное (открытая система) | Центральное | Центральное | 0 | Отсутствует | Приточно-вытяжная вентиляция | Отсутствует | Внутренние водостоки | 2016-04-01 | Договор управления | Протокол общего собрания собственников | 2016-03-03 |  | 2016-03-09 |  |  | МП "МУК Красноярская"
7585702 | край. Красноярский, г. Красноярск, ул. Воронова, д. 33 | 1971 | 1971 | 1-464-А | Многоквартирный дом | На счете регионального оператора | Нет | 5 | 5 | 6 | 0 | 87 | 86 | 1 | 4473.09 | 4302.09 | 171 | 419.4 | 2784 | 0 | Не присвоен | Имеется | Не имеется | нет | Форма отчета об исполнении договора управления за 2016г, утвержденная приказом Минстроя России от 22 декабря 2014 года №882/пр на сайте "Реформа ЖКХ" не позволяет в полном объеме раскрыть информацию по финансовому состоянию МКД. В связи с чем, соблюдая основные принципы УК: достоверность и доступность-более подробный отчет размещен в прикрепленном файле в разделе сайта "Управление". | Свайный | Железобетонные | Панельные | 873 | Отсутствует | 0 | Центральное | 1 | Центральное | Центральное (открытая система) | Центральное | Центральное | 0 | Центральное | Вытяжная вентиляция | Отсутствует | Наружные водостоки | 2016-04-15 | Протокол общего собрания, договор управления | Протокол общего собрания собственников | 2016-02-12 | 1 | 2016-03-01 |  |  | ООО ГУК "Жилфонд"
7691295 | край. Красноярский, г. Красноярск, ул. Свердловская, д. 235 | 1957 | 1957 | - | Многоквартирный дом | На счете регионального оператора | Нет | 2 | 2 | 2 | 0 | 9 | 9 | 0 | 529.3 | 481.7 | 0 | 47.6 | 0 | 0 | Не заполнено | Не имеется | Не имеется |  | Форма отчета об исполнении договора управления, утвержденная приказом Минстроя России от 22 декабря 2014 года № 882/пр на сайте «Реформа ЖКХ» не позволяет в полном объеме раскрыть информацию по финансовому состоянию МКД. В связи с чем, соблюдая основные принципы УК: достоверность и доступность – более подробный отчет размещен в прикрепленном файле в рубрике «Управление». | Ленточный | Деревянные | Деревянные | 0 | Отсутствует | 0 | Центральное | 1 | Центральное | Отсутствует | Центральное | Отсутствует | 0 | Отсутствует | Приточно-вытяжная вентиляция | Отсутствует | Отсутствует | [8 empty] | 0
7636408 | край. Красноярский, г. Красноярск, ул. Крупской, д. 10А | 1969 | 1969 | 447 | Многоквартирный дом | На счете регионального оператора | Нет | 5 | 5 | 4 | 0 | 70 | 70 | 0 | 3439.9 | 3439.9 | 0 | 274.6 | 2557.3 | 1100 | D | Имеется | Не имеется | Не имеется | Форма отчета об исполнении договора управления за 2016г, утвержденная приказом Минстроя России от 22 декабря 2014 года № 882/пр на сайте «Реформа ЖКХ» не позволяет в полном объеме раскрыть информацию по финансовому состоянию МКД. В связи с чем, соблюдая основные принципы УК: достоверность и доступность – более подробный отчет размещен в прикрепленном файле в рубрике «Управление». | Иной | Железобетонные | Каменные, кирпичные | 949 | Отсутствует | 0 | Центральное | 2 | Центральное | Центральное (открытая система) | Центральное | Центральное | 0 | Центральное | Приточно-вытяжная вентиляция | Отсутствует | Наружные водостоки | 2016-10-13 | Протокол общего собрания, договор управления | Протокол общего собрания собственников | 2016-09-30 | 147 | 2016-10-01 |  |  | ООО ГУК "Жилфонд"
7691203 | край. Красноярский, г. Красноярск, ул. Побежимова, д. 8 |  | 1951 |  | Жилой дом блокированной застройки | Не заполнено | Нет | 1 |  |  |  | 1 |  |  | 59.7 | 59.7 | 0 |  |  |  | Не заполнено | Не заполнено | Не заполнено |  |  | Не заполнено | Не заполнено | Каменные, кирпичные |  | Не заполнено |  | Не заполнено |  | Не заполнено | Не заполнено | Не заполнено | Не заполнено |  | Не заполнено | Не заполнено | Не заполнено | Не заполнено
6938617 | край. Красноярский, г. Красноярск, ул. Копылова, д. 44 | 1990 | 1990 | 97 | Многоквартирный дом | На счете регионального оператора | Нет | 16 | 16 | 1 | 2 | 78 | 76 | 2 | 5230.2 | 4403.7 | 826.5 | 1600 | 5227 | 0 | Не присвоен | Имеется | Не имеется |  | Форма отчета об исполнении договора управления за 2016г, утвержденная приказом Минстроя России от 22 декабря 2014 года №882/пр на сайте "Реформа ЖКХ" не позволяет в полном объеме раскрыть информацию по финансовому состоянию МКД. В связи с чем, соблюдая основные принципы УК: достоверность и доступность-более подробный отчет размещен в прикрепленном файле в разделе сайта "Управление". | Свайный | Железобетонные | Панельные | 658 | На лестничной клетке | 1 | Центральное | 2 | Центральное | Центральное (открытая система) | Центральное | Центральное | 0 | Отсутствует | Приточно-вытяжная вентиляция | Пожарные гидранты | Внутренние водостоки | 2016-07-15 | Протокол общего собрания, договор управления | Протокол общего собрания собственников | 2016-05-07 | 147 | 2016-06-01 |  |  | ООО ГУК "Жилфонд"
7713181 | край. Красноярский, г. Красноярск, пер. Маяковского, д. 20 | 1957 | 1957 | 0 | Многоквартирный дом | На счете регионального оператора | Нет | 2 | 2 | 2 | 0 | 8 | 8 | 0 | 281.2 | 281.2 | 0 | 22 | 8419 | 0 | Не присвоен | Имеется | Не имеется |  | Форма отчета об исполнении договора управления за 2016г, утвержденная приказом Минстроя России от 22 декабря 2014 года №882/пр на сайте "Реформа ЖКХ" не позволяет в полном объеме раскрыть информацию по финансовому состоянию МКД. В связи с чем, соблюдая основные принципы УК: достоверность и доступность-более подробный отчет размещен в прикрепленном файле в разделе сайта "Управление". | Ленточный | Деревянные | Блочные | 4.5 | Отсутствует | 0 | Центральное | 1 | Центральное | Центральное (открытая система) | Центральное | Центральное | 0 | Автономное | Отсутствует | Пожарные гидранты | Отсутствует | 2016-09-09 | Протокол общего собрания, договор управления | Протокол общего собрания собственников | 2016-08-25 | 312-К | 2016-08-25 |  |  | ООО ГУК "Жилфонд"
6468007 | край. Красноярский, г. Красноярск, ул. Академика Павлова, д. 62 | 1966 | 1966 | 1-464 | Многоквартирный дом | На счете регионального оператора | Нет | 5 | 5 | 8 | 0 | 115 | 115 | 0 | 5572.1 | 5572.1 | 0 | 562.4 | 5094 | 0 | Не присвоен | Имеется | Не имеется |  | Форма отчета об исполнении договора управления за 2016г, утвержденная приказом Минстроя России от 22 декабря 2014 года №882/пр на сайте "Реформа ЖКХ" не позволяет в полном объеме раскрыть информацию по финансовому состоянию МКД. В связи с чем, соблюдая основные принципы УК: достоверность и доступность-более подробный отчет размещен в прикрепленном файле в разделе сайта "Управление". | Ленточный | Железобетонные | Панельные | 1406 | Отсутствует | 0 | Центральное | 1 | Центральное | Центральное (открытая система) | Центральное | Центральное | 0 | Центральное | Приточно-вытяжная вентиляция | Пожарные гидранты | Отсутствует | 2016-07-18 | Протокол общего собрания, договор управления | Протокол общего собрания собственников | 2016-06-20 | 223-К | 2016-07-01 |  |  | ООО ГУК "Жилфонд"
9059045 | край. Красноярский, г. Красноярск, ул. Джамбульская, д. 19, лит. б |  |  |  | Не заполнено | Не заполнено | Нет | [13 empty] | Не заполнено | Не заполнено | Не заполнено |  |  | Не заполнено | Не заполнено | Не заполнено |  | Не заполнено |  | Не заполнено |  | Не заполнено | Не заполнено | Не заполнено | Не заполнено |  | Не заполнено | Не заполнено | Не заполнено | Не заполнено
7585996 | край. Красноярский, г. Красноярск, ул. Краснодарская, д. 22 | 1944 | 1944 | 1-464А-17 | Многоквартирный дом | На счете регионального оператора | Нет | 3 | 3 | 2 | 0 | 12 | 11 | 1 | 804.6 | 736.6 | 68 | 804.6 | 0 | 0 | Не присвоен | Имеется | Не имеется | нет | нет | Ленточный | Смешанные | Каменные, кирпичные | 0 | Отсутствует | 0 | Центральное | 1 | Центральное | Центральное (открытая система) | Центральное | Центральное | 0 | Центральное | Вытяжная вентиляция | Отсутствует | Наружные водостоки | 2017-03-28 | Договор управления | Протокол общего собрания | 2016-11-10 | 1 | 2016-12-01 |  |  | ООО ГУК "Жилфонд"
7679490 | край. Красноярский, г. Красноярск, пер. Водометный, д. 5 | 1961 | 1961 | - | Многоквартирный дом | Не определен | Нет | 4 | 4 | 2 | 0 | 32 | 32 | 0 | 1403.6 | 1307.4 | 0 | 73.5 | 1124 | 0 | Не заполнено | Имеется | Не имеется |  | Форма отчета об исполнении договора управления, утвержденная приказом Минстроя России от 22 декабря 2014 года № 882/пр на сайте «Реформа ЖКХ» не позволяет в полном объеме раскрыть информацию по финансовому состоянию МКД. В связи с чем, соблюдая основные принципы УК: достоверность и доступность – более подробный отчет размещен в прикрепленном файле в рубрике «Управление». | Ленточный | Железобетонные | Каменные, кирпичные | 454.7 | Отсутствует | 0 | Центральное | 1 | Центральное | Центральное (открытая система) | Центральное | Центральное | 0 | Центральное | Приточно-вытяжная вентиляция | Отсутствует | Наружные водостоки | 2016-12-07 | договор управления, протокол общего собрания собственников. | протокол общего собрания собственников, договор управления | 2016-10-22 | 1 | 2016-11-14 |  |  | МП г. Красноярска "МУК "Правобережная"
7608462 | край. Красноярский, г. Красноярск, ул. Советская, д. 12 | 1920 | 1920 | инд. | Многоквартирный дом | На счете регионального оператора | Да | 1 | 1 | 1 | 0 | 3 | 3 | 0 | 287.5 | 137 | 0 | 150.5 | 797 | 0 | Не присвоен | Не имеется | Не имеется |  | Форма отчета об исполнении договора управления, утвержденная приказом Минстроя России от 22 декабря 2014 года № 882/пр на сайте «Реформа ЖКХ» не позволяет в полном объеме раскрыть информацию по финансовому состоянию МКД. В связи с чем, соблюдая основные принципы УК: достоверность и доступность – более подробный отчет размещен в прикрепленном файле в рубрике «Управление». | Бетонные столбы | Деревянные | Деревянные | 0 | Отсутствует | 0 | Центральное | 2 | Печное | Отсутствует | Отсутствует | Отсутствует | 3 | Отсутствует | Отсутствует | Отсутствует | Отсутствует
7568578 | край. Красноярский, г. Красноярск, ул. Волжская, д. 5 | 1970 | 1970 | инд. | Многоквартирный дом | На счете регионального оператора | Нет | 5 | 5 | 3 | 0 | 193 | 193 | 0 | 3262.6 | 3033.4 | 0 | 229 | 0 | 0 | Не присвоен | Не имеется | Не имеется |  | Форма отчета об исполнении договора управления, утвержденная приказом Минстроя России от 22 декабря 2014 года № 882/пр на сайте «Реформа ЖКХ» не позволяет в полном объеме раскрыть информацию по финансовому состоянию МКД. В связи с чем, соблюдая основные принципы УК: достоверность и доступность – более подробный отчет размещен в прикрепленном файле в рубрике «Управление». | Свайный | Железобетонные | Панельные | 868 | Отсутствует | 0 | Центральное | 1 | Центральное | Центральное (открытая система) | Центральное | Центральное | 0 | Отсутствует | Приточно-вытяжная вентиляция | Отсутствует | Наружные водостоки | 2016-12-29 | Протокол собрания собственников МКД | Протокол собрания собственников МКД | 2016-12-07 | 1 | 2016-12-07 |  |  | ООО "Кленовый Дворик"
7733537 | край. Красноярский, г. Красноярск, ул. Марковского, д. 55а (дубль 1) |  | 1928 |  | Многоквартирный дом | Не заполнено | Нет | 1 |  | 1 |  |  |  |  | 278.3 | 217 |  |  | 217 |  | Не заполнено | Не заполнено | Не заполнено |  |  | Не заполнено | Не заполнено | Деревянные |  | Не заполнено |  | Не заполнено |  | Не заполнено | Не заполнено | Не заполнено | Не заполнено |  | Автономное | Не заполнено | Не заполнено | Не заполнено | [8 empty] | 0
8957470 | край. Красноярский, г. Красноярск, ул. Академика Киренского, д. 2и | 2007 | 2007 | индивидуальный | Многоквартирный дом | На счете регионального оператора | Нет | 17 | 16 | 10 | 20 | 1100 | 1064 | 36 | 85301.7 | 60549.8 | 1971.2 | 21450 | 41980 | 2961.5 | Не присвоен | Имеется | Имеется |  |  | Свайный | Железобетонные | Каменные, кирпичные | 4561.2 | На лестничной клетке | 10 | Центральное | 4 | Центральное | Центральное (открытая система) | Центральное | Центральное | 20 | Отсутствует | Приточно-вытяжная вентиляция | Пожарные гидранты | Внутренние водостоки | 2007-12-24 | Протокол общего собрания, Устав ТСЖ "Гремячий лог" | Протокол общего собрания будущих собственников помещений | 2007-11-26 | Б/н |  |  |  | ТСЖ "Гремячий лог"
7601921 | край. Красноярский, г. Красноярск, ул. 5-я Линейная, д. 11 | 1958 | 1958 | инд | Многоквартирный дом | На счете регионального оператора | Нет | 1 | 1 | 1 | 0 | 3 | 3 | 0 | 84 | 84 | 0 | 0 | 286 | 0 | Не присвоен | Не имеется | Не имеется |  | Форма отчета об исполнении договора управления, утвержденная приказом Минстроя России от 22 декабря 2014 года № 882/пр на сайте «Реформа ЖКХ» не позволяет в полном объеме раскрыть информацию по финансовому состоянию МКД. В связи с чем, соблюдая основные принципы УК: достоверность и доступность – более подробный отчет размещен в прикрепленном файле в рубрике «Управление». | Ленточный | Деревянные | Деревянные | 0 | Отсутствует | 0 | Центральное | 1 | Печное | Отсутствует | Автономное | Отсутствует | 0 | Отсутствует | Отсутствует | Отсутствует | Отсутствует | [8 empty] | 0
7644661 | край. Красноярский, г. Красноярск, ул. Автомобилистов, д. 70а, к. 1 | 1979 | 1979 | 161-97-20 | Специализированный жилищный фонд | На счете регионального оператора | Нет | 5 | 1 | 1 | 0 | 71 | 71 | 0 | 1965.6 | 1206.3 | 0 | 759.3 | 3796.5 |  | Не присвоен | Не имеется | Не имеется |  |  | Ленточный | Железобетонные | Панельные | 468.6 | Отсутствует | 0 | Центральное | 2 | Центральное | Центральное (открытая система) | Центральное | Центральное | 0 | Отсутствует | Приточно-вытяжная вентиляция | Пожарные гидранты | Внутренние водостоки | 2016-08-01 | приказ 640гх | приказ | 2016-07-29 | 640гх | 2016-07-29
7710321 | край. Красноярский, г. Красноярск, ул. Щорса, д. 24 | 1950 | 1950 | 0 | Многоквартирный дом | На счете регионального оператора | Нет | 2 | 2 | 3 | 0 | 19 | 18 | 1 | 1772.7 | 1466 | 168.7 | 138 | 4945 | 0 | Не заполнено | Имеется | Не имеется |  | Форма отчета об исполнении договора управления, утвержденная приказом Минстроя России от 22 декабря 2014 года №882/пр на сайте "Реформа ЖКХ" не позволяет в полном объеме раскрыть информацию по финансовому состоянию МКД. В связи с чем, соблюдая основные принципы УК: достоверность и доступность-более подробный отчет размещен в прикрепленном файле в разделе сайта "Управление". | Ленточный | Деревянные | Блочные | 1027.7 | Отсутствует | 0 | Центральное | 1 | Центральное | Центральное (открытая система) | Центральное | Центральное |  | Автономное | Приточно-вытяжная вентиляция | Пожарные гидранты | Отсутствует | 2016-11-25 | Договор управления многоквартирным домом №13 от 25.11.2016 | [6 empty] | ООО УК "ЖИЛКОМ-24"
7711115 | край. Красноярский, г. Красноярск, ул. Академика Павлова, д. 53 | 1976 | 1976 | 111-142 | Многоквартирный дом | На счете регионального оператора | Нет | 5 | 5 | 4 | 0 | 58 | 58 | 0 | 2899.3 | 2899.3 | 0 | 462 | 14689 | 0 | Не присвоен | Имеется | Не имеется |  | Форма отчета об исполнении договора управления за 2016г, утвержденная приказом Минстроя России от 22 декабря 2014 года №882/пр на сайте "Реформа ЖКХ" не позволяет в полном объеме раскрыть информацию по финансовому состоянию МКД. В связи с чем, соблюдая основные принципы УК: достоверность и доступность-более подробный отчет размещен в прикрепленном файле в разделе сайта "Управление". | Свайный | Железобетонные | Панельные | 763.8 | На лестничной клетке | 4 | Центральное | 1 | Центральное | Центральное (открытая система) | Центральное | Центральное | 0 | Отсутствует | Приточно-вытяжная вентиляция | Пожарные гидранты | Отсутствует | 2016-06-21 | Протокол общего собрания, договор управления | Протокол общего собрания собственников | 2016-02-25 | 133-К | 2016-03-01 |  |  | ООО ГУК "Жилфонд"
7375284 | край. Красноярский, г. Красноярск, ул. Светлова, д. 8 | 1985 | 1985 | 161-97-21 | Специализированный жилищный фонд | На специальном счете у регионального оператора | Нет | 9 | 1 | 1 | 2 | 301 | 299 | 2 | 6481.9 | 3816.1 | 101.5 | 2564.3 | 2247.1 | 0 | C | Имеется | Имеется | иных элементов благоустройства нет | дополнительная информация отсутствует | Бетонные столбы | Железобетонные | Панельные | 1125.4 | На лестничной клетке | 1 | Центральное | 2 | Центральное | Центральное (закрытая система) | Центральное | Центральное | 0 | Отсутствует | Приточно-вытяжная вентиляция | Пожарные гидранты | Внутренние водостоки | 2011-01-11 | Договор управления / Протокол общего собрания собственников | Протокол общего собрания | 2011-01-11 | 1 | 2011-01-11
7597413 | край. Красноярский, г. Красноярск, ул. Ленина, д. 29/30 | 1966 | 1966 | 447 | Многоквартирный дом | На счете регионального оператора | Нет | 5 | 5 | 10 | 0 | 188 | 170 | 18 | 8674.4 | 6900.8 | 1773.6 | 246 | 6244 | 0 | Не присвоен | Не имеется | Не имеется | 0 | Форма отчета об исполнении договора управления за 2016г, утвержденная приказом Минстроя России от 22 декабря 2014 года № 882/пр на сайте «Реформа ЖКХ» не позволяет в полном объеме раскрыть информацию по финансовому состоянию МКД. В связи с чем, соблюдая основные принципы УК: достоверность и доступность – более подробный отчет размещен в прикрепленном файле в рубрике «Управление». | Ленточный | Железобетонные | Каменные, кирпичные | 826.4 | Отсутствует | 0 | Центральное | 1 | Центральное | Центральное (открытая система) | Центральное | Центральное | 0 | Центральное | Вытяжная вентиляция | Отсутствует | Наружные водостоки | 2016-07-27 | Протокол общего собрания, договор управления | Протокол общего собрания собственников | 2016-07-14 | Б\Н | 2016-07-15 |  |  | ООО ГУК "Жилфонд"
7686673 | край. Красноярский, г. Красноярск, пр-кт. им газеты Красноярский Рабочий, д. 157 | 1964 | 1964 | - | Многоквартирный дом | Не определен | Нет | 5 | 5 | 4 | 0 | 67 | 60 | 7 | 4574.4 | 2799.9 | 1774.5 | 330 | 3522.75 | 0 | Не присвоен | Имеется | Не имеется |  | Форма отчета об исполнении договора управления за 2016г, утвержденная приказом Минстроя России от 22 декабря 2014 года №882/пр на сайте "Реформа ЖКХ" не позволяет в полном объеме раскрыть информацию по финансовому состоянию МКД. В связи с чем, соблюдая основные принципы УК: достоверность и доступность-более подробный отчет размещен в прикрепленном файле в разделе сайта "Управление". | Ленточный | Железобетонные | Панельные | 885.1 | Отсутствует | 0 | Центральное | 1 | Центральное | Центральное (открытая система) | Центральное | Центральное | 0 | Отсутствует | Приточно-вытяжная вентиляция | Отсутствует | Отсутствует | 2016-10-11 | Протокол общего собрания, договор управления | Протокол общего собрания собственников | 2016-02-29 | 1/157Св | 2016-02-29 |  |  | ООО ГУК "Жилфонд"
6499677 | край. Красноярский, г. Красноярск, ул. Ладо Кецховели, д. 30 | 1985 | 1985 | 97 | Многоквартирный дом | На специальном счете у регионального оператора | Нет | 9 | 9 | 8 | 8 | 242 | 236 | 6 | 15389.9 | 14907.8 | 482.1 | 2058.8 | 7371 |  | Не присвоен | Не имеется | Не имеется |  | Форма отчета об исполнении договора управления за 2016г, утвержденная приказом Минстроя России от 22 декабря 2014 года №882/пр на сайте "Реформа ЖКХ" не позволяет в полном объеме раскрыть информацию по финансовому состоянию МКД. В связи с чем, соблюдая основные принципы УК: достоверность и доступность-более подробный отчет размещен в прикрепленном файле в разделе сайта "Управление". | Свайный | Железобетонные | Панельные | 1934.9 | На лестничной клетке | 8 | Центральное | 2 | Центральное | Центральное (открытая система) | Центральное | Центральное | 0 | Отсутствует | Приточно-вытяжная вентиляция | Отсутствует | Внутренние водостоки | 2016-05-11 | Протокол общего собрания, договор управления | Протокол общего собрания собственников | 2016-03-20 | № 79 | 2016-04-15 |  |  | ООО ГУК "Жилфонд"
7568535 | край. Красноярский, г. Красноярск, ул. Волгоградская, д. 9А | 1971 | 1971 | инд. | Многоквартирный дом | На счете регионального оператора | Нет | 5 | 5 | 4 | 0 | 70 | 68 | 2 | 3329.7 | 3111.3 | 218.4 | 308 | 2210 | 0 | Не присвоен | Не имеется | Не имеется |  | Форма отчета об исполнении договора управления за 2016г, утвержденная приказом Минстроя России от 22 декабря 2014 года №882/пр на сайте "Реформа ЖКХ" не позволяет в полном объеме раскрыть информацию по финансовому состоянию МКД. В связи с чем, соблюдая основные принципы УК: достоверность и доступность-более подробный отчет размещен в прикрепленном файле в разделе сайта "Управление". | Свайный | Железобетонные | Панельные | 301 | Отсутствует | 0 | Центральное | 1 | Центральное | Центральное (открытая система) | Центральное | Центральное | 0 | Отсутствует | Приточно-вытяжная вентиляция | Отсутствует | Наружные водостоки | 2016-03-15 | Протокол общего собрания, договор управления | Протокол общего собрания собственников | 2016-02-29 | Б/Н | 2016-03-01 |  |  | ООО ГУК "Жилфонд"
7571343 | край. Красноярский, г. Красноярск, ул. Кишиневская, д. 13 | 1956 | 1956 | инд. | Многоквартирный дом | На счете регионального оператора | Нет | 2 | 2 | 2 | 0 | 12 | 12 | 0 | 823.4 | 744 | 0 | 79.4 | 759 | 0 | Не присвоен | Не имеется | Не имеется |  | Форма отчета об исполнении договора управления, утвержденная приказом Минстроя России от 22 декабря 2014 года № 882/пр на сайте «Реформа ЖКХ» не позволяет в полном объеме раскрыть информацию по финансовому состоянию МКД. В связи с чем, соблюдая основные принципы УК: достоверность и доступность – более подробный отчет размещен в прикрепленном файле в рубрике «Управление». | Ленточный | Деревянные | Каменные, кирпичные | 0 | Отсутствует | 0 | Центральное | 1 | Центральное | Центральное (открытая система) | Центральное | Центральное |  | Отсутствует | Не заполнено | Не заполнено | Не заполнено | 2016-11-01 | Протокол общего собрания собственников МКД | Протокол общего собрания собственников МКД | 2016-10-12 | 1 | 2016-10-12 |  |  | ООО "Кленовый Дворик"
7374730 | край. Красноярский, г. Красноярск, ул. Батурина, д. 19 | 2007 | 2007 | 97 | Многоквартирный дом | На счете регионального оператора | Нет | 10 | 10 | 8 | 8 | 415 | 400 | 15 | 30045.8 | 19138.4 | 1963.5 | 8943.9 | 17007.5 | 0 | Не присвоен | Имеется | Имеется |  |  | Свайный | Железобетонные | Панельные | 2403.2 | На лестничной клетке | 8 | Центральное | 5 | Центральное | Центральное (закрытая система) | Центральное | Центральное | 0 | Отсутствует | Приточно-вытяжная вентиляция | Отсутствует | Внутренние водостоки | 2007-11-30 | Договор управления в ред от 01.01.2013 | Протокол общего собрания собственников помещений многоквартирного дома | 2007-11-30 | б/н | 2013-01-01 |  |  | ООО УК "Континент"
7552793 | край. Красноярский, г. Красноярск, пр-кт. им газеты Красноярский Рабочий, д. 55 | 1958 | 1958 | инд. | Многоквартирный дом | На счете регионального оператора | Нет | 5 | 4 | 5 | 0 | 51 | 47 | 4 | 3854.5 | 3385.8 | 468.7 | 328.7 | 3348 | 0 | Не присвоен | Не имеется | Не имеется |  | Форма отчета об исполнении договора управления за 2016г, утвержденная приказом Минстроя России от 22 декабря 2014 года №882/пр на сайте "Реформа ЖКХ" не позволяет в полном объеме раскрыть информацию по финансовому состоянию МКД. В связи с чем, соблюдая основные принципы УК: достоверность и доступность-более подробный отчет размещен в прикрепленном файле в разделе сайта "Управление". | Ленточный | Смешанные | Каменные, кирпичные | 878 | Отсутствует | 0 | Центральное | 1 | Центральное | Центральное (открытая система) | Центральное | Центральное | 0 | Центральное | Приточно-вытяжная вентиляция | Отсутствует | Наружные водостоки | 2016-05-11 | Протокол общего собрания, договор управления | Протокол общего собрания собственников | 2016-04-04 | Б/Н | 2016-04-05 |  |  | ООО ГУК "Жилфонд"
7614171 | край. Красноярский, г. Красноярск, ул. Энергетиков, д. 36 | 1976 | 1976 | инд. | Многоквартирный дом | На счете регионального оператора | Нет | 5 | 5 | 2 | 0 | 119 | 119 | 0 | 3733.5 | 3606.6 | 0 | 126.9 | 2348 | 0 | Не присвоен | Имеется | Не имеется |  | Форма отчета об исполнении договора управления, утвержденная приказом Минстроя России от 22 декабря 2014 года № 882/пр на сайте «Реформа ЖКХ» не позволяет в полном объеме раскрыть информацию по финансовому состоянию МКД. В связи с чем, соблюдая основные принципы УК: достоверность и доступность – более подробный отчет размещен в прикрепленном файле в рубрике «Управление». | Свайный | Железобетонные | Панельные | 126.9 | Отсутствует | 0 | Центральное | 1 | Центральное | Центральное (открытая система) | Центральное | Центральное | 0 | Отсутствует | Приточно-вытяжная вентиляция | Отсутствует | Наружные водостоки | 2016-12-01 | Протокол собрания собственников МКД | Протокол собрания собственников МКД | 2016-11-16 | 1 | 2016-11-16 |  |  | ООО "Кленовый Дворик"
7376152 | край. Красноярский, г. Красноярск, ул. Авиаторов, д. 54 | 2005 | 2006 | кирпичный | Многоквартирный дом | На счете регионального оператора | Нет | 10 | 1 | 1 | 1 | 85 | 72 | 13 | 6147.3 | 4349 | 908.2 | 890.2 | 6831 | 0 | Не присвоен | Не имеется | Не имеется |  |  | Свайный | Железобетонные | Каменные, кирпичные | 818 | На лестничной клетке | 1 | Центральное | 2 | Центральное | Центральное (закрытая система) | Центральное | Центральное | 0 | Отсутствует | Вытяжная вентиляция | Отсутствует | Внутренние водостоки | 2007-11-01 | договор управления | протокол общего собрания | 2007-09-03 | 1 | 2007-11-01 |  |  | УК "Холмсервис"
8010458 | край. Красноярский, г. Красноярск, ул. Академгородок, д. 11 | 1975 | 1975 | 111-97 | Многоквартирный дом | На счете регионального оператора | Нет | 5 | 1 | 4 | 0 | 60 | 60 | 0 | 3675.8 | 3348.2 | 0 | 1939.6 | 5145.55 | 0 | E | Не имеется | Не имеется |  |  | Ленточный | Железобетонные | Панельные | 806 | Отсутствует | 0 | Центральное | 4 | Центральное | Центральное (открытая система) | Центральное | Центральное | 0 | Отсутствует | Приточно-вытяжная вентиляция | Отсутствует | Внутренние водостоки | 2015-12-30 | Договор управления МКД | протокол | 2015-12-19 | 3 | 2015-12-30 |  |  | ФГУП "ЖКХ КНЦ СО РАН"
7607510 | край. Красноярский, г. Красноярск, ул. Ладо Кецховели, д. 24а, к. 7 | 1945 | 1945 | инд. | Многоквартирный дом | На счете регионального оператора | Нет | 2 | 2 | 2 | 0 | 16 | 16 | 0 | 873.7 | 419.4 | 0 | 454.3 | 1421.8 |  | Не заполнено | Не имеется | Не имеется |  | Форма отчета об исполнении договора управления, утвержденная приказом Минстроя России от 22 декабря 2014 года № 882/пр на сайте «Реформа ЖКХ» не позволяет в полном объеме раскрыть информацию по финансовому состоянию МКД. В связи с чем, соблюдая основные принципы УК: достоверность и доступность – более подробный отчет размещен в прикрепленном файле в рубрике «Управление». | Иной | Деревянные | Деревянные | 0 | Отсутствует | 0 | Центральное | 2 | Печное | Отсутствует | Отсутствует | Отсутствует | 24 | Отсутствует | Отсутствует | Отсутствует | Отсутствует | [8 empty] | 0
7691667 | край. Красноярский, г. Красноярск, ул. Судостроительная, д. 52А | 1989 | 1989 | 111-57 | Многоквартирный дом | На счете регионального оператора | Нет | 9 | 9 | 1 | 1 | 71 | 68 | 3 | 3795.65 | 2336.9 | 950.35 | 508.4 | 0 | 0 | Не заполнено | Имеется | Не имеется |  | Форма отчета об исполнении договора управления, утвержденная приказом Минстроя России от 22 декабря 2014 года № 882/пр на сайте «Реформа ЖКХ» не позволяет в полном объеме раскрыть информацию по финансовому состоянию МКД. В связи с чем, соблюдая основные принципы УК: достоверность и доступность – более подробный отчет размещен в прикрепленном файле в рубрике «Управление». | Ленточный | Железобетонные | Панельные | 1071.8 | На лестничной клетке | 1 | Центральное | 1 | Центральное | Центральное (открытая система) | Центральное | Центральное | 0 | Отсутствует | Приточно-вытяжная вентиляция | Отсутствует | Внутренние водостоки | 2016-07-06 | протокол общего собрания 1/52аП от 29.05.2016, договор управления 1/52аП от 29.05.2016 | протокол общего собрания собственников | 2016-05-29 | 1/52аП | 2016-05-29 |  |  | ООО "Практика"
6467390 | край. Красноярский, г. Красноярск, ул. Мечникова, д. 26 | 1975 | 1975 | 1-447 | Многоквартирный дом | На счете регионального оператора | Нет | 5 | 5 | 4 | 0 | 57 | 56 | 1 | 3435.9 | 2743.7 | 692.2 | 269 | 2892.6 | 0 | Не присвоен | Имеется | Имеется |  | Форма отчета об исполнении договора управления за 2016г, утвержденная приказом Минстроя России от 22 декабря 2014 года №882/пр на сайте "Реформа ЖКХ" не позволяет в полном объеме раскрыть информацию по финансовому состоянию МКД. В связи с чем, соблюдая основные принципы УК: достоверность и доступность-более подробный отчет размещен в прикрепленном файле в разделе сайта "Управление". | Ленточный | Железобетонные | Каменные, кирпичные | 936.5 | Отсутствует | 0 | Центральное | 2 | Центральное | Центральное (открытая система) | Центральное | Центральное | 0 | Центральное | Приточно-вытяжная вентиляция | Отсутствует | Наружные водостоки | 2016-05-30 | Протокол общего собрания, договор управления | Протокол общего собрания собственников | 2016-04-21 | 101 | 2016-05-01 |  |  | ООО ГУК "Жилфонд"
8503549 | край. Красноярский, г. Красноярск, б-р. Солнечный Бульвар, д. 11, к. общ | 1983 | 1983 | 161-97-21 A | Многоквартирный дом | На специальном счете у регионального оператора | Нет | 9 | 1 | 1 | 2 | 290 | 287 | 3 | 6834.9 | 3819.3 | 995.3 | 2020.3 | 2605 | 0 | D | Не имеется | Имеется | нет | нет | Свайный | Железобетонные | Панельные | 600 | На лестничной клетке | 1 | Центральное | 2 | Центральное | Центральное (закрытая система) | Центральное | Центральное | 2 | Отсутствует | Приточная вентиляция | Пожарные гидранты | Внутренние водостоки | 2016-08-01 | Протокол общего очередного собрания собственников помещений №01/16 от 06.07.2016г. | Протокол общего собрания собственников | 2016-07-06 | 01/16 | 2016-08-01 |  |  | ООО УК "НИКА"
7607501 | край. Красноярский, г. Красноярск, ул. Ладо Кецховели, д. 24а, к. 3 | 1944 | 1944 | инд. | Многоквартирный дом | На счете регионального оператора | Нет | 2 | 2 | 1 | 0 | 12 | 12 | 0 | 853.4 | 426.7 | 0 | 426.7 | 1451.6 |  | Не присвоен | Не имеется | Не имеется |  | Форма отчета об исполнении договора управления, утвержденная приказом Минстроя России от 22 декабря 2014 года № 882/пр на сайте «Реформа ЖКХ» не позволяет в полном объеме раскрыть информацию по финансовому состоянию МКД. В связи с чем, соблюдая основные принципы УК: достоверность и доступность – более подробный отчет размещен в прикрепленном файле в рубрике «Управление». | Иной | Деревянные | Деревянные | 0 | Отсутствует | 0 | Центральное | 2 | Печное | Отсутствует | Отсутствует | Отсутствует | 24 | Отсутствует | Отсутствует | Отсутствует | Отсутствует | [8 empty] | 0
7710163 | край. Красноярский, г. Красноярск, ул. Щорса, д. 71 | 1979 | 1979 | 111-142 | Многоквартирный дом | На счете регионального оператора | Нет | 5 | 5 | 6 | 0 | 88 | 88 | 0 | 4249.8 | 4249.8 | 0 | 596.4 | 17096 | 0 | Не присвоен | Имеется | Не имеется |  | Форма отчета об исполнении договора управления за 2016г, утвержденная приказом Минстроя России от 22 декабря 2014 года №882/пр на сайте "Реформа ЖКХ" не позволяет в полном объеме раскрыть информацию по финансовому состоянию МКД. В связи с чем, соблюдая основные принципы УК: достоверность и доступность-более подробный отчет размещен в прикрепленном файле в разделе сайта "Управление". | Ленточный | Железобетонные | Панельные | 1150.2 | На лестничной клетке | 6 | Центральное | 1 | Центральное | Центральное (открытая система) | Центральное | Центральное |  | Отсутствует | Приточно-вытяжная вентиляция | Пожарные гидранты | Отсутствует | 2016-11-18 | Протокол общего собрания, договор управления | Протокол общего собрания собственников | 2016-10-10 | 340-К | 2016-10-10 |  |  | ООО ГУК "Жилфонд"
7608327 | край. Красноярский, г. Красноярск, пр-кт. Свободный, д. 42 | 1956 | 1956 | инд. | Многоквартирный дом | На счете регионального оператора | Нет | 3 | 3 | 3 | 0 | 29 | 27 | 2 | 3239.4 | 1565.3 | 111.5 | 1562.6 | 1999 | 0 | Не присвоен | Имеется | Имеется |  | Форма отчета об исполнении договора управления, утвержденная приказом Минстроя России от 22 декабря 2014 года № 882/пр на сайте «Реформа ЖКХ» не позволяет в полном объеме раскрыть информацию по финансовому состоянию МКД. В связи с чем, соблюдая основные принципы УК: достоверность и доступность – более подробный отчет размещен в прикрепленном файле в рубрике «Управление». | Ленточный | Деревянные | Каменные, кирпичные | 622.5 | Отсутствует | 0 | Центральное | 2 | Центральное | Центральное (открытая система) | Центральное | Центральное | 0 | Отсутствует | Приточно-вытяжная вентиляция | Отсутствует | Наружные водостоки | 2016-07-01 | Договор | Протокол общего собрания собственников | 2016-06-22 | 1757 | 2016-07-01 |  |  | МП "МУК Красноярская"
7552791 | край. Красноярский, г. Красноярск, пр-кт. им газеты Красноярский Рабочий, д. 53А | 1954 | 1954 | инд. | Многоквартирный дом | На счете регионального оператора | Нет | 3 | 3 | 3 | 0 | 27 | 27 | 0 | 1862.93 | 1862.93 | 0 | 189 | 1447 | 0 | Не присвоен | Имеется | Не имеется |  | Форма отчета об исполнении договора управления за 2016г, утвержденная приказом Минстроя России от 22 декабря 2014 года №882/пр на сайте "Реформа ЖКХ" не позволяет в полном объеме раскрыть информацию по финансовому состоянию МКД. В связи с чем, соблюдая основные принципы УК: достоверность и доступность-более подробный отчет размещен в прикрепленном файле в разделе сайта "Управление". | Ленточный | Деревянные | Каменные, кирпичные | 876 | Отсутствует | 0 | Центральное | 1 | Центральное | Центральное (открытая система) | Центральное | Центральное | 0 | Центральное | Отсутствует | Отсутствует | Отсутствует | 2016-10-07 | Протокол общего собрания, договор управления | Протокол общего собрания собственников | 2016-09-09 | Б/Н | 2016-09-12 |  |  | ООО ГУК "Жилфонд"
7640931 | край. Красноярский, г. Красноярск, ул. Ленинградская 1-я, д. 20 | 1959 | 1959 | Т-39 | Многоквартирный дом | На счете регионального оператора | Нет | 2 | 2 | 1 | 0 | 10 | 10 | 0 | 418 | 418 | 0 | 42 | 656.3 | 0 | Не присвоен | Не имеется | Не имеется | Не имеется | Форма отчета об исполнении договора управления за 2016г, утвержденная приказом Минстроя России от 22 декабря 2014 года №882/пр на сайте "Реформа ЖКХ" не позволяет в полном объеме раскрыть информацию по финансовому состоянию МКД. В связи с чем, соблюдая основные принципы УК: достоверность и доступность-более подробный отчет размещен в прикрепленном файле в разделе сайта "Управление". | Ленточный | Деревянные | Деревянные | 253 | Отсутствует | 0 | Центральное | 1 | Центральное | Центральное (открытая система) | Центральное | Центральное | 0 | Автономное | Отсутствует | Отсутствует | Отсутствует | 2016-10-25 | Протокол общего собрания, договор управления | Протокол общего собрания собственников | 2016-10-04 | 148 | 2016-10-10 |  |  | ООО ГУК "Жилфонд"
6467774 | край. Красноярский, г. Красноярск, ул. Космонавта Терешковой, д. 4А | 1963 | 1963 | 1-464-А | Многоквартирный дом | На счете регионального оператора | Нет | 5 | 5 | 3 | 0 | 60 | 60 | 0 | 2605.09 | 2605.09 | 0 | 200.2 | 11431 | 0 | Не присвоен | Имеется | Не имеется | нет | нет | Иной | Железобетонные | Панельные | 509 | Отсутствует | 0 | Центральное | 1 | Центральное | Центральное (открытая система) | Центральное | Центральное | 0 | Центральное | Вытяжная вентиляция | Отсутствует | Наружные водостоки | 2017-03-14 | Договор управления | Протокол общего собрания | 2016-11-15 | 1 | 2016-12-01 |  |  | ООО ГУК "Жилфонд"
7635080 | край. Красноярский, г. Красноярск, ул. Ладо Кецховели, д. 67, к. 2 | 1980 | 1980 | 86 | Многоквартирный дом | На счете регионального оператора | Нет | 9 | 9 | 1 | 1 | 79 | 76 | 3 | 2173 | 2114 | 59 | 742.73 | 0 | 0 | Не присвоен | Имеется | Не имеется | Лавочки, урны. | Форма отчета об исполнении договора управления за 2016г, утвержденная приказом Минстроя России от 22 декабря 2014 года №882/пр на сайте "Реформа ЖКХ" не позволяет в полном объеме раскрыть информацию по финансовому состоянию МКД. В связи с чем, соблюдая основные принципы УК: достоверность и доступность-более подробный отчет размещен в прикрепленном файле в разделе сайта "Управление". | Ленточный | Железобетонные | Каменные, кирпичные | 377 | Отсутствует | 0 | Центральное | 2 | Центральное | Центральное (открытая система) | Центральное | Центральное | 0 | Отсутствует | Приточно-вытяжная вентиляция | Отсутствует | Внутренние водостоки | 2016-07-26 | Протокол общего собрания, договор управления | Протокол общего собрания собственников | 2016-06-22 | 84/1 | 2016-07-01 |  |  | ООО ГУК "Жилфонд"
6734224 | край. Красноярский, г. Красноярск, ул. 60 лет Октября, д. 34 | 1980 | 1980 | - | Многоквартирный дом | Не определен | Нет | 9 | 9 | 3 | 3 | 99 | 98 | 1 | 6162.4 | 6110 | 52.4 | 414.3 | 4805.67 | 0 | Не присвоен | Имеется | Не имеется |  | Форма отчета об исполнении договора управления за 2016г, утвержденная приказом Минстроя России от 22 декабря 2014 года №882/пр на сайте "Реформа ЖКХ" не позволяет в полном объеме раскрыть информацию по финансовому состоянию МКД. В связи с чем, соблюдая основные принципы УК: достоверность и доступность-более подробный отчет размещен в прикрепленном файле в разделе сайта "Управление". | Свайный | Железобетонные | Панельные | 848.1 | На лестничной клетке | 3 | Центральное | 1 | Центральное | Центральное (открытая система) | Центральное | Центральное | 0 | Отсутствует | Приточно-вытяжная вентиляция | Отсутствует | Внутренние водостоки | 2016-10-06 | Протокол общего собрания, договор управления | Протокол общего собрания собственников | 2016-08-31 | 1-34/Св | 2016-08-31 |  |  | ООО ГУК "Жилфонд"
7608515 | край. Красноярский, г. Красноярск, ул. Тимирязева, д. 45 | 1967 | 1967 | 1-447 | Многоквартирный дом | На счете регионального оператора | Нет | 5 | 5 | 4 | 0 | 70 | 70 | 0 | 3368.8 | 3368.8 | 0 | 272.2 | 2962 | 202 | Не присвоен | Не имеется | Имеется | ограждение | Форма отчета об исполнении договора управления за 2016г, утвержденная приказом Минстроя России от 22 декабря 2014 года №882/пр на сайте "Реформа ЖКХ" не позволяет в полном объеме раскрыть информацию по финансовому состоянию МКД. В связи с чем, соблюдая основные принципы УК: достоверность и доступность-более подробный отчет размещен в прикрепленном файле в разделе сайта "Управление". | Ленточный | Железобетонные | Каменные, кирпичные | 703.35 | Отсутствует | 0 | Центральное | 2 | Центральное | Центральное (открытая система) | Центральное | Центральное | 0 | Центральное | Приточно-вытяжная вентиляция | Отсутствует | Наружные водостоки | 2016-07-13 | Протокол общего собрания, договор управления | Протокол общего собрания собственников | 2016-03-11 | 42 | 2016-04-01 |  |  | ООО ГУК "Жилфонд"
7712641 | край. Красноярский, г. Красноярск, ул. Щербакова, д. 21 | 1952 | 1952 | 0 | Многоквартирный дом | На счете регионального оператора | Да | 2 | 2 | 2 | 0 | 8 | 8 | 0 | 447.4 | 402.7 | 0 | 44.7 | 0 | 0 | Не заполнено | Не имеется | Не имеется |  | Форма отчета об исполнении договора управления, утвержденная приказом Минстроя России от 22 декабря 2014 года №882/пр на сайте "Реформа ЖКХ" не позволяет в полном объеме раскрыть информацию по финансовому состоянию МКД. В связи с чем, соблюдая основные принципы УК: достоверность и доступность-более подробный отчет размещен в прикрепленном файле в разделе сайта "Управление". | Ленточный | Деревянные | Блочные | 269.6 | Отсутствует | 0 | Центральное | 1 | Центральное | Центральное (открытая система) | Центральное | Центральное |  | Автономное | Приточно-вытяжная вентиляция | Пожарные гидранты | Отсутствует | 2016-12-01 | Протокол собрания собственников МКД | Протокол собрания собственников МКД | 2016-11-07 | 1 | 2016-11-07
9342027 | край. Красноярский, г. Красноярск, ул. 40 лет Победы, д. 35 | 2017 | 2017 | индивидуальный | Многоквартирный дом | Не определен | Нет | [13 empty] | Не заполнено | Не заполнено | Не заполнено |  |  | Свайный | Железобетонные | Каменные, кирпичные |  | На лестничной клетке |  | Не заполнено |  | Не заполнено | Не заполнено | Не заполнено | Не заполнено |  | Не заполнено | Не заполнено | Не заполнено | Не заполнено | 2017-05-03 | Договор управления № 62 от 03.05.2017 г. по результатам открытого конкурса | Протокол открытого конкурса по выбору управляющей компании | 2017-03-09 | 8 | 2017-05-03 |  |  | ООО УК "Континент"
6499991 | край. Красноярский, г. Красноярск, ул. Воронова, д. 27 | 1981 | 1981 | 111-97 | Многоквартирный дом | На счете регионального оператора | Нет | 9 | 9 | 5 | 5 | 298 | 293 | 5 | 10010.7 | 9662.9 | 347.8 | 2571.2 | 24042 | 0 | Не присвоен | Имеется | Не имеется | нет | нет | Свайный | Железобетонные | Каменные, кирпичные | 1422 | На лестничной клетке | 5 | Центральное | 1 | Центральное | Центральное (открытая система) | Центральное | Центральное | 0 | Отсутствует | Вытяжная вентиляция | Отсутствует | Внутренние водостоки | 2017-03-28 | Договор управления | Протокол общего собрания | 2016-11-25 | 1 | 2016-12-01 |  |  | ООО ГУК "Жилфонд"
9331644 | край. Красноярский, г. Красноярск, ул. Дмитрия Мартынова, д. 9 | 2015 | 2015 | 97 | Многоквартирный дом | Не определен | Нет | 10 | 10 | 5 | 5 | 251 | 251 | 0 | 14317.7 | 12205.2 | 0 | 2437.6 | 14317.7 | 0 | B | Имеется | Не имеется |  |  | Свайный | Железобетонные | Панельные | 1600 | На лестничной клетке | 5 | Центральное | 3 | Центральное | Центральное (закрытая система) | Центральное | Центральное |  | Отсутствует | Приточно-вытяжная вентиляция | Отсутствует | Внутренние водостоки | 2015-06-01 | Договор управления с ЖСК-1 | Договор управления | 2015-06-01 | б/н | 2015-06-01 |  |  | ООО УК "ПОКРОВГРАД"
6467527 | край. Красноярский, г. Красноярск, пер. Медицинский, д. 31 | 1969 | 1969 | 1-335 | Многоквартирный дом | Не определен | Нет | 5 | 5 | 6 | 0 | 99 | 98 | 1 | 4757.79 | 4651.29 | 106.5 | 426 | 5937 | 0 | Не заполнено | Имеется | Не имеется | 0 | Форма отчета об исполнении договора управления за 2016г, утвержденная приказом Минстроя России от 22 декабря 2014 года № 882/пр на сайте «Реформа ЖКХ» не позволяет в полном объеме раскрыть информацию по финансовому состоянию МКД. В связи с чем, соблюдая основные принципы УК: достоверность и доступность – более подробный отчет размещен в прикрепленном файле в рубрике «Управление». | Иной | Железобетонные | Панельные | 1191.8 | Отсутствует | 0 | Центральное | 1 | Центральное | Центральное (открытая система) | Центральное | Центральное | 0 | Центральное | Приточно-вытяжная вентиляция | Отсутствует | Наружные водостоки | 2017-02-09 | Протокол общего собрания, договор управления | Протокол общего собрания собственников | 2016-06-21 | 1/31 Св | 2016-06-21 |  |  | ООО ГУК "Жилфонд"
8010428 | край. Красноярский, г. Красноярск, ул. Академгородок, д. 7 | 1969 | 1969 | 1-464-А | Многоквартирный дом | На счете регионального оператора | Нет | 5 | 1 | 8 | 0 | 119 | 119 | 0 | 7650 | 5878.4 | 0 | 2056.2 | 7920.36 | 0 | E | Имеется | Не имеется |  |  | Ленточный | Железобетонные | Панельные | 1485.5 | Отсутствует | 0 | Центральное | 2 | Центральное | Центральное (открытая система) | Центральное | Центральное | 0 | Отсутствует | Приточно-вытяжная вентиляция | Отсутствует | Наружные водостоки | 2015-12-30 | Договор управления МКД | протокол | 2015-12-30 | 1 | 2015-12-30 |  |  | ФГУП "ЖКХ КНЦ СО РАН"
7612542 | край. Красноярский, г. Красноярск, ул. Московская, д. 9 | 1958 | 1958 | инд. | Многоквартирный дом | На счете регионального оператора | Нет | 4 | 4 | 5 | 0 | 38 | 28 | 10 | 3439.1 | 2640.9 | 798.2 | 325 | 2332 | 0 | Не присвоен | Имеется | Не имеется | 0 | Форма отчета об исполнении договора управления за 2016г, утвержденная приказом Минстроя России от 22 декабря 2014 года № 882/пр на сайте «Реформа ЖКХ» не позволяет в полном объеме раскрыть информацию по финансовому состоянию МКД. В связи с чем, соблюдая основные принципы УК: достоверность и доступность – более подробный отчет размещен в прикрепленном файле в рубрике «Управление». | Ленточный | Смешанные | Каменные, кирпичные | 995.5 | Отсутствует | 0 | Центральное | 1 | Центральное | Центральное (открытая система) | Центральное | Центральное | 0 | Центральное | Приточно-вытяжная вентиляция | Отсутствует | Наружные водостоки | 2016-11-17 | Протокол общего собрания, договор управления | Протокол общего собрания собственников | 2016-10-28 | Б/Н | 2016-10-28 |  |  | ООО ГУК "Жилфонд"
7995398 | край. Красноярский, г. Красноярск, ул. Мате Залки, д. 2А | 2001 | 2001 |  | Многоквартирный дом | На счете регионального оператора | Нет | 10 | 10 | 1 | 1 | 159 | 159 | 0 | 7092.6 | 5626.3 | 114.2 |  | 6933.32 | 0 | Не заполнено | Имеется | Имеется |  |  | Свайный | Железобетонные | Каменные, кирпичные | 750 | На лестничной клетке | 1 | Центральное | 2 | Центральное | Центральное (открытая система) | Центральное | Центральное | 0 | Отсутствует | Приточно-вытяжная вентиляция | Отсутствует | Смешанные | 2016-08-06 | Договор управления многоквартирным от 22.07.2016г. №4/2016, протокол общего собрания собственников от 21.07.2016г. №1 | Протокол | 2016-07-22 | 2016-04-01 |  |  |  | ООО УК "Окраина"
7597452 | край. Красноярский, г. Красноярск, ул. Марковского, д. 55д | 1959 | 1959 | инд | Многоквартирный дом | На счете регионального оператора | Нет | 2 | 2 | 2 | 0 | 9 | 9 | 0 | 294.3 | 294.3 | 0 | 0 | 1114 | 0 | Не присвоен | Не имеется | Не имеется |  | Форма отчета об исполнении договора управления, утвержденная приказом Минстроя России от 22 декабря 2014 года № 882/пр на сайте «Реформа ЖКХ» не позволяет в полном объеме раскрыть информацию по финансовому состоянию МКД. В связи с чем, соблюдая основные принципы УК: достоверность и доступность – более подробный отчет размещен в прикрепленном файле в рубрике «Управление». | Ленточный | Деревянные | Деревянные | 0 | Отсутствует | 0 | Центральное | 1 | Печное | Отсутствует | Автономное | Отсутствует | 0 | Отсутствует | Отсутствует | Отсутствует | Отсутствует | [8 empty] | 0
6467734 | край. Красноярский, г. Красноярск, ул. Космонавта Быковского, д. 9А | 1961 | 1961 | 1-446С3 | Многоквартирный дом | На счете регионального оператора | Нет | 5 | 5 | 3 | 0 | 30 | 26 | 4 | 2861.61 | 2812.61 | 49 | 183.9 | 8405 | 0 | Не присвоен | Имеется | Не имеется | нет | выполнено усиление конструктивных элементов в 2013г. | Ленточный | Железобетонные | Каменные, кирпичные | 781.2 | Отсутствует | 0 | Центральное | 1 | Центральное | Центральное (открытая система) | Центральное | Центральное | 0 | Центральное | Вытяжная вентиляция | Отсутствует | Наружные водостоки | 2017-04-17 | Договор управления | Протокол общего собрания | 2017-01-10 | 1 | 2017-01-10 |  |  | ООО ГУК "Жилфонд"
7600782 | край. Красноярский, г. Красноярск, ул. Полярная, д. 129 | 1958 | 1958 | инд | Многоквартирный дом | На счете регионального оператора | Нет | 1 | 1 | 1 | 0 | 4 | 4 | 0 | 110.6 | 110.6 | 0 | 0 | 750.28 | 0 | Не присвоен | Не имеется | Не имеется |  | Форма отчета об исполнении договора управления, утвержденная приказом Минстроя России от 22 декабря 2014 года № 882/пр на сайте «Реформа ЖКХ» не позволяет в полном объеме раскрыть информацию по финансовому состоянию МКД. В связи с чем, соблюдая основные принципы УК: достоверность и доступность – более подробный отчет размещен в прикрепленном файле в рубрике «Управление». | Ленточный | Деревянные | Деревянные | 0 | Отсутствует | 0 | Центральное | 1 | Печное | Отсутствует | Автономное | Отсутствует | 0 | Отсутствует | Отсутствует | Отсутствует | Отсутствует | [8 empty] | 0
6500075 | край. Красноярский, г. Красноярск, ул. Полярная, д. 115 | 1961 | 1961 | инд | Многоквартирный дом | На счете регионального оператора | Нет | 2 | 2 | 2 | 0 | 16 | 16 | 0 | 590.8 | 510.8 | 0 | 80 | 1501.38 | 0 | Не присвоен | Не имеется | Не имеется |  | Форма отчета об исполнении договора управления, утвержденная приказом Минстроя России от 22 декабря 2014 года № 882/пр на сайте «Реформа ЖКХ» не позволяет в полном объеме раскрыть информацию по финансовому состоянию МКД. В связи с чем, соблюдая основные принципы УК: достоверность и доступность – более подробный отчет размещен в прикрепленном файле в рубрике «Управление». | Ленточный | Деревянные | Каменные, кирпичные | 0 | Отсутствует | 0 | Центральное | 1 | Печное | Отсутствует | Центральное | Отсутствует | 0 | Отсутствует | Отсутствует | Отсутствует | Отсутствует | 2017-01-01 | Протокол №1 от 23.12.2016 | [6 empty] | ООО "УК "Новый квартал"
7612698 | край. Красноярский, г. Красноярск, ул. Песочная, д. 23 | 1949 | 1949 | инд. | Многоквартирный дом | На счете регионального оператора | Нет | 2 | 2 | 2 | 0 | 12 | 12 | 0 | 490 | 490 | 0 | 63 | 2240 | 0 | Не присвоен | Не имеется | Не имеется |  | Форма отчета об исполнении договора управления за 2016г, утвержденная приказом Минстроя России от 22 декабря 2014 года №882/пр на сайте "Реформа ЖКХ" не позволяет в полном объеме раскрыть информацию по финансовому состоянию МКД. В связи с чем, соблюдая основные принципы УК: достоверность и доступность-более подробный отчет размещен в прикрепленном файле в разделе сайта "Управление". | Ленточный | Деревянные | Деревянные | 361 | Отсутствует | 0 | Центральное | 1 | Центральное | Центральное (открытая система) | Центральное | Центральное | 0 | Отсутствует | Отсутствует | Отсутствует | Отсутствует | 2016-07-13 | Протокол общего собрания, договор управления | Протокол общего собрания собственников | 2016-07-05 | Б/Н | 2016-07-07 |  |  | ООО ГУК "Жилфонд"
9073487 | край. Красноярский, г. Красноярск, ул. Урицкого, д. 31, стр. 61 | 2006 | 2007 | кирпичный | Многоквартирный дом | На специальном счете организации | Нет | 11 | 1 | 2 | 2 | 72 | 62 | 10 | 10144.1 | 7437.6 | 1706.9 | 999.6 | 3226.75 | 1700 | Не присвоен | Имеется | Имеется | 6 скамеек, 1 ель, 2 уличных вазона под цветы, зеленые кустарники |  | Ленточный | Железобетонные | Каменные, кирпичные | 1179.2 | На лестничной клетке | 2 | Центральное | 2 | Центральное | Центральное (открытая система) | Центральное | Центральное | 0 | Отсутствует | Приточно-вытяжная вентиляция | Автоматическая | Наружные водостоки | 2007-01-27 | создание ТСЖ | протокол собрания собственников | 2006-12-15 | 1 |  |  |  | ТСЖ "Сибирский меридиан"
7586676 | край. Красноярский, г. Красноярск, ул. Партизана Железняка, д. 7 | 1962 | 1962 | Инд.кирпич | Многоквартирный дом | На счете регионального оператора | Нет | 3 | 3 | 3 | 0 | 20 | 11 | 9 | 1655.6 | 984.5 | 671.1 | 136.5 | 2420 | 0 | Не присвоен | Имеется | Не имеется | нет | нет | Ленточный | Железобетонные | Каменные, кирпичные | 664.4 | Отсутствует | 0 | Центральное | 4 | Центральное | Центральное (открытая система) | Центральное | Центральное | 0 | Центральное | Вытяжная вентиляция | Отсутствует | Наружные водостоки | 2017-03-28 | Договор управления | Протокол общего собрания | 2016-12-27 | 1 | 2016-12-30 |  |  | ООО ГУК "Жилфонд"
7607511 | край. Красноярский, г. Красноярск, ул. Ладо Кецховели, д. 24а, к. 8 | 1945 | 1945 | инд. | Многоквартирный дом | На счете регионального оператора | Нет | 2 | 2 | 2 | 0 | 6 | 6 | 0 | 423.7 | 223.8 | 0 | 199.9 | 759.1 |  | Не присвоен | Не имеется | Не имеется |  | Форма отчета об исполнении договора управления, утвержденная приказом Минстроя России от 22 декабря 2014 года № 882/пр на сайте «Реформа ЖКХ» не позволяет в полном объеме раскрыть информацию по финансовому состоянию МКД. В связи с чем, соблюдая основные принципы УК: достоверность и доступность – более подробный отчет размещен в прикрепленном файле в рубрике «Управление». | Иной | Деревянные | Деревянные | 0 | Отсутствует | 0 | Центральное | 2 | Печное | Отсутствует | Отсутствует | Отсутствует | 24 | Отсутствует | Отсутствует | Отсутствует | Отсутствует | [8 empty] | 0
7116878 | край. Красноярский, г. Красноярск, ул. Парашютная, д. 88а (дубль 1) |  | 1984 |  | Не заполнено | Не заполнено | Нет | 9 |  | 6 |  |  |  |  | 13809.3 | 12434.9 |  |  |  |  | Не заполнено | Не заполнено | Не заполнено |  |  | Не заполнено | Не заполнено | Панельные |  | Не заполнено |  | Не заполнено |  | Не заполнено | Не заполнено | Не заполнено | Не заполнено |  | Автономное | Не заполнено | Не заполнено | Не заполнено
7581297 | край. Красноярский, г. Красноярск, ул. Смоленская 1-я, д. 8 | 1955 | 1955 | инд.шлокоблоки | Многоквартирный дом | На счете регионального оператора | Да | 1 | 1 | 1 | 0 | 4 | 4 | 0 | 113.5 | 113.5 | 0 | 0 | 1057 | 0 | Не присвоен | Не имеется | Не имеется | нет | нет | Ленточный | Смешанные | Смешанные | 0 | Отсутствует | 0 | Центральное | 1 | Печное | Отсутствует | Отсутствует | Отсутствует | 0 | Отсутствует | Отсутствует | Отсутствует | Наружные водостоки
6499679 | край. Красноярский, г. Красноярск, ул. Пионеров, д. 15 |  | 1976 |  | Не заполнено | Не заполнено | Нет | [7 empty] | 4250.7 | 2600.6 |  |  |  |  | Не заполнено | Не заполнено | Не заполнено |  |  | Не заполнено | Не заполнено | Не заполнено |  | Не заполнено |  | Не заполнено |  | Не заполнено | Не заполнено | Не заполнено | Не заполнено |  | Автономное | Не заполнено | Не заполнено | Не заполнено
6467405 | край. Красноярский, г. Красноярск, ул. Котовского, д. 26 (дубль 1) |  | 1975 | 1/464 | Многоквартирный дом | Не заполнено | Нет | 5 |  | 4 | 0 | 79 |  |  | 5567.3 | 3532.1 | 0 |  |  |  | Не заполнено | Не заполнено | Не заполнено |  |  | Не заполнено | Железобетонные | Каменные, кирпичные | 884.9 | Не заполнено | 0 | Центральное |  | Центральное | Центральное (открытая система) | Центральное | Центральное |  | Отсутствует | Не заполнено | Не заполнено | Не заполнено | [8 empty] | 0
7613123 | край. Красноярский, г. Красноярск, ул. Свободная, д. 7 | 1955 | 1955 | инд. | Многоквартирный дом | На счете регионального оператора | Нет | 2 | 2 | 2 | 0 | 8 | 8 | 0 | 420.7 | 378.4 | 0 | 42.3 | 528 | 0 | Не присвоен | Не имеется | Не имеется |  | Форма отчета об исполнении договора управления, утвержденная приказом Минстроя России от 22 декабря 2014 года № 882/пр на сайте «Реформа ЖКХ» не позволяет в полном объеме раскрыть информацию по финансовому состоянию МКД. В связи с чем, соблюдая основные принципы УК: достоверность и доступность – более подробный отчет размещен в прикрепленном файле в рубрике «Управление». | Ленточный | Деревянные | Каменные, кирпичные | 0 | Отсутствует | 0 | Центральное | 1 | Центральное | Центральное (открытая система) | Центральное | Центральное | 0 | Отсутствует | Отсутствует | Отсутствует | Отсутствует | 2016-11-01 | Протокол собрания собственников МКД | Протокол собрания собственников МКД | 2016-10-15 | 1 | 2016-10-15 |  |  | ООО "Кленовый Дворик"
7711034 | край. Красноярский, г. Красноярск, ул. Семафорная, д. 295 | 1934 | 1934 | 0 | Многоквартирный дом | На счете регионального оператора | Нет | 2 | 2 | 2 | 0 | 8 | 8 | 0 | 561.8 | 516.8 | 0 | 45 | 0 | 0 | Не присвоен | Имеется | Не имеется |  | Форма отчета об исполнении договора управления, утвержденная приказом Минстроя России от 22 декабря 2014 года №882/пр на сайте "Реформа ЖКХ" не позволяет в полном объеме раскрыть информацию по финансовому состоянию МКД. В связи с чем, соблюдая основные принципы УК: достоверность и доступность-более подробный отчет размещен в прикрепленном файле в разделе сайта "Управление". | Ленточный | Деревянные | Деревянные | 4.5 | Отсутствует | 0 | Центральное | 1 | Центральное | Центральное (открытая система) | Центральное | Центральное | 0 | Автономное | Отсутствует | Пожарные гидранты | Отсутствует | 2016-12-01 | Протокол собрания собственников МКД | Протокол собрания собственников МКД | 2016-11-02 | 1 | 2016-11-02 |  |  | ООО "Кленовый Дворик"
7641414 | край. Красноярский, г. Красноярск, ул. Лесная, д. 137 |  | 1959 |  | Не заполнено | Не заполнено | Нет |  |  |  |  | 2 |  |  | 133.9 | 95.1 |  |  |  |  | Не заполнено | Не заполнено | Не заполнено |  |  | Не заполнено | Деревянные | Смешанные |  | Не заполнено |  | Центральное |  | Центральное | Не заполнено | Не заполнено | Не заполнено |  | Не заполнено | Не заполнено | Не заполнено | Не заполнено
7648614 | край. Красноярский, г. Красноярск, ул. Зои Космодемьянской, д. 90 |  | 1959 |  | Многоквартирный дом | Не заполнено | Нет | 1 |  | 1 | 0 | 2 |  |  | 77.5 | 77.5 | 0 |  | 348 |  | Не заполнено | Не заполнено | Не заполнено |  |  | Не заполнено | Не заполнено | Монолитные |  | Не заполнено |  | Не заполнено |  | Не заполнено | Не заполнено | Не заполнено | Не заполнено |  | Не заполнено | Не заполнено | Не заполнено | Не заполнено | [8 empty] | 0
7607477 | край. Красноярский, г. Красноярск, ул. Красномосковская, д. 60 | 1984 | 1984 | 1-464 | Многоквартирный дом | На счете регионального оператора | Нет | 5 | 5 | 4 | 0 | 58 | 58 | 0 | 2889.2 | 2889.2 | 0 | 404.2 | 1400.4 | 0 | Не присвоен | Имеется | Имеется |  | Форма отчета об исполнении договора управления за 2016г, утвержденная приказом Минстроя России от 22 декабря 2014 года №882/пр на сайте "Реформа ЖКХ" не позволяет в полном объеме раскрыть информацию по финансовому состоянию МКД. В связи с чем, соблюдая основные принципы УК: достоверность и доступность-более подробный отчет размещен в прикрепленном файле в разделе сайта "Управление". | Свайный | Железобетонные | Панельные | 824.6 | Отсутствует | 0 | Центральное | 2 | Центральное | Центральное (открытая система) | Центральное | Центральное | 0 | Отсутствует | Приточно-вытяжная вентиляция | Отсутствует | Отсутствует | 2016-05-27 | Протокол общего собрания, договор управления | Протокол общего собрания собственников | 2016-04-29 | 134 | 2016-05-01 |  |  | ООО ГУК "Жилфонд"
7571157 | край. Красноярский, г. Красноярск, ул. Инициаторов, д. 3А | 1959 | 1959 | инд. | Многоквартирный дом | На счете регионального оператора | Нет | 2 | 2 | 1 | 0 | 8 | 8 | 0 | 296.3 | 270.7 | 0 | 25.6 | 531 | 0 | Не присвоен | Не имеется | Не имеется |  | Форма отчета об исполнении договора управления, утвержденная приказом Минстроя России от 22 декабря 2014 года № 882/пр на сайте «Реформа ЖКХ» не позволяет в полном объеме раскрыть информацию по финансовому состоянию МКД. В связи с чем, соблюдая основные принципы УК: достоверность и доступность – более подробный отчет размещен в прикрепленном файле в рубрике «Управление». | Ленточный | Деревянные | Блочные | 0 | Отсутствует | 0 | Центральное | 1 | Центральное | Центральное (открытая система) | Центральное | Центральное | 0 | Отсутствует | Отсутствует | Отсутствует | Отсутствует | 2016-11-01 | Протокол собрания собственников МКД | Протокол собрания собственников МКД | 2016-10-14 | 1 | 2016-10-14 |  |  | ООО "Кленовый Дворик"
7710846 | край. Красноярский, г. Красноярск, ул. Академика Павлова, д. 9 | 1945 | 1945 | 0 | Многоквартирный дом | На счете регионального оператора | Нет | 2 | 2 | 3 | 0 | 24 | 23 | 1 | 864 | 731.3 | 28.6 | 104.1 | 7177 | 0 | Не присвоен | Имеется | Не имеется |  | Форма отчета об исполнении договора управления, утвержденная приказом Минстроя России от 22 декабря 2014 года №882/пр на сайте "Реформа ЖКХ" не позволяет в полном объеме раскрыть информацию по финансовому состоянию МКД. В связи с чем, соблюдая основные принципы УК: достоверность и доступность-более подробный отчет размещен в прикрепленном файле в разделе сайта "Управление". | Ленточный | Деревянные | Блочные | 4.5 | Отсутствует | 0 | Центральное | 1 | Центральное | Центральное (открытая система) | Центральное | Центральное | 0 | Автономное | Отсутствует | Пожарные гидранты | Отсутствует | 2016-11-17 | Протокол собрания собственников МКД | Протокол собрания собственников МКД | 2016-10-20 | 1 | 2016-10-20 |  |  | ООО "Кленовый Дворик"
9105188 | край. Красноярский, г. Красноярск, наб. Ярыгинская, д. 17 | 2016 | 2016 | монолитно-кирпичный | Многоквартирный дом | Не определен | Нет | 26 | 25 | 2 | 6 | 336 | 336 | 0 | 22788.6 | 17080.3 | 0 | 5708.3 |  | 180 | B | Имеется | Имеется |  |  | Свайный | Железобетонные | Каменные, кирпичные | 1370 | На лестничной клетке | 2 | Центральное | 4 | Центральное | Центральное (открытая система) | Центральное | Центральное |  | Отсутствует | Приточно-вытяжная вентиляция | Пожарные гидранты | Внутренние водостоки | 2016-01-22 | договор управления | протокол открытого конкурса органа местного сомоуправления | 2016-03-21 | протокол №3 | 2016-03-20 |  |  | ООО "УК "Орбита"
7367654 | край. Красноярский, г. Красноярск, ул. Авиаторов, д. 39 | 2010 | 2010 | 28-06 АП | Многоквартирный дом | На счете регионального оператора | Нет | 10 | 10 | 7 | 7 | 246 | 221 | 25 | 28174.4 | 22110.5 | 6063.9 | 5712 | 27850 | 0 | A | Имеется | Имеется | 2 песочницы, скамейки, детский городок, вазоны, урны | - | Свайный | Железобетонные | Смешанные | 3008.6 | На лестничной клетке | 7 | Центральное | 3 | Центральное | Центральное (закрытая система) | Центральное | Центральное | 0 | Отсутствует | Вытяжная вентиляция | Отсутствует | Внутренние водостоки | 2010-05-31 | договор управления | протокол общего собрания собственников мкд | 2010-05-31 | б/н | 2010-05-31 |  |  | ООО "УК "Квартал"
7568590 | край. Красноярский, г. Красноярск, ул. Волжская, д. 6 | 1960 | 1960 | инд. | Многоквартирный дом | На счете регионального оператора | Нет | 2 | 2 | 1 | 0 | 8 | 8 | 0 | 294.8 | 271.8 | 0 | 23 | 681 | 0 | Не присвоен | Не имеется | Не имеется |  | Форма отчета об исполнении договора управления, утвержденная приказом Минстроя России от 22 декабря 2014 года № 882/пр на сайте «Реформа ЖКХ» не позволяет в полном объеме раскрыть информацию по финансовому состоянию МКД. В связи с чем, соблюдая основные принципы УК: достоверность и доступность – более подробный отчет размещен в прикрепленном файле в рубрике «Управление». | Ленточный | Железобетонные | Блочные | 0 | Отсутствует | 0 | Центральное | 1 | Центральное | Центральное (открытая система) | Центральное | Центральное | 0 | Отсутствует | Отсутствует | Отсутствует | Отсутствует | 2016-11-01 | Протокол собрания собственников МКД | Протокол собрания собственников МКД | 2016-10-16 | 1 | 2016-10-16 |  |  | ООО "Кленовый Дворик"
7376127 | край. Красноярский, г. Красноярск, ул. Алексеева, д. 17 | 2008 | 2009 | кирпичный | Многоквартирный дом | На счете регионального оператора | Нет | 10 | 1 | 6 | 8 | 385 | 370 | 15 | 34893.29 | 22934.6 | 2792.19 | 9166.5 | 10448.25 | 0 | Не присвоен | Имеется | Имеется |  |  | Свайный | Железобетонные | Каменные, кирпичные | 2977.7 | На лестничной клетке | 6 | Центральное | 8 | Центральное | Центральное (закрытая система) | Центральное | Центральное | 0 | Отсутствует | Вытяжная вентиляция | Пожарные гидранты | Внутренние водостоки | 2009-03-04 | Договор управления многоквартирным домом | Протокол общего собрания собственников МКд | 2010-04-14 | 1 | 2009-03-04 |  |  | УК "Холмсервис"
9173413 | край. Красноярский, г. Красноярск, ул. им Академика Вавилова, д. 47, к. а |  |  |  | Не заполнено | Не заполнено | Нет | [13 empty] | Не заполнено | Не заполнено | Не заполнено |  |  | Не заполнено | Не заполнено | Не заполнено |  | Не заполнено |  | Не заполнено |  | Не заполнено | Не заполнено | Не заполнено | Не заполнено |  | Не заполнено | Не заполнено | Не заполнено | Не заполнено
7697917 | край. Красноярский, г. Красноярск, пр-кт. им газеты Красноярский Рабочий, д. 109Б | 1992 | 1992 | н/д | Многоквартирный дом | На счете регионального оператора | Нет | 9 | 0 | 3 | 3 | 108 | 108 | 0 | 6708.7 | 5896.5 | 0 | 812.2 | 3212 | 0 | Не присвоен | Имеется | Не имеется | - | - | Свайный | Железобетонные | Каменные, кирпичные | 840 | На лестничной клетке | 3 | Центральное | 2 | Центральное | Центральное (открытая система) | Центральное | Центральное | 0 | Отсутствует | Приточно-вытяжная вентиляция | Отсутствует | Внутренние водостоки | 2014-07-01 | Договор управления №118 | Протокол общего собрания собственников | 2014-04-10 | 1 | 2014-07-01 |  |  | ООО УК "СУПЕРСТРОЙ"
7576576 | край. Красноярский, г. Красноярск, ул. Львовская, д. 50 | 1977 | 1977 | инд. | Многоквартирный дом | На счете регионального оператора | Нет | 5 | 5 | 4 | 0 | 66 | 66 | 0 | 4078.4 | 2887.4 | 0 | 1191 | 4647 |  | Не присвоен | Не имеется | Не имеется |  | Форма отчета об исполнении договора управления, утвержденная приказом Минстроя России от 22 декабря 2014 года № 882/пр на сайте «Реформа ЖКХ» не позволяет в полном объеме раскрыть информацию по финансовому состоянию МКД. В связи с чем, соблюдая основные принципы УК: достоверность и доступность – более подробный отчет размещен в прикрепленном файле в рубрике «Управление». | Свайный | Железобетонные | Панельные | 840 | Отсутствует | 0 | Центральное | 1 | Центральное | Центральное (открытая система) | Центральное | Центральное | 0 | Отсутствует | Приточно-вытяжная вентиляция | Отсутствует | Наружные водостоки | 2016-12-01 | Протокол собрания собственников МКД | Протокол собрания собственников МКД | 2016-11-28 | 1 | 2016-11-28 |  |  | ООО "Кленовый Дворик"
6499888 | край. Красноярский, г. Красноярск, ул. 60 лет Октября, д. 56 | 1967 | 1967 | 1-447с12а | Многоквартирный дом | Не определен | Нет | 5 | 5 | 4 | 0 | 66 | 64 | 2 | 3324.8 | 2599.5 | 725.3 | 217 | 2798 | 0 | D | Имеется | Не имеется |  | Форма отчета об исполнении договора управления за 2016г, утвержденная приказом Минстроя России от 22 декабря 2014 года №882/пр на сайте "Реформа ЖКХ" не позволяет в полном объеме раскрыть информацию по финансовому состоянию МКД. В связи с чем, соблюдая основные принципы УК: достоверность и доступность-более подробный отчет размещен в прикрепленном файле в разделе сайта "Управление". | Иной | Железобетонные | Каменные, кирпичные | 881.7 | Отсутствует | 0 | Центральное | 1 | Центральное | Центральное (открытая система) | Центральное | Центральное | 0 | Центральное | Приточно-вытяжная вентиляция | Отсутствует | Наружные водостоки | 2016-08-12 | Протокол общего собрания, договор управления | Протокол общего собрания собственников | 2016-06-25 | 1-56/Св | 2016-06-25 |  |  | ООО ГУК "Жилфонд"
7689941 | край. Красноярский, г. Красноярск, ул. МПС, д. 17 | 1905 | 1905 | - | Жилой дом блокированной застройки | На счете регионального оператора | Да | 1 | 1 | 1 | 0 | 3 | 3 | 0 | 111.2 | 111.2 | 0 | 0 | 2265 | 0 | Не заполнено | Не имеется | Не имеется |  | Форма отчета об исполнении договора управления, утвержденная приказом Минстроя России от 22 декабря 2014 года № 882/пр на сайте «Реформа ЖКХ» не позволяет в полном объеме раскрыть информацию по финансовому состоянию МКД. В связи с чем, соблюдая основные принципы УК: достоверность и доступность – более подробный отчет размещен в прикрепленном файле в рубрике «Управление». | Иной | Деревянные | Деревянные | 0 | Отсутствует | 0 | Центральное | 2 | Центральное | Отсутствует | Центральное | Центральное | 0 | Отсутствует | Отсутствует | Отсутствует | Отсутствует
6467522 | край. Красноярский, г. Красноярск, пер. Медицинский, д. 39 (дубль 1) |  | 1969 |  | Не заполнено | Не заполнено | Нет | [7 empty] | 4511.6 | 4511.6 |  |  |  |  | Не заполнено | Не заполнено | Не заполнено |  |  | Не заполнено | Не заполнено | Не заполнено |  | Не заполнено |  | Не заполнено |  | Не заполнено | Не заполнено | Не заполнено | Не заполнено |  | Автономное | Не заполнено | Не заполнено | Не заполнено
9174012 | край. Красноярский, г. Красноярск, ул. Перенсона, д. 1а, лит. а |  |  |  | Не заполнено | Не заполнено | Нет | [13 empty] | Не заполнено | Не заполнено | Не заполнено |  |  | Не заполнено | Не заполнено | Не заполнено |  | Не заполнено |  | Не заполнено |  | Не заполнено | Не заполнено | Не заполнено | Не заполнено |  | Не заполнено | Не заполнено | Не заполнено | Не заполнено
9137655 | край. Красноярский, г. Красноярск, ул. Советская, д. 9 |  |  |  | Не заполнено | Не заполнено | Да | [13 empty] | Не заполнено | Не заполнено | Не заполнено |  |  | Не заполнено | Не заполнено | Не заполнено |  | Не заполнено |  | Не заполнено |  | Не заполнено | Не заполнено | Не заполнено | Не заполнено |  | Не заполнено | Не заполнено | Не заполнено | Не заполнено
6467541 | край. Красноярский, г. Красноярск, ул. Королева, д. 10 | 1965 | 1965 | - | Многоквартирный дом | Не определен | Нет | 5 | 5 | 3 | 3 | 191 | 191 | 0 | 2969.8 | 2969.8 | 0 | 666.6 | 2364 | 0 | Не присвоен | Имеется | Не имеется |  | Форма отчета об исполнении договора управления за 2016г, утвержденная приказом Минстроя России от 22 декабря 2014 года №882/пр на сайте "Реформа ЖКХ" не позволяет в полном объеме раскрыть информацию по финансовому состоянию МКД. В связи с чем, соблюдая основные принципы УК: достоверность и доступность-более подробный отчет размещен в прикрепленном файле в разделе сайта "Управление". | Ленточный | Железобетонные | Панельные | 869.3 | Отсутствует | 0 | Центральное | 1 | Центральное | Центральное (открытая система) | Центральное | Центральное | 0 | Отсутствует | Приточно-вытяжная вентиляция | Отсутствует | Отсутствует | 2016-12-29 | Протокол общего собрания, договор управления | Протокол общего собрания собственников | 2016-11-28 | 1-10\Св | 2016-11-28 |  |  | ООО ГУК "Жилфонд"
7686861 | край. Красноярский, г. Красноярск, ул. Лесников, д. 3А |  | 1961 |  | Многоквартирный дом | Не заполнено | Нет | 1 |  |  |  | 2 |  |  | 120.9 | 120.9 | 0 |  |  |  | Не заполнено | Не заполнено | Не заполнено |  |  | Не заполнено | Не заполнено | Смешанные |  | Не заполнено |  | Не заполнено |  | Не заполнено | Не заполнено | Не заполнено | Не заполнено |  | Не заполнено | Не заполнено | Не заполнено | Не заполнено | [8 empty] | 0
7686721 | край. Красноярский, г. Красноярск, пр-кт. им газеты Красноярский Рабочий, д. 177 | 1965 | 1965 | - | Многоквартирный дом | Не определен | Нет | 5 | 5 | 3 | 0 | 60 | 60 | 0 | 2529.6 | 2529.6 | 0 | 223.2 | 0 | 0 | Не присвоен | Имеется | Не имеется |  | Форма отчета об исполнении договора управления за 2016г, утвержденная приказом Минстроя России от 22 декабря 2014 года №882/пр на сайте "Реформа ЖКХ" не позволяет в полном объеме раскрыть информацию по финансовому состоянию МКД. В связи с чем, соблюдая основные принципы УК: достоверность и доступность-более подробный отчет размещен в прикрепленном файле в разделе сайта "Управление". | Иной | Железобетонные | Панельные | 642 | Отсутствует | 0 | Центральное | 1 | Центральное | Центральное (открытая система) | Центральное | Центральное | 0 | Отсутствует | Приточно-вытяжная вентиляция | Отсутствует | Отсутствует | 2016-12-29 | Протокол общего собрания, договор управления | Протокол общего собрания собственников | 2016-02-29 | 1-177/Св | 2016-02-29 |  |  | ООО ГУК "Жилфонд"
7612567 | край. Красноярский, г. Красноярск, ул. Парковая, д. 9 | 1950 | 1950 | инд. | Многоквартирный дом | На счете регионального оператора | Нет | 2 | 2 | 2 | 0 | 4 | 4 | 0 | 255.1 | 255.1 | 0 | 24.6 | 494 | 0 | Не присвоен | Не имеется | Не имеется |  | Форма отчета об исполнении договора управления, утвержденная приказом Минстроя России от 22 декабря 2014 года № 882/пр на сайте «Реформа ЖКХ» не позволяет в полном объеме раскрыть информацию по финансовому состоянию МКД. В связи с чем, соблюдая основные принципы УК: достоверность и доступность – более подробный отчет размещен в прикрепленном файле в рубрике «Управление». | Ленточный | Деревянные | Блочные | 49.2 | Отсутствует | 0 | Центральное | 1 | Центральное | Центральное (открытая система) | Центральное | Центральное | 0 | Отсутствует | Отсутствует | Отсутствует | Отсутствует | 2016-11-01 | Протокол общего собрания собственников МКД | Протокол общего собрания собственников МКД | 2016-10-15 | 1 | 2016-10-15 |  |  | ООО "Кленовый Дворик"
6467508 | край. Красноярский, г. Красноярск, пр-кт. Машиностроителей, д. 21 | 1991 | 1991 | инд. | Многоквартирный дом | На специальном счете у регионального оператора | Нет | 9 | 9 | 9 | 9 | 326 | 325 | 1 | 18783.99 | 18666.69 | 117.3 | 3592 | 9996 |  | Не присвоен | Не имеется | Не имеется |  | Форма отчета об исполнении договора управления за 2016г, утвержденная приказом Минстроя России от 22 декабря 2014 года №882/пр на сайте "Реформа ЖКХ" не позволяет в полном объеме раскрыть информацию по финансовому состоянию МКД. В связи с чем, соблюдая основные принципы УК: достоверность и доступность-более подробный отчет размещен в прикрепленном файле в разделе сайта "Управление". | Свайный | Железобетонные | Панельные | 3265 | На лестничной клетке | 9 | Центральное | 1 | Центральное | Центральное (открытая система) | Центральное | Центральное | 0 | Отсутствует | Приточно-вытяжная вентиляция | Отсутствует | Внутренние водостоки | 2016-06-16 | Протокол общего собрания, договор управления | Протокол общего собрания собственников | 2016-05-16 | Б/Н | 2016-05-30 |  |  | ООО ГУК "Жилфонд"
9120308 | край. Красноярский, г. Красноярск, ул. Ады Лебедевой, д. 143 |  |  |  | Не заполнено | Не заполнено | Да | [13 empty] | Не заполнено | Не заполнено | Не заполнено |  |  | Не заполнено | Не заполнено | Не заполнено |  | Не заполнено |  | Не заполнено |  | Не заполнено | Не заполнено | Не заполнено | Не заполнено |  | Не заполнено | Не заполнено | Не заполнено | Не заполнено
6468125 | край. Красноярский, г. Красноярск, ул. Полярная, д. 117А | 1961 | 1961 | инд. | Многоквартирный дом | На счете регионального оператора | Нет | 3 | 3 | 2 | 0 | 18 | 17 | 1 | 708.4 | 562.4 | 66 | 80 | 1800.23 | 0 | Не присвоен | Не имеется | Не имеется |  | Форма отчета об исполнении договора управления, утвержденная приказом Минстроя России от 22 декабря 2014 года № 882/пр на сайте «Реформа ЖКХ» не позволяет в полном объеме раскрыть информацию по финансовому состоянию МКД. В связи с чем, соблюдая основные принципы УК: достоверность и доступность – более подробный отчет размещен в прикрепленном файле в рубрике «Управление». | Ленточный | Деревянные | Каменные, кирпичные | 0 | Отсутствует | 0 | Центральное | 1 | Центральное | Отсутствует | Центральное | Отсутствует | 0 | Отсутствует | Отсутствует | Отсутствует | Отсутствует | [8 empty] | 0
6500014 | край. Красноярский, г. Красноярск, ул. Новгородская, д. 10 | 1963 | 1963 | 1-464-А | Многоквартирный дом | На счете регионального оператора | Нет | 5 | 5 | 4 | 0 | 80 | 80 | 0 | 3596.1 | 3596.1 | 0 | 278.8 | 4922 | 0 | Не присвоен | Имеется | Не имеется | нет | Форма отчета об исполнении договора управления за 2016г, утвержденная приказом Минстроя России от 22 декабря 2014 года №882/пр на сайте "Реформа ЖКХ" не позволяет в полном объеме раскрыть информацию по финансовому состоянию МКД. В связи с чем, соблюдая основные принципы УК: достоверность и доступность-более подробный отчет размещен в прикрепленном файле в разделе сайта "Управление". | Свайный | Железобетонные | Панельные | 689 | Отсутствует | 0 | Центральное | 1 | Центральное | Центральное (открытая система) | Центральное | Центральное | 0 | Центральное | Вытяжная вентиляция | Отсутствует | Наружные водостоки | 2016-05-31 | Протокол общего собрания, договор управления | Протокол общего собрания собственников | 2016-04-07 | 1 | 2016-05-01 |  |  | ООО ГУК "Жилфонд"
7635095 | край. Красноярский, г. Красноярск, ул. Ладо Кецховели, д. 71Б | 1981 | 1981 | 464 | Многоквартирный дом | На счете регионального оператора | Нет | 5 | 5 | 4 | 0 | 58 | 58 | 0 | 2911.5 | 2911.5 | 0 | 404.2 | 77.69 | 0 | Не присвоен | Не имеется | Не имеется | Не имеется | Форма отчета об исполнении договора управления за 2016г, утвержденная приказом Минстроя России от 22 декабря 2014 года №882/пр на сайте "Реформа ЖКХ" не позволяет в полном объеме раскрыть информацию по финансовому состоянию МКД. В связи с чем, соблюдая основные принципы УК: достоверность и доступность-более подробный отчет размещен в прикрепленном файле в разделе сайта "Управление". | Бетонные столбы | Железобетонные | Панельные | 1425.9 | Отсутствует | 0 | Центральное | 2 | Центральное | Центральное (открытая система) | Центральное | Центральное | 0 | Отсутствует | Приточно-вытяжная вентиляция | Отсутствует | Отсутствует | 2016-07-18 | Протокол общего собрания, договор управления | Протокол общего собрания собственников | 2016-06-28 | 100 | 2016-07-01 |  |  | ООО ГУК "Жилфонд"
6499895 | край. Красноярский, г. Красноярск, ул. Анатолия Гладкова, д. 25 | 1965 | 1965 | 1-335-1к | Многоквартирный дом | Не определен | Нет | 5 | 5 | 4 | 0 | 80 | 80 | 0 | 3492.5 | 3492.5 | 0 | 300 | 3919.33 | 0 | D | Имеется | Не имеется |  | Форма отчета об исполнении договора управления за 2016г, утвержденная приказом Минстроя России от 22 декабря 2014 года №882/пр на сайте "Реформа ЖКХ" не позволяет в полном объеме раскрыть информацию по финансовому состоянию МКД. В связи с чем, соблюдая основные принципы УК: достоверность и доступность-более подробный отчет размещен в прикрепленном файле в разделе сайта "Управление". | Свайный | Железобетонные | Панельные | 874.8 | Отсутствует | 0 | Центральное | 1 | Центральное | Центральное (открытая система) | Центральное | Центральное | 0 | Центральное | Приточно-вытяжная вентиляция | Отсутствует | Отсутствует | 2016-10-13 | Протокол общего собрания, договор управления | Протокол общего собрания собственников | 2016-08-31 | 1-Ж | 2016-08-31 |  |  | ООО ГУК "Жилфонд"
7586680 | край. Красноярский, г. Красноярск, ул. Партизана Железняка, д. 8А | 1959 | 1959 | Инд.кирпич | Многоквартирный дом | На счете регионального оператора | Нет | 3 | 3 | 2 | 0 | 18 | 6 | 12 | 1142.6 | 628.8 | 513.8 | 85.8 | 1188 | 0 | Не присвоен | Не имеется | Не имеется | нет | нет | Ленточный | Железобетонные | Каменные, кирпичные | 386.8 | Отсутствует | 0 | Центральное | 1 | Центральное | Центральное (открытая система) | Центральное | Центральное | 0 | Отсутствует | Вытяжная вентиляция | Отсутствует | Наружные водостоки | 2017-03-28 | Договор управления | Протокол общего собрания | 2016-11-28 | 1 | 2016-12-01 |  |  | ООО ГУК "Жилфонд"
6468176 | край. Красноярский, г. Красноярск, пр-кт. Ульяновский, д. 20, лит. А | 1969 | 1969 | П-44 | Многоквартирный дом | На специальном счете организации | Нет | 5 | 5 | 4 | 0 | 60 | 60 | 0 | 3296.7 | 3017.4 | 0 | 279.3 | 2815.6 |  | Не присвоен | Не имеется | Не имеется | Многоэтажный жилой дом с инженерным обеспечением | Нет | Свайный | Железобетонные | Панельные | 679 | Отсутствует | 0 | Центральное | 1 | Центральное | Центральное (открытая система) | Центральное | Центральное | 0 | Центральное | Приточно-вытяжная вентиляция | Отсутствует | Отсутствует | 1997-03-27 | свидетельство о гос регистации кооператива "Ангара" | свидетельство о гс регистации кооператива "Ангара" | 1997-03-27 | 19503 | 1997-03-27 |  |  | ЖСК "Ангара"
9043438 | край. Красноярский, г. Красноярск, ул. Кутузова, д. 81А | 2009 | 2010 |  | Многоквартирный дом | На специальном счете организации | Нет | 10 |  | 4 | 4 | 196 | 194 | 2 | 11641.4 | 9484.7 | 99.4 | 2057.3 |  |  | C | Имеется | Имеется |  |  | Ленточный | Железобетонные | Панельные | 954.2 | На лестничной клетке | 4 | Центральное | 4 | Центральное | Центральное (открытая система) | Центральное | Центральное | 0 | Отсутствует | Вытяжная вентиляция | Пожарные гидранты | Внутренние водостоки | 2014-06-25 | создание ТСЖ | протокол общего собрания | 2014-05-12 | 1.1 |  |  |  | ТСЖ "Кутузовский 81"
7625462 | край. Красноярский, г. Красноярск, ул. им Героя Советского Союза В.В.Вильского, д. 16Г | 2010 | 2010 | индивидуальный | Многоквартирный дом | На счете регионального оператора | Нет | 16 | 16 | 1 | 2 | 143 | 138 | 5 | 13066.2 | 6653.4 | 3316.7 | 3096.1 | 0 | 0 | B | Имеется | Имеется | - | - | Свайный | Железобетонные | Каменные, кирпичные | 462.6 | На лестничной клетке | 1 | Центральное | 2 | Центральное | Центральное (открытая система) | Центральное | Центральное | 0 | Отсутствует | Вытяжная вентиляция | Пожарный кран | Внутренние водостоки | 2010-06-01 | Протокол общего собрания собственников | Протокол общего собрания собственников | 2010-06-01 | 1 | 2012-08-27 |  |  | ООО УК "Исток"
6734254 | край. Красноярский, г. Красноярск, ул. Гусарова, д. 7 | 1984 | 1984 | 151-97-22 | Многоквартирный дом | На счете регионального оператора | Нет | 9 | 9 | 1 | 1 | 71 | 71 | 0 | 2859 | 2390.5 | 0 | 468.5 | 2390.2 | 0 | Не присвоен | Имеется | Имеется |  |  | Свайный | Железобетонные | Панельные | 383 | На лестничной клетке | 0 | Центральное | 1 | Центральное | Центральное (открытая система) | Центральное | Центральное | 0 | Отсутствует | Приточно-вытяжная вентиляция | Отсутствует | Внутренние водостоки | 2007-01-01 | Договор управления | Протокол | 2011-08-27 | 1 | 2012-01-01 |  |  | ООО "КУЖФ"ЮСТАС"
7577518 | край. Красноярский, г. Красноярск, ул. Диксона, д. 9 | 1956 | 1956 | инд | Многоквартирный дом | На счете регионального оператора | Нет | 1 | 1 | 1 | 0 | 4 | 4 | 0 | 290.5 | 251.9 | 0 | 0 | 997 | 0 | Не присвоен | Не имеется | Не имеется |  | Форма отчета об исполнении договора управления, утвержденная приказом Минстроя России от 22 декабря 2014 года № 882/пр на сайте «Реформа ЖКХ» не позволяет в полном объеме раскрыть информацию по финансовому состоянию МКД. В связи с чем, соблюдая основные принципы УК: достоверность и доступность – более подробный отчет размещен в прикрепленном файле в рубрике «Управление». | Ленточный | Деревянные | Каменные, кирпичные | 0 | Отсутствует | 0 | Центральное | 1 | Печное | Отсутствует | Центральное | Центральное | 5 | Отсутствует | Отсутствует | Отсутствует | Отсутствует | [8 empty] | 0
7675491 | край. Красноярский, г. Красноярск, ул. Базайская, д. 80 |  |  |  | Не заполнено | Не заполнено | Нет | [13 empty] | Не заполнено | Не заполнено | Не заполнено |  |  | Не заполнено | Не заполнено | Не заполнено |  | Не заполнено |  | Не заполнено |  | Не заполнено | Не заполнено | Не заполнено | Не заполнено |  | Автономное | Не заполнено | Не заполнено | Не заполнено
7710172 | край. Красноярский, г. Красноярск, ул. Щорса, д. 70 | 1975 | 1975 | 111-142 | Многоквартирный дом | На счете регионального оператора | Нет | 5 | 5 | 6 | 0 | 88 | 88 | 0 | 4216.4 | 4216.4 | 0 | 655.2 | 16504 | 0 | Не присвоен | Имеется | Не имеется |  | Форма отчета об исполнении договора управления за 2016г, утвержденная приказом Минстроя России от 22 декабря 2014 года №882/пр на сайте "Реформа ЖКХ" не позволяет в полном объеме раскрыть информацию по финансовому состоянию МКД. В связи с чем, соблюдая основные принципы УК: достоверность и доступность-более подробный отчет размещен в прикрепленном файле в разделе сайта "Управление". | Свайный | Железобетонные | Панельные | 1127 | На лестничной клетке | 6 | Центральное | 1 | Центральное | Центральное (открытая система) | Центральное | Центральное |  | Отсутствует | Приточно-вытяжная вентиляция | Пожарные гидранты | Отсутствует | 2016-07-28 | Протокол общего собрания, договор управления | Протокол общего собрания собственников | 2016-07-18 | 229-К | 2016-07-18 |  |  | ООО ГУК "Жилфонд"
7551226 | край. Красноярский, г. Красноярск, ул. Шахтеров, д. 40 | 2010 | 2010 | инд. | Многоквартирный дом | На счете регионального оператора | Нет | 24 | 24 | 1 | 4 | 145 | 145 | 0 | 7893.3 | 7893.3 | 0 | 2598.7 | 0 |  | Не присвоен | Имеется | Имеется |  |  | Свайный | Железобетонные | Каменные, кирпичные | 584.7 | На лестничной клетке | 1 | Центральное | 1 | Центральное | Центральное (закрытая система) | Центральное | Центральное | 0 | Отсутствует | Приточно-вытяжная вентиляция | Автоматическая | Внутренние водостоки | 2010-12-20 | Протокол открытого конкурса | Протокол открытого конкурса | 2016-02-11 | 3 | 2016-02-24 |  |  | ООО УК "Континент 1"
9043430 | край. Красноярский, г. Красноярск, ул. Кутузова, д. 77а | 2008 | 2008 | серия 97. Панельный | Многоквартирный дом | На специальном счете организации | Нет | 10 | 1 | 5 | 5 | 230 | 223 | 7 | 14767.7 | 11403.2 | 616.8 | 2747.7 |  |  | Не заполнено | Имеется | Имеется | малые формы | Зоны отдыха для жителей | Свайный | Железобетонные | Панельные | 1172 | На лестничной клетке | 5 | Центральное | 6 | Центральное | Центральное (открытая система) | Центральное | Центральное | 0 | Отсутствует | Приточная вентиляция | Пожарные гидранты | Внутренние водостоки | 2008-07-01 | протокол общего собрания собственников | протокол общно собрания | 2008-07-01 | 1 |  |  |  | ТСЖ "Кутузовский"
6467884 | край. Красноярский, г. Красноярск, ул. им Академика Вавилова, д. 55 | 1963 | 1963 | 1-447 | Многоквартирный дом | На счете регионального оператора | Нет | 5 | 5 | 4 | 0 | 65 | 64 | 1 | 3215.1 | 2573.4 | 641.7 | 360 | 3367 | 0 | Не присвоен | Имеется | Не имеется |  | Форма отчета об исполнении договора управления за 2016г, утвержденная приказом Минстроя России от 22 декабря 2014 года №882/пр на сайте "Реформа ЖКХ" не позволяет в полном объеме раскрыть информацию по финансовому состоянию МКД. В связи с чем, соблюдая основные принципы УК: достоверность и доступность-более подробный отчет размещен в прикрепленном файле в разделе сайта "Управление". | Ленточный | Железобетонные | Каменные, кирпичные | 873.5 | Отсутствует | 0 | Центральное | 1 | Центральное | Центральное (открытая система) | Центральное | Центральное |  | Отсутствует | Приточно-вытяжная вентиляция | Пожарные гидранты | Наружные водостоки | 2016-10-17 | Протокол общего собрания, договор управления | Протокол общего собрания собственников | 2016-09-30 | 336 | 2016-10-15 |  |  | ООО ГУК "Жилфонд"
7640973 | край. Красноярский, г. Красноярск, ул. им Героя Советского Союза М.А.Юшкова, д. 12А | 1967 | 1967 | 464 | Многоквартирный дом | На счете регионального оператора | Нет | 5 | 5 | 4 | 0 | 60 | 60 | 0 | 2648.6 | 2648.6 | 0 | 280 | 3107 | 65 | Не присвоен | Имеется | Не имеется | Не имеется | Форма отчета об исполнении договора управления за 2016г, утвержденная приказом Минстроя России от 22 декабря 2014 года №882/пр на сайте "Реформа ЖКХ" не позволяет в полном объеме раскрыть информацию по финансовому состоянию МКД. В связи с чем, соблюдая основные принципы УК: достоверность и доступность-более подробный отчет размещен в прикрепленном файле в разделе сайта "Управление". | Бетонные столбы | Железобетонные | Панельные | 682.3 | Отсутствует | 0 | Центральное | 2 | Центральное | Центральное (открытая система) | Центральное | Центральное | 0 | Центральное | Приточно-вытяжная вентиляция | Отсутствует | Наружные водостоки | 2016-04-01 | Протокол общего собрания, договор управления | Протокол общего собрания собственников | 2016-02-20 | 2016-07-01 | 2016-03-15 |  |  | ООО ГУК "Жилфонд"
7713183 | край. Красноярский, г. Красноярск, пер. Маяковского, д. 21 | 1975 | 1975 | 0 | Многоквартирный дом | На счете регионального оператора | Нет | 5 | 5 | 6 | 0 | 81 | 80 | 1 | 5097.9 | 3846.9 | 1251 | 442.2 | 3662 | 0 | Не присвоен | Имеется | Не имеется |  | Форма отчета об исполнении договора управления за 2016г, утвержденная приказом Минстроя России от 22 декабря 2014 года №882/пр на сайте "Реформа ЖКХ" не позволяет в полном объеме раскрыть информацию по финансовому состоянию МКД. В связи с чем, соблюдая основные принципы УК: достоверность и доступность-более подробный отчет размещен в прикрепленном файле в разделе сайта "Управление". | Ленточный | Железобетонные | Панельные | 1191.2 | Отсутствует | 0 | Центральное | 1 | Центральное | Центральное (открытая система) | Центральное | Центральное | 0 | Отсутствует | Приточно-вытяжная вентиляция | Пожарные гидранты | Наружные водостоки | 2016-06-24 | Протокол общего собрания, договор управления | Протокол общего собрания собственников | 2016-06-06 | 123-К | 2016-07-01 |  |  | ООО ГУК "Жилфонд"
7585962 | край. Красноярский, г. Красноярск, ул. Краснодарская, д. 13А | 1974 | 1974 | 111-97 | Многоквартирный дом | На счете регионального оператора | Нет | 5 | 5 | 8 | 0 | 119 | 117 | 2 | 6484.6 | 6379.6 | 105 | 631.2 | 5221 | 0 | Не присвоен | Имеется | Не имеется | нет | Форма отчета об исполнении договора управления за 2016г, утвержденная приказом Минстроя России от 22 декабря 2014 года № 882/пр на сайте «Реформа ЖКХ» не позволяет в полном объеме раскрыть информацию по финансовому состоянию МКД. В связи с чем, соблюдая основные принципы УК: достоверность и доступность – более подробный отчет размещен в прикрепленном файле в рубрике «Управление». | Свайный | Железобетонные | Монолитные | 1690.4 | На лестничной клетке | 8 | Центральное | 4 | Центральное | Центральное (открытая система) | Центральное | Центральное | 0 | Отсутствует | Вытяжная вентиляция | Отсутствует | Внутренние водостоки | 2016-11-23 | Протокол общего собрания, договор управления | Протокол общего собрания собственников | 2016-08-16 | 1 | 2016-09-01 |  |  | ООО ГУК "Жилфонд"
7710922 | край. Красноярский, г. Красноярск, ул. Академика Павлова, д. 39 | 1974 | 1974 | 111-142 | Многоквартирный дом | На счете регионального оператора | Нет | 5 | 5 | 4 | 0 | 70 | 70 | 0 | 3636.1 | 3335 | 0 | 301.2 | 4037 | 0 | Не присвоен | Имеется | Не имеется |  |  | Ленточный | Железобетонные | Панельные | 834.2 | Отсутствует | 0 | Центральное | 1 | Центральное | Центральное (открытая система) | Центральное | Центральное | 0 | Отсутствует | Приточно-вытяжная вентиляция | Пожарные гидранты | Отсутствует | 2015-10-01 | договор управления | протокол общего собрания собственников | 2015-09-14 | 1 | 2015-10-01 |  |  | ООО УК "Эксперт+"
6499650 | край. Красноярский, г. Красноярск, ул. Красная Площадь, д. 1 | 1951 | 1951 | 1-447 | Многоквартирный дом | На счете регионального оператора | Нет | 5 | 5 | 4 | 0 | 66 | 64 | 2 | 3501.9 | 2532.2 | 969.7 | 235 | 2496 |  | Не присвоен | Не имеется | Не имеется |  | Форма отчета об исполнении договора управления за 2016г, утвержденная приказом Минстроя России от 22 декабря 2014 года №882/пр на сайте "Реформа ЖКХ" не позволяет в полном объеме раскрыть информацию по финансовому состоянию МКД. В связи с чем, соблюдая основные принципы УК: достоверность и доступность-более подробный отчет размещен в прикрепленном файле в разделе сайта "Управление". | Ленточный | Железобетонные | Каменные, кирпичные | 969.4 | Отсутствует | 0 | Центральное | 2 | Центральное | Центральное (открытая система) | Центральное | Центральное | 0 | Центральное | Приточно-вытяжная вентиляция | Отсутствует | Наружные водостоки | 2016-06-28 | Протокол общего собрания, договор управления | Протокол общего собрания собственников | 2016-03-15 | №156 | 2016-04-01 |  |  | ООО ГУК "Жилфонд"
7552812 | край. Красноярский, г. Красноярск, пр-кт. им газеты Красноярский Рабочий, д. 78А | 1960 | 1960 | инд. | Многоквартирный дом | На счете регионального оператора | Нет | 5 | 5 | 3 | 0 | 56 | 53 | 3 | 2539.2 | 2375.2 | 164 | 196 | 1434 |  | Не присвоен | Имеется | Имеется |  | Форма отчета об исполнении договора управления за 2016г, утвержденная приказом Минстроя России от 22 декабря 2014 года №882/пр на сайте "Реформа ЖКХ" не позволяет в полном объеме раскрыть информацию по финансовому состоянию МКД. В связи с чем, соблюдая основные принципы УК: достоверность и доступность-более подробный отчет размещен в прикрепленном файле в разделе сайта "Управление". | Ленточный | Смешанные | Каменные, кирпичные | 680.5 | Отсутствует | 0 | Центральное | 1 | Центральное | Центральное (открытая система) | Центральное | Центральное | 0 | Центральное | Приточно-вытяжная вентиляция | Отсутствует | Наружные водостоки | 2016-06-02 | Протокол общего собрания, договор управления | Протокол общего собрания собственников | 2016-05-03 | Б/Н | 2016-05-04 |  |  | ООО ГУК "Жилфонд"
7686459 | край. Красноярский, г. Красноярск, ул. Краснопресненская, д. 22 | 1943 | 1943 | - | Многоквартирный дом | Не определен | Нет | 2 | 2 | 1 | 0 | 8 | 8 | 0 | 538.5 | 492.9 | 0 | 46.7 | 1608 | 0 | Не заполнено | Имеется | Не имеется |  |  | Ленточный | Деревянные | Каменные, кирпичные | 0 | Отсутствует | 0 | Центральное | 1 | Центральное | Отсутствует | Автономное | Отсутствует | 0 | Отсутствует | Отсутствует | Отсутствует | Отсутствует | 2017-03-13 | протокол собрания собственников, договор управления | протокол общего собрания собственников, договор управления | 2017-02-14 | 1 | 2017-02-14 |  |  | МП г. Красноярска "МУК "Правобережная"
7612684 | край. Красноярский, г. Красноярск, ул. Песочная, д. 18 | 1950 | 1950 | инд. | Многоквартирный дом | На счете регионального оператора | Нет | 2 | 2 | 3 | 0 | 16 | 16 | 0 | 762.5 | 762.5 | 0 | 98 | 784 | 0 | Не присвоен | Не имеется | Не имеется |  | Форма отчета об исполнении договора управления за 2016г, утвержденная приказом Минстроя России от 22 декабря 2014 года №882/пр на сайте "Реформа ЖКХ" не позволяет в полном объеме раскрыть информацию по финансовому состоянию МКД. В связи с чем, соблюдая основные принципы УК: достоверность и доступность-более подробный отчет размещен в прикрепленном файле в разделе сайта "Управление". | Ленточный | Деревянные | Каменные, кирпичные | 564 | Отсутствует | 0 | Центральное | 1 | Центральное | Центральное (открытая система) | Центральное | Центральное | 0 | Отсутствует | Отсутствует | Отсутствует | Отсутствует | 2016-05-11 | Протокол общего собрания, договор управления | Протокол общего собрания собственников | 2016-04-07 | Б/Н | 2016-04-08 |  |  | ООО ГУК "Жилфонд"
7641065 | край. Красноярский, г. Красноярск, ул. им Героя Советского Союза Н.Я.Тотмина, д. 14 | 1968 | 1968 | 464 | Многоквартирный дом | На счете регионального оператора | Нет | 5 | 5 | 8 | 0 | 120 | 119 | 1 | 5725.5 | 5725.5 | 13.4 | 3537.4 | 3228.3 | 0 | Не присвоен | Имеется | Не имеется | Не имеется | Форма отчета об исполнении договора управления, утвержденная приказом Минстроя России от 22 декабря 2014 года №882/пр на сайте "Реформа ЖКХ" не позволяет в полном объеме раскрыть информацию по финансовому состоянию МКД. В связи с чем, соблюдая основные принципы УК: достоверность и доступность-более подробный отчет размещен в прикрепленном файле в разделе сайта "Управление". | Ленточный | Железобетонные | Панельные | 1432.2 | Отсутствует | 0 | Центральное | 2 | Центральное | Центральное (открытая система) | Центральное | Центральное | 0 | Центральное | Приточно-вытяжная вентиляция | Отсутствует | Наружные водостоки | 2016-09-07 | Протокол внеочередного общего собрания собственников от 01.07.2016 г. №1, Договор управления от 01.07.2016 г. № б/н | протокол общего собрания | 2016-07-01 | 1 | 2016-07-01 |  |  | ООО "ЭНЕРГОАУДИТИНВЕСТ"
9137754 | край. Красноярский, г. Красноярск, ул. Кутузова, д. 11 |  |  |  | Не заполнено | Не заполнено | Да | [13 empty] | Не заполнено | Не заполнено | Не заполнено |  |  | Не заполнено | Не заполнено | Не заполнено |  | Не заполнено |  | Не заполнено |  | Не заполнено | Не заполнено | Не заполнено | Не заполнено |  | Не заполнено | Не заполнено | Не заполнено | Не заполнено
7641252 | край. Красноярский, г. Красноярск, ул. Цимлянская, д. 66 | 1958 | 1958 | инд. | Многоквартирный дом | На счете регионального оператора | Нет | 1 | 1 | 0 | 0 | 2 | 2 | 0 | 111.5 | 111.5 | 0 | 0 | 921 | 0 | Не присвоен | Не имеется | Не имеется | Не имеется | Форма отчета об исполнении договора управления, утвержденная приказом Минстроя России от 22 декабря 2014 года №882/пр на сайте "Реформа ЖКХ" не позволяет в полном объеме раскрыть информацию по финансовому состоянию МКД. В связи с чем, соблюдая основные принципы УК: достоверность и доступность-более подробный отчет размещен в прикрепленном файле в разделе сайта "Управление". | Иной | Деревянные | Деревянные | 0 | Отсутствует | 0 | Центральное | 1 | Печное | Отсутствует | Автономное | Отсутствует | 0 | Отсутствует | Отсутствует | Отсутствует | Отсутствует | [8 empty] | 0
7628488 | край. Красноярский, г. Красноярск, ул. Советская, д. 135 | 2012 | 2012 | 97 | Многоквартирный дом | На специальном счете у регионального оператора | Нет | 10 | 1 | 1 | 1 | 38 | 38 | 1 | 2948 | 2355.67 | 90.2 | 502.13 | 2600 | 0 | Не присвоен | Имеется | Имеется |  |  | Ленточный | Железобетонные | Панельные | 346 | На лестничной клетке | 1 | Центральное | 1 | Центральное | Центральное (открытая система) | Центральное | Центральное | 0 | Отсутствует | Приточная вентиляция | Пожарный кран | Внутренние водостоки | 2012-05-10 | Протокол | Протокол | 2013-05-31 | 5 | 2014-02-02 |  |  | ООО УК "АЛМАЗ"
8977992 | край. Красноярский, г. Красноярск, ул. Сосновый Бор, д. 4 |  |  |  | Не заполнено | Не заполнено | Нет | [7 empty] | 533.7 | [5 empty] | Не заполнено | Не заполнено | Не заполнено |  |  | Не заполнено | Не заполнено | Не заполнено |  | Не заполнено |  | Не заполнено |  | Не заполнено | Не заполнено | Не заполнено | Не заполнено |  | Не заполнено | Не заполнено | Не заполнено | Не заполнено
7614377 | край. Красноярский, г. Красноярск, ул. Юности, д. 12А | 1969 | 1969 | н/д | Многоквартирный дом | На счете регионального оператора | Нет | 5 | 0 | 2 | 0 | 42 | 38 | 4 | 3212.6 | 2025.3 | 983.2 | 204.1 | 1550 | 150 | Не присвоен | Имеется | Не имеется |  |  | Ленточный | Железобетонные | Каменные, кирпичные | 350 | Отсутствует | 0 | Центральное | 2 | Центральное | Центральное (открытая система) | Центральное | Центральное | 0 | Отсутствует | Вытяжная вентиляция | Пожарные гидранты | Внутренние водостоки | 2014-09-01 | Договор управления №125 | Протокол общего собрания собственников | 2014-06-23 | 1 | 2014-09-01 |  |  | ООО УК "СУПЕРСТРОЙ"
8931866 | край. Красноярский, г. Красноярск, ул. им Героя Советского Союза В.В.Вильского, д. 4 | 1998 | 1999 | III-97 | Многоквартирный дом | Не заполнено | Нет | 9 | 9 | 1 | 1 | 72 | 72 | 0 | 3362.7 | 2862 | 500.7 | 500.7 | 0 | 0 | Не заполнено | Имеется | Не имеется |  |  | Бетонные столбы | Железобетонные | Панельные | 395.1 | На лестничной клетке | 1 | Центральное | 1 | Центральное | Центральное (открытая система) | Центральное | Автономное | 0 | Отсутствует | Приточно-вытяжная вентиляция | Пожарные гидранты | Внутренние водостоки | 1998-12-21 | Решение застройщика ОАО "Искра" | Свидетельство о государственной регистрации | 1998-12-21 | 22879 серия 8-Б |  |  |  | ТСЖ "Меридиан"
6467519 | край. Красноярский, г. Красноярск, пер. Медицинский, д. 35 | 1969 | 1969 | 1-335 | Многоквартирный дом | Не определен | Нет | 5 | 5 | 6 | 0 | 98 | 96 | 2 | 4754 | 4536.8 | 217.2 | 387 | 4362 | 0 | Не присвоен | Имеется | Не имеется |  | Форма отчета об исполнении договора управления за 2016г, утвержденная приказом Минстроя России от 22 декабря 2014 года №882/пр на сайте "Реформа ЖКХ" не позволяет в полном объеме раскрыть информацию по финансовому состоянию МКД. В связи с чем, соблюдая основные принципы УК: достоверность и доступность-более подробный отчет размещен в прикрепленном файле в разделе сайта "Управление". | Иной | Железобетонные | Панельные | 1184.9 | Отсутствует | 0 | Центральное | 1 | Центральное | Центральное (открытая система) | Центральное | Центральное | 0 | Центральное | Приточно-вытяжная вентиляция | Отсутствует | Наружные водостоки | 2016-09-27 | Протокол общего собрания, договор управления | Протокол общего собрания собственников | 2016-08-31 | 1/35Св | 2016-08-31 |  |  | ООО ГУК "Жилфонд"
7612945 | край. Красноярский, г. Красноярск, ул. Рейдовая, д. 38 | 1949 | 1949 | инд. | Жилой дом блокированной застройки | Не определен | Нет | 1 | 1 | 1 | 0 | 2 | 2 | 0 | 130.1 | 130.1 | 0 | 0 | 0 | 0 | Не присвоен | Не имеется | Не имеется |  | Форма отчета об исполнении договора управления, утвержденная приказом Минстроя России от 22 декабря 2014 года № 882/пр на сайте «Реформа ЖКХ» не позволяет в полном объеме раскрыть информацию по финансовому состоянию МКД. В связи с чем, соблюдая основные принципы УК: достоверность и доступность – более подробный отчет размещен в прикрепленном файле в рубрике «Управление». | Ленточный | Деревянные | Деревянные | 0 | Отсутствует | 0 | Центральное | 1 | Центральное | Отсутствует | Центральное | Отсутствует | 0 | Отсутствует | Отсутствует | Отсутствует | Отсутствует
7553192 | край. Красноярский, г. Красноярск, ул. 26 Бакинских Комиссаров, д. 3 | 1936 | 1936 | инд. | Многоквартирный дом | На счете регионального оператора | Нет | 4 | 4 | 3 | 0 | 36 | 33 | 3 | 1586.1 | 1377.8 | 208.3 | 288.4 | 616 |  | Не присвоен | Имеется | Не имеется |  | Форма отчета об исполнении договора управления за 2016г, утвержденная приказом Минстроя России от 22 декабря 2014 года №882/пр на сайте "Реформа ЖКХ" не позволяет в полном объеме раскрыть информацию по финансовому состоянию МКД. В связи с чем, соблюдая основные принципы УК: достоверность и доступность-более подробный отчет размещен в прикрепленном файле в разделе сайта "Управление". | Ленточный | Смешанные | Каменные, кирпичные | 527.1 | Отсутствует | 0 | Центральное | 1 | Центральное | Центральное (открытая система) | Центральное | Центральное |  | Отсутствует | Приточно-вытяжная вентиляция | Отсутствует | Наружные водостоки | 2016-05-11 | Протокол общего собрания, договор управления | Протокол общего собрания собственников | 2016-03-29 | Б/Н | 2016-04-01 |  |  | ООО ГУК "Жилфонд"
7581373 | край. Красноярский, г. Красноярск, ул. Смоленская 2-я, д. 3 | 1955 | 1955 | инд.шлокоблоки | Многоквартирный дом | На счете регионального оператора | Да | 2 | 2 | 1 | 0 | 8 | 8 | 0 | 264.4 | 264.4 | 0 | 21.7 | 199.8 | 0 | Не присвоен | Не имеется | Не имеется | нет | дом подлежит сносу | Ленточный | Смешанные | Деревянные | 0 | Отсутствует | 0 | Центральное | 1 | Печное | Отсутствует | Отсутствует | Отсутствует | 0 | Отсутствует | Отсутствует | Отсутствует | Наружные водостоки | 2017-04-01 | протокол ОСС от 24.03.2017
8964277 | край. Красноярский, г. Красноярск, ул. 9 Мая, д. 83, к. 1 | 2014 | 2014 | Информация отсутствует | Многоквартирный дом | На счете регионального оператора | Нет | 27 | 27 | 1 | 4 | 230 | 230 | 8 | 16082 | 11866.4 | 643.6 | 3572 | 2418 | 225 | Не присвоен | Имеется | Имеется | Отсутствует | Отсутствует | Свайный | Железобетонные | Монолитные | 739.1 | На лестничной клетке | 1 | Центральное | 1 | Центральное | Центральное (закрытая система) | Центральное | Центральное | 0 | Отсутствует | Приточно-вытяжная вентиляция | Пожарные гидранты | Внутренние водостоки | 2014-12-05 | Договор управления | Протокол общего собрания собственников | 2015-03-31 | б/н | 2015-03-31 |  |  | МП "МУК Красноярская"
9173673 | край. Красноярский, г. Красноярск, ул. Гусарова, д. 1, лит. а |  |  |  | Не заполнено | Не заполнено | Нет | [13 empty] | Не заполнено | Не заполнено | Не заполнено |  |  | Не заполнено | Не заполнено | Не заполнено |  | Не заполнено |  | Не заполнено |  | Не заполнено | Не заполнено | Не заполнено | Не заполнено |  | Не заполнено | Не заполнено | Не заполнено | Не заполнено
7583443 | край. Красноярский, г. Красноярск, пр-кт. 60 лет образования СССР, д. 18 | 1982 | 1982 | 111-97 | Многоквартирный дом | На специальном счете у регионального оператора | Нет | 9 | 9 | 4 | 4 | 96 | 93 | 3 | 8933.1 | 6282.2 | 2650.9 | 898.3 | 6306 | 0 | Не присвоен | Имеется | Не имеется | 0 | Форма отчета об исполнении договора управления за 2016г, утвержденная приказом Минстроя России от 22 декабря 2014 года № 882/пр на сайте «Реформа ЖКХ» не позволяет в полном объеме раскрыть информацию по финансовому состоянию МКД. В связи с чем, соблюдая основные принципы УК: достоверность и доступность – более подробный отчет размещен в прикрепленном файле в рубрике «Управление». | Свайный | Железобетонные | Панельные | 1647.1 | На лестничной клетке | 4 | Центральное | 0 | Центральное | Центральное (открытая система) | Центральное | Центральное | 0 | Отсутствует | Вытяжная вентиляция | Отсутствует | Внутренние водостоки | 2016-10-24 | Протокол общего собрания, договор управления | Протокол общего собрания собственников | 2016-05-19 | 1 | 2016-07-01 |  |  | ООО ГУК "Жилфонд"
7553196 | край. Красноярский, г. Красноярск, ул. 26 Бакинских Комиссаров, д. 32А | 1979 | 1979 | инд. | Многоквартирный дом | На счете регионального оператора | Нет | 9 | 9 | 1 | 1 | 71 | 71 | 0 | 2410.5 | 2410.5 | 0 | 346 | 676 | 0 | Не присвоен | Не имеется | Не имеется |  | Форма отчета об исполнении договора управления за 2016г, утвержденная приказом Минстроя России от 22 декабря 2014 года №882/пр на сайте "Реформа ЖКХ" не позволяет в полном объеме раскрыть информацию по финансовому состоянию МКД. В связи с чем, соблюдая основные принципы УК: достоверность и доступность-более подробный отчет размещен в прикрепленном файле в разделе сайта "Управление". | Свайный | Железобетонные | Панельные | 388 | На лестничной клетке | 1 | Центральное | 1 | Центральное | Центральное (закрытая система) | Центральное | Центральное | 0 | Отсутствует | Приточно-вытяжная вентиляция | Отсутствует | Внутренние водостоки | 2016-08-19 | Протокол общего собрания, договор управления | Протокол общего собрания собственников | 2016-07-21 | Б/Н | 2016-07-22 |  |  | ООО ГУК "Жилфонд"
8925638 | край. Красноярский, г. Красноярск, ул. Весны, д. 11 | 1991 | 1991 | 111-97 | Многоквартирный дом | На счете регионального оператора | Нет | 10 | 10 | 4 | 4 | 144 | 144 | 4 | 9294.2 | 8014.3 |  | 1337.9 | 5537 | 90 | B | Имеется | Имеется |  |  | Свайный | Железобетонные | Панельные |  | На лестничной клетке | 4 | Центральное | 1 | Центральное | Центральное (открытая система) | Центральное | Центральное |  | Отсутствует | Вытяжная вентиляция | Не заполнено | Внутренние водостоки | [8 empty] | ТСЖ "Калинушка"
7608467 | край. Красноярский, г. Красноярск, ул. Советская, д. 22 | 1918 | 1918 | инд. | Многоквартирный дом | На счете регионального оператора | Нет | 2 | 2 | 1 | 0 | 5 | 5 | 0 | 235.9 | 143.3 | 0 | 92.6 | 969 | 0 | Не присвоен | Не имеется | Не имеется |  | Форма отчета об исполнении договора управления, утвержденная приказом Минстроя России от 22 декабря 2014 года № 882/пр на сайте «Реформа ЖКХ» не позволяет в полном объеме раскрыть информацию по финансовому состоянию МКД. В связи с чем, соблюдая основные принципы УК: достоверность и доступность – более подробный отчет размещен в прикрепленном файле в рубрике «Управление». | Бетонные столбы | Деревянные | Деревянные | 0 | Отсутствует | 0 | Центральное | 2 | Печное | Отсутствует | Отсутствует | Отсутствует | 3 | Отсутствует | Отсутствует | Отсутствует | Отсутствует | [8 empty] | 0
7691252 | край. Красноярский, г. Красноярск, ул. Свердловская, д. 106, стр. 2 | 1960 | 1960 | - | Многоквартирный дом | На счете регионального оператора | Нет | 2 | 2 | 1 | 0 | 8 | 8 | 0 | 433.4 | 400.4 | 0 | 33 | 1641.5 | 0 | Не заполнено | Не имеется | Не имеется |  | Форма отчета об исполнении договора управления, утвержденная приказом Минстроя России от 22 декабря 2014 года № 882/пр на сайте «Реформа ЖКХ» не позволяет в полном объеме раскрыть информацию по финансовому состоянию МКД. В связи с чем, соблюдая основные принципы УК: достоверность и доступность – более подробный отчет размещен в прикрепленном файле в рубрике «Управление». | Ленточный | Деревянные | Деревянные | 0 | Отсутствует | 0 | Центральное | 1 | Центральное | Отсутствует | Центральное | Отсутствует | 0 | Отсутствует | Отсутствует | Отсутствует | Отсутствует | [8 empty] | 0
7552231 | край. Красноярский, г. Красноярск, пр-кт. им газеты Красноярский Рабочий, д. 47А | 1960 | 1960 | инд. | Многоквартирный дом | На счете регионального оператора | Нет | 5 | 5 | 4 | 0 | 82 | 82 | 0 | 3544.7 | 3544.7 | 0 | 331 | 2482 | 0 | Не присвоен | Не имеется | Не имеется | 0 | Форма отчета об исполнении договора управления за 2016г, утвержденная приказом Минстроя России от 22 декабря 2014 года № 882/пр на сайте «Реформа ЖКХ» не позволяет в полном объеме раскрыть информацию по финансовому состоянию МКД. В связи с чем, соблюдая основные принципы УК: достоверность и доступность – более подробный отчет размещен в прикрепленном файле в рубрике «Управление». | Ленточный | Железобетонные | Панельные | 876.6 | Отсутствует | 0 | Центральное | 1 | Центральное | Центральное (открытая система) | Центральное | Центральное | 0 | Центральное | Приточно-вытяжная вентиляция | Отсутствует | Наружные водостоки | 2017-01-12 | Протокол общего собрания, договор управления | Протокол общего собрания собственников | 2016-11-26 | Б/Н | 2016-12-12 |  |  | ООО ГУК "Жилфонд"
7710307 | край. Красноярский, г. Красноярск, ул. Щорса, д. 16 | 1951 | 1951 | 0 | Многоквартирный дом | На счете регионального оператора | Нет | 2 | 2 | 3 |  | 18 | 0 | 0 | 1614.7 | 1485.7 | 0 | 129 | 5948 | 0 | Не присвоен | Имеется | Не имеется |  | Форма отчета об исполнении договора управления, утвержденная приказом Минстроя России от 22 декабря 2014 года №882/пр на сайте "Реформа ЖКХ" не позволяет в полном объеме раскрыть информацию по финансовому состоянию МКД. В связи с чем, соблюдая основные принципы УК: достоверность и доступность-более подробный отчет размещен в прикрепленном файле в разделе сайта "Управление". | Ленточный | Деревянные | Блочные | 350.6 | Отсутствует | 0 | Центральное | 1 | Центральное | Центральное (открытая система) | Центральное | Центральное |  | Автономное | Приточно-вытяжная вентиляция | Пожарные гидранты | Отсутствует | 2016-11-30 | на основании протокола № 1 от 15.11.2016г. | [6 empty] | ООО УК "ЖИЛКОМ-24"
7586643 | край. Красноярский, г. Красноярск, ул. Партизана Железняка, д. 12А | 1962 | 1962 | Инд.кирпич | Многоквартирный дом | На счете регионального оператора | Нет | 4 | 4 | 3 | 0 | 42 | 28 | 14 | 2242.9 | 1504.2 | 738.7 | 145.8 | 2120 | 0 | Не присвоен | Имеется | Не имеется | нет | нет | Ленточный | Железобетонные | Каменные, кирпичные | 699.8 | Отсутствует | 0 | Центральное | 1 | Центральное | Центральное (открытая система) | Центральное | Центральное | 0 | Центральное | Вытяжная вентиляция | Отсутствует | Наружные водостоки | [8 empty] | 0
7686648 | край. Красноярский, г. Красноярск, пр-кт. им газеты Красноярский Рабочий, д. 133 | 1974 | 1974 | - | Многоквартирный дом | Не определен | Нет | 12 | 12 | 1 | 2 | 58 | 57 | 1 | 3182.1 | 2698.6 | 483.5 | 635.7 | 2455 | 0 | Не заполнено | Имеется | Не имеется | 0 | Форма отчета об исполнении договора управления за 2016г, утвержденная приказом Минстроя России от 22 декабря 2014 года № 882/пр на сайте «Реформа ЖКХ» не позволяет в полном объеме раскрыть информацию по финансовому состоянию МКД. В связи с чем, соблюдая основные принципы УК: достоверность и доступность – более подробный отчет размещен в прикрепленном файле в рубрике «Управление». | Иной | Железобетонные | Панельные | 854 | На лестничной клетке | 1 | Центральное | 1 | Центральное | Центральное (открытая система) | Центральное | Центральное | 0 | Отсутствует | Приточная вентиляция | Автоматическая | Внутренние водостоки | 2017-02-02 | Протокол общего собрания, договор управления | Протокол общего собрания собственников | 2016-11-29 | 1-133\Св | 2016-11-29 |  |  | ООО ГУК "Жилфонд"
6730158 | край. Красноярский, г. Красноярск, ул. Партизана Железняка, д. 16а (дубль 1) |  |  |  | Не заполнено | Не заполнено | Нет | [13 empty] | Не заполнено | Не заполнено | Не заполнено |  |  | Не заполнено | Не заполнено | Не заполнено |  | Не заполнено |  | Не заполнено |  | Не заполнено | Не заполнено | Не заполнено | Не заполнено |  | Автономное | Не заполнено | Не заполнено | Не заполнено
7613575 | край. Красноярский, г. Красноярск, ул. Учумская, д. 5 | 1962 | 1962 | инд. | Многоквартирный дом | На счете регионального оператора | Нет | 2 | 2 | 3 | 0 | 24 | 24 | 0 | 883 | 805.2 | 0 | 78 | 1440 | 0 | Не присвоен | Не имеется | Не имеется |  | Форма отчета об исполнении договора управления, утвержденная приказом Минстроя России от 22 декабря 2014 года № 882/пр на сайте «Реформа ЖКХ» не позволяет в полном объеме раскрыть информацию по финансовому состоянию МКД. В связи с чем, соблюдая основные принципы УК: достоверность и доступность – более подробный отчет размещен в прикрепленном файле в рубрике «Управление». | Ленточный | Деревянные | Каменные, кирпичные | 573.9 | Отсутствует | 0 | Центральное | 1 | Центральное | Центральное (открытая система) | Центральное | Центральное | 0 | Центральное | Отсутствует | Отсутствует | Отсутствует | 2016-11-01 | Протокол собрания собственников МКД | Протокол собрания собственников МКД | 2016-10-14 | 1 | 2016-10-14 |  |  | ООО "Кленовый Дворик"
7585550 | край. Красноярский, г. Красноярск, ул. Воронова, д. 14/5 | 1980 | 1980 | 1-335А | Многоквартирный дом | На счете регионального оператора | Нет | 6 | 6 | 4 | 0 | 35 | 23 | 12 | 4388.81 | 3274.12 | 1114.69 | 296.9 | 1267 | 0 | Не присвоен | Имеется | Не имеется | нет | Форма отчета об исполнении договора управления за 2016г, утвержденная приказом Минстроя России от 22 декабря 2014 года № 882/пр на сайте «Реформа ЖКХ» не позволяет в полном объеме раскрыть информацию по финансовому состоянию МКД. В связи с чем, соблюдая основные принципы УК: достоверность и доступность – более подробный отчет размещен в прикрепленном файле в рубрике «Управление». | Свайный | Железобетонные | Панельные | 464 | Отсутствует | 0 | Центральное | 2 | Центральное | Центральное (открытая система) | Центральное | Центральное | 0 | Отсутствует | Вытяжная вентиляция | Отсутствует | Наружные водостоки | 2017-03-01 | Договор управления | Протокол общего собрания | 2016-11-21 | 1 | 2016-12-01 |  |  | ООО ГУК "Жилфонд"
7641375 | край. Красноярский, г. Красноярск, ул. Лесная, д. 99 | 1952 | 1952 | инд. | Многоквартирный дом | На счете регионального оператора | Нет | 1 | 1 | 1 | 0 | 2 | 2 | 0 | 84.9 | 84.9 | 0 | 0 | 1207 | 0 | Не присвоен | Не имеется | Не имеется | Не имеется | Форма отчета об исполнении договора управления, утвержденная приказом Минстроя России от 22 декабря 2014 года №882/пр на сайте "Реформа ЖКХ" не позволяет в полном объеме раскрыть информацию по финансовому состоянию МКД. В связи с чем, соблюдая основные принципы УК: достоверность и доступность-более подробный отчет размещен в прикрепленном файле в разделе сайта "Управление". | Ленточный | Деревянные | Смешанные | 0 | Отсутствует | 0 | Центральное | 1 | Центральное | Отсутствует | Автономное | Автономное | 0 | Отсутствует | Отсутствует | Отсутствует | Отсутствует | [8 empty] | 0
7584247 | край. Красноярский, г. Красноярск, ул. Армейская, д. 17 | 1961 | 1961 | инд.шлокоблоки | Многоквартирный дом | На счете регионального оператора | Нет | 1 | 1 | 1 | 0 | 1 | 1 | 0 | 28.3 | 28.3 | 0 | 0 | 0 | 0 | Не присвоен | Не имеется | Не имеется | нет | нет | Ленточный | Деревянные | Каменные, кирпичные | 0 | Отсутствует | 0 | Центральное | 1 | Центральное | Не заполнено | Центральное | Центральное | 0 | Отсутствует | Вытяжная вентиляция | Отсутствует | Наружные водостоки | [8 empty] | 0
8054634 | край. Красноярский, г. Красноярск, ул. Светлогорская, д. 35а, к. 1 | 2008 | 2008 |  | Многоквартирный дом | На счете регионального оператора | Нет | 10 | 1 | 1 | 1 | 59 | 59 |  | 4281.9 | 3007.9 | 1204 |  | 6660 |  | Не заполнено | Имеется | Имеется | Качели, карусели, турники, игровые комплекс, песочница, горка |  | Сборный | Железобетонные | Каменные, кирпичные | 471.1 | На лестничной клетке | 1 | Центральное | 2 | Центральное | Центральное (открытая система) | Центральное | Центральное |  | Отсутствует | Приточно-вытяжная вентиляция | Отсутствует | Внутренние водостоки | 2006-06-01 | Решение Центрального районного суда | [6 empty] | ТСЖ "Виктория"
8680125 | край. Красноярский, г. Красноярск, ул. Молокова, д. 1 К | 2009 | 2009 | Индивидуальный проект | Многоквартирный дом | На счете регионального оператора | Нет | 9 | 9 | 1 | 1 | 43 | 42 | 1 | 3717 | 2750.2 | 118.9 | 831.4 | 16496 |  | Не присвоен | Не имеется | Не имеется |  |  | Бетонные столбы | Железобетонные | Монолитные | 48.7 | Не заполнено | 1 | Центральное | 1 | Центральное | Центральное (закрытая система) | Центральное | Центральное |  | Отсутствует | Приточно-вытяжная вентиляция | Отсутствует | Смешанные | 2013-05-01 | Протокол № 1 от 01.05.2013 г. внеочередного общего собрания собственников помещений в многоквартирном доме, расположенном по адресу: г. Красноярск, ул. Молокова, д. 1 "К" | Протокол внеочередного общего собрания собственников помещений в многоквартирном доме, расположенном по адресу: г. Красноярск, ул. Молокова, д. 1 "К" | 2013-05-01 | 1 | 2013-05-01 |  |  | ООО "УК "Мегаполис""
7586458 | край. Красноярский, г. Красноярск, ул. Мате Залки, д. 38 | 1994 | 1994 | 111-97 | Многоквартирный дом | На специальном счете у регионального оператора | Нет | 10 | 10 | 2 | 2 | 78 | 78 | 0 | 4741.5 | 4741.5 | 0 | 710.1 | 2159 | 0 | Не присвоен | Не имеется | Не имеется | нет | нет | Свайный | Железобетонные | Панельные | 655 | На лестничной клетке | 2 | Центральное | 2 | Центральное | Центральное (открытая система) | Центральное | Центральное | 0 | Отсутствует | Приточно-вытяжная вентиляция | Отсутствует | Внутренние водостоки | 2016-12-30 | протокол внеочередного общего собрания собственников | договор управления | 2016-12-01 | 15 | 2016-12-01 |  |  | ООО УК "Радий"
6468137 | край. Красноярский, г. Красноярск, ул. Чернышевского, д. 90 | 1956 | 1956 | инд | Многоквартирный дом | На счете регионального оператора | Нет | 2 | 2 | 1 | 0 | 10 | 10 | 0 | 488.5 | 408.5 | 0 | 80 | 914 | 0 | Не присвоен | Не имеется | Не имеется |  |  | Ленточный | Деревянные | Смешанные | 0 | Отсутствует | 0 | Центральное | 1 | Печное | Отсутствует | Центральное | Центральное | 0 | Отсутствует | Отсутствует | Отсутствует | Отсутствует | [8 empty] | 0
6467903 | край. Красноярский, г. Красноярск, ул. Западная, д. 8 | 1961 | 1961 | н/д | Многоквартирный дом | На счете регионального оператора | Нет | 5 | 0 | 4 | 0 | 80 | 80 | 0 | 3875.3 | 3546.3 | 0 | 329 | 2843 | 0 | Не присвоен | Не имеется | Не имеется | - | - | Ленточный | Железобетонные | Панельные | 892 | Отсутствует | 0 | Центральное | 1 | Центральное | Центральное (открытая система) | Центральное | Центральное | 0 | Центральное | Приточно-вытяжная вентиляция | Отсутствует | Отсутствует | 2014-01-01 | Договор управления №113 | Протокол общего собрания собственников | 2013-10-17 | 1 | 2014-01-01 |  |  | ООО УК "СУПЕРСТРОЙ"
7688184 | край. Красноярский, г. Красноярск, ул. Мате Залки, д. 21 | 2008 | 2008 | Отсутствует | Многоквартирный дом | На счете регионального оператора | Нет | 10 | 10 | 3 | 3 | 115 | 108 | 7 | 11407.4 | 8077.8 | 903.4 | 2426.2 | 3909.7 |  | B | Имеется | Имеется |  |  | Свайный | Железобетонные | Монолитные | 1247.2 | На лестничной клетке | 3 | Центральное | 2 | Центральное | Центральное (открытая система) | Центральное | Центральное |  | Отсутствует | Вытяжная вентиляция | Пожарные гидранты | Внутренние водостоки | 2008-09-03 | Договор управления У-21; Протокол общего собрания собственников | Протокол общего собрания собственников | 2008-09-03 | б\н | 2013-10-28 |  |  | ООО "Квартал"
7551214 | край. Красноярский, г. Красноярск, ул. Мужества, д. 24 | 2011 | 2011 | инд. | Многоквартирный дом | На счете регионального оператора | Нет | 17 | 17 | 2 | 4 | 192 | 192 | 5 | 11645.5 | 10891.1 | 753.7 | 2530.5 | 5125.1 |  | Не присвоен | Имеется | Имеется |  |  | Свайный | Железобетонные | Каменные, кирпичные | 1064 | На лестничной клетке | 2 | Центральное | 2 | Центральное | Центральное (закрытая система) | Центральное | Центральное | 0 | Отсутствует | Приточно-вытяжная вентиляция | Автоматическая | Внутренние водостоки | 2011-06-23 | Протокол общего собрания собственников | договор управления | 2013-01-01 | б/н | 2013-04-08 |  |  | ООО УК "Континент 1"
7634793 | край. Красноярский, г. Красноярск, ул. им Героя Советского Союза Д.М.Карбышева, д. 10 | 1968 | 1968 | 464 | Многоквартирный дом | На счете регионального оператора | Нет | 5 | 5 | 6 | 0 | 91 | 91 | 0 | 4426.3 | 4426.3 | 0 | 419.4 | 1356.31 | 0 | Не присвоен | Имеется | Не имеется | Не имеется | Форма отчета об исполнении договора управления за 2016г, утвержденная приказом Минстроя России от 22 декабря 2014 года №882/пр на сайте "Реформа ЖКХ" не позволяет в полном объеме раскрыть информацию по финансовому состоянию МКД. В связи с чем, соблюдая основные принципы УК: достоверность и доступность-более подробный отчет размещен в прикрепленном файле в разделе сайта "Управление". | Бетонные столбы | Железобетонные | Панельные | 1101 | Отсутствует | 0 | Центральное | 2 | Центральное | Центральное (открытая система) | Центральное | Центральное | 0 | Центральное | Приточно-вытяжная вентиляция | Отсутствует | Наружные водостоки | 2016-06-17 | Протокол общего собрания, договор управления | Протокол общего собрания собственников | 2016-05-23 | 78 | 2016-06-15 |  |  | ООО ГУК "Жилфонд"
9174334 | край. Красноярский, г. Красноярск, ул. Судостроительная, д. 35а |  |  |  | Не заполнено | Не заполнено | Нет | [13 empty] | Не заполнено | Не заполнено | Не заполнено |  |  | Не заполнено | Не заполнено | Не заполнено |  | Не заполнено |  | Не заполнено |  | Не заполнено | Не заполнено | Не заполнено | Не заполнено |  | Не заполнено | Не заполнено | Не заполнено | Не заполнено
7643797 | край. Красноярский, г. Красноярск, ул. им Академика Вавилова, д. 23 а | 1964 | 1964 | 1-447 | Многоквартирный дом | На счете регионального оператора | Нет | 5 | 5 | 4 | 0 | 65 | 64 | 1 | 3307.8 | 2516.8 | 791 | 237.2 | 2886 | 0 | Не присвоен | Имеется | Не имеется |  | Форма отчета об исполнении договора управления за 2016г, утвержденная приказом Минстроя России от 22 декабря 2014 года №882/пр на сайте "Реформа ЖКХ" не позволяет в полном объеме раскрыть информацию по финансовому состоянию МКД. В связи с чем, соблюдая основные принципы УК: достоверность и доступность-более подробный отчет размещен в прикрепленном файле в разделе сайта "Управление". | Ленточный | Железобетонные | Каменные, кирпичные | 700.7 | Отсутствует | 0 | Центральное | 1 | Центральное | Центральное (открытая система) | Центральное | Центральное |  | Отсутствует | Приточно-вытяжная вентиляция | Пожарные гидранты | Наружные водостоки | 2016-10-17 | Протокол общего собрания, договор управления | Протокол общего собрания собственников | 2016-09-30 | 324 | 2016-10-15 |  |  | ООО ГУК "Жилфонд"
6499996 | край. Красноярский, г. Красноярск, ул. им Героя Советского Союза Б.А.Микуцкого, д. 2 | 1987 | 1987 | 111-97 | Многоквартирный дом | На счете регионального оператора | Нет | 9 | 9 | 7 | 7 | 219 | 217 | 2 | 19459 | 12876.9 | 1818.5 | 4763.6 | 6941 | 0 | Не присвоен | Имеется | Имеется | нет | нет | Свайный | Железобетонные | Панельные | 1290.6 | На лестничной клетке | 7 | Центральное | 4 | Центральное | Центральное (открытая система) | Центральное | Центральное | 0 | Отсутствует | Вытяжная вентиляция | Отсутствует | Внутренние водостоки | 2016-06-30 | протокол общего собрания собственников от 20.05.2016 № 44, договор управления от 09.06.2016 № 39 | Протокол общего собрания | 2016-05-20 | 44 | 2016-06-09 |  |  | ООО УК "Континент"
7583497 | край. Красноярский, г. Красноярск, пр-кт. 60 лет образования СССР, д. 31 | 1992 | 1992 | 111-97 | Многоквартирный дом | На специальном счете у регионального оператора | Нет | 10 | 10 | 7 | 7 | 227 | 221 | 6 | 16723.4 | 13699.5 | 3023.9 | 1285.1 | 10613 | 0 | Не присвоен | Имеется | Не имеется |  |  | Свайный | Железобетонные | Панельные | 3053 | На лестничной клетке | 7 | Центральное | 4 | Центральное | Центральное (открытая система) | Центральное | Центральное | 0 | Отсутствует | Приточная вентиляция | Отсутствует | Внутренние водостоки | 2016-06-29 | протокол общего собрания № 2 от 02.06.2016, договор управления от 03.06.2016 | протокол общего собрания собственников | 2016-06-02 | 2 | 2016-06-03 |  |  | ООО УК "Сибирь"
7576525 | край. Красноярский, г. Красноярск, ул. Львовская, д. 26 | 1978 | 1978 | 1-335 | Многоквартирный дом | На специальном счете у регионального оператора | Нет | 5 | 5 | 4 | 0 | 58 | 58 | 0 | 3387 | 2887 | 0 | 500 | 3187 | 295 | Не присвоен | Имеется | Не имеется | - | - | Свайный | Железобетонные | Панельные | 500 | На лестничной клетке | 4 | Центральное | 2 | Центральное | Центральное (открытая система) | Центральное | Центральное | 0 | Отсутствует | Приточно-вытяжная вентиляция | Отсутствует | Наружные водостоки | 2015-11-01 | Протокол общего собрания собственников МКД | Протокол общего собрания собственников МКД | 2015-09-04 | 1 | 2015-11-01 |  |  | ООО УК "Павловский Дворик"
6468107 | край. Красноярский, г. Красноярск, ул. Дальневосточная, д. 3/2 | 1958 | 1958 | инд | Многоквартирный дом | На счете регионального оператора | Да | 2 | 2 | 1 | 0 | 8 | 8 | 0 | 491.8 | 411.8 | 0 | 80 | 643.87 | 0 | Не присвоен | Не имеется | Не имеется |  | Форма отчета об исполнении договора управления, утвержденная приказом Минстроя России от 22 декабря 2014 года № 882/пр на сайте «Реформа ЖКХ» не позволяет в полном объеме раскрыть информацию по финансовому состоянию МКД. В связи с чем, соблюдая основные принципы УК: достоверность и доступность – более подробный отчет размещен в прикрепленном файле в рубрике «Управление». | Ленточный | Деревянные | Смешанные | 0 | Отсутствует | 0 | Центральное | 1 | Печное | Отсутствует | Центральное | Центральное | 0 | Отсутствует | Отсутствует | Отсутствует | Отсутствует | 2017-02-07 | Договор управления многоквартирным домом на основании решения собственников многоквартирного дома | договор управления многоквартирным домом | 2016-11-30 | б/н
7374738 | край. Красноярский, г. Красноярск, ул. Молокова, д. 23 | 2007 | 2007 | инд. | Многоквартирный дом | На счете регионального оператора | Нет | 12 | 12 | 1 | 2 | 58 | 54 | 4 | 8135.6 | 5677.4 | 443.6 | 2014.6 | 3456 | 0 | Не присвоен | Имеется | Имеется |  |  | Свайный | Железобетонные | Каменные, кирпичные | 582.9 | На лестничной клетке | 1 | Центральное | 1 | Центральное | Центральное (закрытая система) | Центральное | Центральное | 0 | Отсутствует | Приточно-вытяжная вентиляция | Автоматическая | Внутренние водостоки | 2007-12-27 | Договор управления в ред от 01.01.2013 | Протокол общего собрания собственников помещений многоквартирного дома | 2007-12-27 | б/н | 2013-01-01 |  |  | ООО УК "Континент"
9137306 | край. Красноярский, г. Красноярск, ул. Семафорная, д. 313 |  |  |  | Не заполнено | Не заполнено | Да | [13 empty] | Не заполнено | Не заполнено | Не заполнено |  |  | Не заполнено | Не заполнено | Не заполнено |  | Не заполнено |  | Не заполнено |  | Не заполнено | Не заполнено | Не заполнено | Не заполнено |  | Не заполнено | Не заполнено | Не заполнено | Не заполнено
9118678 | край. Красноярский, г. Красноярск, ул. 60 лет Октября, д. 0 |  |  |  | Не заполнено | Не заполнено | Нет | [13 empty] | Не заполнено | Не заполнено | Не заполнено |  |  | Не заполнено | Не заполнено | Не заполнено |  | Не заполнено |  | Не заполнено |  | Не заполнено | Не заполнено | Не заполнено | Не заполнено |  | Не заполнено | Не заполнено | Не заполнено | Не заполнено
6467709 | край. Красноярский, г. Красноярск, ул. Ленинградская 1-я, д. 26 (дубль 1) |  | 1953 |  | Не заполнено | Не заполнено | Нет | [7 empty] | 416.1 | 367.3 |  |  |  |  | Не заполнено | Не заполнено | Не заполнено |  |  | Не заполнено | Не заполнено | Не заполнено |  | Не заполнено |  | Не заполнено |  | Не заполнено | Не заполнено | Не заполнено | Не заполнено |  | Автономное | Не заполнено | Не заполнено | Не заполнено
7576556 | край. Красноярский, г. Красноярск, ул. Львовская, д. 29 | 1973 | 1973 | инд. | Многоквартирный дом | На специальном счете у регионального оператора | Нет | 5 | 5 | 6 | 0 | 96 | 96 | 0 | 4609.85 | 4609.85 | 0 | 522 | 6320 |  | Не присвоен | Имеется | Не имеется |  | Форма отчета об исполнении договора управления за 2016г, утвержденная приказом Минстроя России от 22 декабря 2014 года №882/пр на сайте "Реформа ЖКХ" не позволяет в полном объеме раскрыть информацию по финансовому состоянию МКД. В связи с чем, соблюдая основные принципы УК: достоверность и доступность-более подробный отчет размещен в прикрепленном файле в разделе сайта "Управление". | Свайный | Железобетонные | Панельные | 522 | Отсутствует | 0 | Центральное | 1 | Центральное | Центральное (открытая система) | Центральное | Центральное | 0 | Отсутствует | Приточно-вытяжная вентиляция | Отсутствует | Наружные водостоки | 2016-06-02 | Протокол общего собрания, договор управления | Протокол общего собрания собственников | 2016-05-02 | Б/Н | 2016-05-04 |  |  | ООО ГУК "Жилфонд"
7641080 | край. Красноярский, г. Красноярск, ул. им Героя Советского Союза Н.Я.Тотмина, д. 22 | 1975 | 1975 | 86 | Многоквартирный дом | На счете регионального оператора | Нет | 9 | 9 | 1 | 1 | 50 | 49 | 1 | 3113.2 | 2147.3 | 965.9 | 960 | 1758 | 100 | Не присвоен | Не имеется | Не имеется | Не имеется | Форма отчета об исполнении договора управления, утвержденная приказом Минстроя России от 22 декабря 2014 года №882/пр на сайте "Реформа ЖКХ" не позволяет в полном объеме раскрыть информацию по финансовому состоянию МКД. В связи с чем, соблюдая основные принципы УК: достоверность и доступность-более подробный отчет размещен в прикрепленном файле в разделе сайта "Управление". | Бетонные столбы | Железобетонные | Каменные, кирпичные | 389 | На лестничной клетке | 1 | Центральное | 2 | Центральное | Центральное (открытая система) | Центральное | Центральное | 0 | Отсутствует | Приточно-вытяжная вентиляция | Отсутствует | Внутренние водостоки | 2016-05-01 | Протокол внеочередного собрания собственников от 02 апреля 2016г. Договор управления от 01.05.2016г. | [6 empty] | ООО "ЭНЕРГОАУДИТИНВЕСТ"
7657554 | край. Красноярский, г. Красноярск, пер. Вузовский, д. 7 | 1964 | 1964 | 1-447 | Многоквартирный дом | На счете регионального оператора | Нет | 5 | 5 | 4 | 0 | 65 | 64 | 1 | 3210.5 | 2576.3 | 634.2 | 243.6 | 3224 | 0 | Не присвоен | Имеется | Не имеется |  | Форма отчета об исполнении договора управления за 2016г, утвержденная приказом Минстроя России от 22 декабря 2014 года №882/пр на сайте "Реформа ЖКХ" не позволяет в полном объеме раскрыть информацию по финансовому состоянию МКД. В связи с чем, соблюдая основные принципы УК: достоверность и доступность-более подробный отчет размещен в прикрепленном файле в разделе сайта "Управление". | Ленточный | Железобетонные | Каменные, кирпичные | 884 | Отсутствует | 0 | Центральное | 1 | Центральное | Центральное (открытая система) | Центральное | Центральное | 0 | Центральное | Приточно-вытяжная вентиляция | Пожарные гидранты | Наружные водостоки | 2016-09-01 | Протокол общего собрания, договор управления | Протокол общего собрания собственников | 2016-08-12 | 191-К | 2016-08-15 |  |  | ООО ГУК "Жилфонд"
6932044 | край. Красноярский, г. Красноярск, ул. Тельмана, д. 1 а | 2012 | 2012 | 10ти этажный, индивидуальной постройки, кирпичный | Многоквартирный дом | Не заполнено | Нет | 10 | 1 | 1 | 1 | 58 | 58 | 0 | 4025.5 | 3098.1 | 0 | 927.4 | 1834 | 12000 | B+ | Имеется | Имеется |  |  | Свайный | Железобетонные | Каменные, кирпичные | 365 | На лестничной клетке | 1 | Центральное | 2 | Центральное | Центральное (закрытая система) | Центральное | Центральное | 0 | Отсутствует | Вытяжная вентиляция | Автоматическая | Внутренние водостоки | 2011-08-10 | Договор управления | Протокол | 2011-08-10 | б/н | 2011-08-10 |  |  | ООО "Домотека"
6734253 | край. Красноярский, г. Красноярск, ул. Тельмана, д. 15 | 1978 | 1978 | индивидуальный | Многоквартирный дом | На счете регионального оператора | Нет | 9 | 9 | 1 | 1 | 63 | 61 | 2 | 3196.7 | 3196.7 | 328.9 | 120 | 2510 | 0 | C | Не имеется | Не имеется |  |  | Ленточный | Железобетонные | Каменные, кирпичные | 120 | На лестничной клетке | 1 | Центральное | 1 | Центральное | Центральное (открытая система) | Центральное | Центральное | 0 | Отсутствует | Отсутствует | Отсутствует | Внутренние водостоки | 2016-01-01 | собрание о смене управляющей компании | протокол | 2015-12-01 | 2017-01-15 | 2016-01-01 |  |  | ООО УК "Гарант ЖКХ"
7713696 | край. Красноярский, г. Красноярск, ул. Алеши Тимошенкова, д. 149 | 1962 | 1962 | 0 | Многоквартирный дом | На счете регионального оператора | Нет | 2 | 2 | 2 | 0 | 16 | 16 | 0 | 678.1 | 630.1 | 0 | 48 | 2608 | 0 | Не присвоен | Имеется | Не имеется |  | Форма отчета об исполнении договора управления, утвержденная приказом Минстроя России от 22 декабря 2014 года №882/пр на сайте "Реформа ЖКХ" не позволяет в полном объеме раскрыть информацию по финансовому состоянию МКД. В связи с чем, соблюдая основные принципы УК: достоверность и доступность-более подробный отчет размещен в прикрепленном файле в разделе сайта "Управление". | Ленточный | Железобетонные | Каменные, кирпичные | 196 | Отсутствует | 0 | Центральное | 1 | Центральное | Центральное (открытая система) | Центральное | Центральное | 0 | Автономное | Приточно-вытяжная вентиляция | Пожарные гидранты | Отсутствует | 2016-12-01 | Протокол собрания собственников МКД | Протокол собрания собственников МКД | 2016-11-16 | 1 | 2016-11-16 |  |  | ООО "Кленовый Дворик"
8977974 | край. Красноярский, г. Красноярск, ул. Сосновый Бор, д. 1 |  |  |  | Не заполнено | Не заполнено | Нет | [7 empty] | 862 | [5 empty] | Не заполнено | Не заполнено | Не заполнено |  |  | Не заполнено | Не заполнено | Не заполнено |  | Не заполнено |  | Не заполнено |  | Не заполнено | Не заполнено | Не заполнено | Не заполнено |  | Не заполнено | Не заполнено | Не заполнено | Не заполнено
7497885 | край. Красноярский, г. Красноярск, ул. Капитанская, д. 10 | 2010 | 2010 | Индивидуальный проект | Многоквартирный дом | Не определен | Нет | 20 | 20 | 3 | 9 | 232 | 212 | 20 | 36313.03 | 19563.6 | 10100.03 | 6649.4 | 8242 |  | Не заполнено | Имеется | Имеется | благоустроенная придомовая территория (озеленение) | наличие: центрального холодного и горячего водоснабжения, центральной канализации, водоотведения, электроснабжения, отопления от ТЭЦ (теплоснабжения), противопожарной системы, встроенных лифтов, мусоропровода | Свайный | Железобетонные | Смешанные | 1179.6 | На лестничной клетке | 3 | Центральное | 10 | Центральное | Центральное (открытая система) | Центральное | Центральное | 0 | Отсутствует | Приточная вентиляция | Пожарные гидранты | Внутренние водостоки | 2011-03-10 | Протокол общего собрания собственников/Договор управления | Протокол общего собрания собственников | 2011-03-10 | 1 | 2014-10-16 |  |  | ООО "УК "Комфорт-Сити"
7579356 | край. Красноярский, г. Красноярск, ул. Академика Киренского, д. 11Б | 1994 | 1994 | Серия 86, типовой проект 86-014/1.2 | Многоквартирный дом | На счете регионального оператора | Нет | 10 | 10 | 3 | 3 | 117 | 116 | 1 | 7672.8 | 6247.5 | 375.6 | 1049.7 | 6312.06 | 825 | Не присвоен | Имеется | Имеется | Прогулочная зона отдыха, палисадники, газоны, погреба | нет | Ленточный | Железобетонные | Каменные, кирпичные | 840 | На лестничной клетке | 3 | Центральное | 2 | Центральное | Центральное (открытая система) | Центральное | Центральное | 0 | Отсутствует | Приточная вентиляция | Отсутствует | Внутренние водостоки | 2006-08-23 | Протокол общего собрания собственников жилья от 23.08.2006 | Протокол общего собрания собственников жилья от 23.08.2006 | 2006-08-23 | 1 | 2006-08-23 |  |  | ТСЖ "Афонтовское"
6658791 | край. Красноярский, г. Красноярск, ул. Карла Маркса, д. 44 | 1918 | 1918 | инд | Многоквартирный дом | На счете регионального оператора | Да | 2 | 2 | 4 | 0 | 6 | 6 | 0 | 218.1 | 218.1 | 0 | 0 | 1606 | 0 | Не присвоен | Не имеется | Не имеется |  | Форма отчета об исполнении договора управления, утвержденная приказом Минстроя России от 22 декабря 2014 года № 882/пр на сайте «Реформа ЖКХ» не позволяет в полном объеме раскрыть информацию по финансовому состоянию МКД. В связи с чем, соблюдая основные принципы УК: достоверность и доступность – более подробный отчет размещен в прикрепленном файле в рубрике «Управление». | Ленточный | Деревянные | Деревянные | 0 | Отсутствует | 0 | Центральное | 1 | Центральное | Центральное (открытая система) | Центральное | Центральное | 0 | Отсутствует | Отсутствует | Отсутствует | Отсутствует
7600950 | край. Красноярский, г. Красноярск, ул. Чернышевского, д. 31 | 1959 | 1959 | инд | Многоквартирный дом | На счете регионального оператора | Нет | 2 | 2 | 1 | 0 | 11 | 11 | 0 | 304.6 | 267.5 | 0 | 37.1 | 1258 | 0 | Не присвоен | Не имеется | Не имеется |  | Форма отчета об исполнении договора управления, утвержденная приказом Минстроя России от 22 декабря 2014 года № 882/пр на сайте «Реформа ЖКХ» не позволяет в полном объеме раскрыть информацию по финансовому состоянию МКД. В связи с чем, соблюдая основные принципы УК: достоверность и доступность – более подробный отчет размещен в прикрепленном файле в рубрике «Управление». | Ленточный | Деревянные | Деревянные | 0 | Отсутствует | 0 | Центральное | 1 | Печное | Отсутствует | Автономное | Автономное | 0 | Отсутствует | Отсутствует | Отсутствует | Отсутствует | 2017-01-01 | Протокол собрания собственников МКД | Протокол собрания собственников МКД | 2016-12-09 | 1 | 2016-12-09 |  |  | ООО "УК СК 24"
6467480 | край. Красноярский, г. Красноярск, ул. Волжская, д. 9 | 1972 | 1972 | инд. | Многоквартирный дом | На счете регионального оператора | Нет | 5 | 5 | 6 | 0 | 81 | 80 | 1 | 4929.3 | 3785 | 792.3 | 352 | 1661 |  | Не присвоен | Имеется | Не имеется |  | Форма отчета об исполнении договора управления, утвержденная приказом Минстроя России от 22 декабря 2014 года № 882/пр на сайте «Реформа ЖКХ» не позволяет в полном объеме раскрыть информацию по финансовому состоянию МКД. В связи с чем, соблюдая основные принципы УК: достоверность и доступность – более подробный отчет размещен в прикрепленном файле в рубрике «Управление». | Ленточный | Железобетонные | Панельные | 1140 | Отсутствует | 0 | Центральное | 3 | Центральное | Центральное (открытая система) | Центральное | Центральное | 0 | Отсутствует | Приточно-вытяжная вентиляция | Отсутствует | Наружные водостоки | 2016-05-01 | Договор управления № 6 от 01.05.2016г. | Протокол общего собрания собственников | 2016-03-27 | 6 | 2016-05-01 |  |  | ООО УКЖФ "Алиса"
6467964 | край. Красноярский, г. Красноярск, ул. Академика Павлова, д. 59А |  | 1978 |  | Не заполнено | Не заполнено | Нет | 5 |  | 4 |  |  |  |  | 2902.9 | 2902.9 |  |  |  |  | Не заполнено | Не заполнено | Не заполнено |  |  | Не заполнено | Не заполнено | Не заполнено |  | Не заполнено |  | Не заполнено |  | Не заполнено | Не заполнено | Не заполнено | Не заполнено |  | Автономное | Не заполнено | Не заполнено | Не заполнено
7929283 | край. Красноярский, г. Красноярск, ул. Живописная, д. 4, к. 1_14 | 2011 | 2011 | корпус 1 -4-1-11, корпус 2 -4-2-11, корпус 3 -4-3-09, корпус 4 -4-4-09, корпус 5 -4-5-09, корпус 6 -4-6-09, корпуса 7,8 -4-7,8-11, корпуса 9,10 -4-9,10-11, корпус11 -4-11-11, корпус 12 -4-12-11, корпуса 13,14 -4-13,14-10 | Многоквартирный дом | На счете регионального оператора | Нет | 2 | 2 | 1 | 0 | 109 | 109 | 0 | 18427.4 | 18141.9 | 0 | 285.5 | 55514 | 0 | B | Не имеется | Не имеется | скамейки, урны, газоны, деревья | - | Свайный | Железобетонные | Каменные, кирпичные | 1730.3 | Отсутствует | 0 | Центральное | 44 | Квартирное отопление (квартирный котел) | Квартирное (квартирный котел) | Центральное | Центральное |  | Отсутствует | Отсутствует | Пожарные гидранты | Наружные водостоки | 2013-07-08 | Протокол внеочередного общего собрания собственников | Протокол внеочередного общего собрания собственников | 2013-07-08 |  | 2013-07-08 |  |  | ООО УК "СОСНЫ"
6467495 | край. Красноярский, г. Красноярск, ул. Волгоградская, д. 8 | 1947 | 1947 | инд. | Многоквартирный дом | На счете регионального оператора | Нет | 2 | 2 | 2 | 0 | 16 | 16 | 0 | 677.5 | 621.5 | 0 | 56 | 888.9 | 0 | Не присвоен | Не имеется | Не имеется |  | Форма отчета об исполнении договора управления, утвержденная приказом Минстроя России от 22 декабря 2014 года № 882/пр на сайте «Реформа ЖКХ» не позволяет в полном объеме раскрыть информацию по финансовому состоянию МКД. В связи с чем, соблюдая основные принципы УК: достоверность и доступность – более подробный отчет размещен в прикрепленном файле в рубрике «Управление». | Ленточный | Деревянные | Каменные, кирпичные | 0 | Отсутствует | 0 | Центральное | 1 | Центральное | Центральное (открытая система) | Центральное | Центральное | 0 | Отсутствует | Отсутствует | Отсутствует | Отсутствует | 2016-12-01 | Протокол собрания собственников МКД | Протокол собрания собственников МКД | 2016-11-12 | 1 | 2016-11-12 |  |  | ООО "Кленовый Дворик"
6468088 | край. Красноярский, г. Красноярск, ул. Туруханская, д. 4А | 1952 | 1952 | инд | Многоквартирный дом | На счете регионального оператора | Нет | 2 | 2 | 1 | 0 | 9 | 9 | 0 | 469.9 | 366.7 | 0 | 103.2 | 1061.68 | 0 | Не присвоен | Не имеется | Не имеется |  | Форма отчета об исполнении договора управления, утвержденная приказом Минстроя России от 22 декабря 2014 года № 882/пр на сайте «Реформа ЖКХ» не позволяет в полном объеме раскрыть информацию по финансовому состоянию МКД. В связи с чем, соблюдая основные принципы УК: достоверность и доступность – более подробный отчет размещен в прикрепленном файле в рубрике «Управление». | Ленточный | Деревянные | Смешанные | 0 | Отсутствует | 0 | Центральное | 1 | Печное | Отсутствует | Центральное | Центральное | 0 | Отсутствует | Отсутствует | Отсутствует | Отсутствует | [8 empty] | 0
7641558 | край. Красноярский, г. Красноярск, ул. Ленинградская, д. 2Б |  | 1949 |  | Не заполнено | Не заполнено | Нет |  |  |  |  | 3 |  |  | 136.4 | 136.4 |  |  |  |  | Не заполнено | Не заполнено | Не заполнено |  |  | Не заполнено | Деревянные | Деревянные |  | Не заполнено |  | Не заполнено |  | Печное | Не заполнено | Не заполнено | Не заполнено |  | Не заполнено | Не заполнено | Не заполнено | Не заполнено
7648653 | край. Красноярский, г. Красноярск, ул. 78 Добровольческой бригады, д. 2 | 1993 | 1993 | Индивидуальный проект | Многоквартирный дом | На специальном счете у регионального оператора | Нет | 9 | 6 | 14 | 14 | 274 | 253 | 21 | 32671.6 | 24806.7 | 2925 | 27731.7 | 22903.66 | 640 | Не присвоен | Имеется | Имеется | Скамейки. Вазаны. |  | Свайный | Железобетонные | Каменные, кирпичные | 3120 | На лестничной клетке | 14 | Центральное | 4 | Центральное | Центральное (закрытая система) | Центральное | Центральное | 0 | Отсутствует | Вытяжная вентиляция | Отсутствует | Наружные водостоки | 1997-12-25 | Протокол №1 от 25.12.1997г. | Протокол №1 от 25.12.1997г. | 1997-12-25 | 1 |  |  |  | ТСЖ "Зенит"
7617073 | край. Красноярский, г. Красноярск, ул. Юности, д. 2 | 1981 | 1981 | инд. | Многоквартирный дом | На специальном счете у регионального оператора | Нет | 9 | 9 | 5 | 5 | 185 | 184 | 1 | 9790.1 | 9753.8 | 36.3 | 1285.84 | 3118 |  | Не присвоен | Не имеется | Не имеется |  | Форма отчета об исполнении договора управления за 2016г, утвержденная приказом Минстроя России от 22 декабря 2014 года №882/пр на сайте "Реформа ЖКХ" не позволяет в полном объеме раскрыть информацию по финансовому состоянию МКД. В связи с чем, соблюдая основные принципы УК: достоверность и доступность-более подробный отчет размещен в прикрепленном файле в разделе сайта "Управление". | Свайный | Железобетонные | Панельные | 1681 | На лестничной клетке | 5 | Центральное | 1 | Центральное | Центральное (открытая система) | Центральное | Центральное | 0 | Отсутствует | Приточно-вытяжная вентиляция | Отсутствует | Внутренние водостоки | 2016-05-23 | Протокол общего собрания, договор управления | Протокол общего собрания собственников | 2016-02-29 | Б/Н | 2016-03-02 |  |  | ООО ГУК "Жилфонд"
8560636 | край. Красноярский, г. Красноярск, ул. Менжинского, д. 9Г |  |  |  | Не заполнено | Не заполнено | Нет | [13 empty] | Не заполнено | Не заполнено | Не заполнено |  |  | Не заполнено | Не заполнено | Не заполнено |  | Не заполнено |  | Не заполнено |  | Не заполнено | Не заполнено | Не заполнено | Не заполнено |  | Автономное | Не заполнено | Не заполнено | Не заполнено
7698024 | край. Красноярский, г. Красноярск, пр-кт. им газеты Красноярский Рабочий, д. 118 | 1968 | 1968 | 1кж-02 | Многоквартирный дом | На счете регионального оператора | Нет | 9 | 9 | 4 | 4 | 208 | 205 | 3 | 10766.1 | 10135.7 | 630.4 | 1469.6 | 5650 | 0 | D | Имеется | Не имеется |  | Форма отчета об исполнении договора управления за 2016г, утвержденная приказом Минстроя России от 22 декабря 2014 года №882/пр на сайте "Реформа ЖКХ" не позволяет в полном объеме раскрыть информацию по финансовому состоянию МКД. В связи с чем, соблюдая основные принципы УК: достоверность и доступность-более подробный отчет размещен в прикрепленном файле в разделе сайта "Управление". | Ленточный | Железобетонные | Панельные | 1702.8 | На лестничной клетке | 4 | Центральное | 1 | Центральное | Центральное (открытая система) | Центральное | Центральное |  | Центральное | Приточно-вытяжная вентиляция | Пожарные гидранты | Внутренние водостоки | 2016-05-20 | Протокол общего собрания, договор управления | Протокол общего собрания собственников | 2016-03-23 | 148-К | 2016-04-01 |  |  | ООО ГУК "Жилфонд"
6499892 | край. Красноярский, г. Красноярск, ул. Анатолия Гладкова, д. 13 | 1973 | 1973 | 1-335-1 | Многоквартирный дом | Не определен | Нет | 5 | 5 | 6 | 0 | 84 | 80 | 4 | 5822.5 | 3747.2 | 2075.3 | 388.9 | 4131 | 0 | Не заполнено | Имеется | Не имеется | 0 | Форма отчета об исполнении договора управления за 2016г, утвержденная приказом Минстроя России от 22 декабря 2014 года № 882/пр на сайте «Реформа ЖКХ» не позволяет в полном объеме раскрыть информацию по финансовому состоянию МКД. В связи с чем, соблюдая основные принципы УК: достоверность и доступность – более подробный отчет размещен в прикрепленном файле в рубрике «Управление». | Ленточный | Железобетонные | Панельные | 1181.9 | Отсутствует | 0 | Центральное | 1 | Центральное | Центральное (открытая система) | Центральное | Центральное | 0 | Отсутствует | Приточно-вытяжная вентиляция | Отсутствует | Отсутствует | 2017-01-13 | Протокол общего собрания, договор управления | Протокол общего собрания собственников | 2016-11-25 | 1-13\Св | 2016-11-25 |  |  | ООО ГУК "Жилфонд"
7612501 | край. Красноярский, г. Красноярск, ул. Мичурина, д. 27 | 1963 | 1963 | инд. | Многоквартирный дом | На счете регионального оператора | Нет | 5 | 5 | 4 | 0 | 83 | 83 | 0 | 3513.4 | 3513.4 | 0 | 331 | 1855 | 0 | Не присвоен | Имеется | Не имеется | 0 | Форма отчета об исполнении договора управления за 2016г, утвержденная приказом Минстроя России от 22 декабря 2014 года № 882/пр на сайте «Реформа ЖКХ» не позволяет в полном объеме раскрыть информацию по финансовому состоянию МКД. В связи с чем, соблюдая основные принципы УК: достоверность и доступность – более подробный отчет размещен в прикрепленном файле в рубрике «Управление». | Свайный | Железобетонные | Панельные | 302 | Отсутствует | 0 | Центральное | 1 | Центральное | Центральное (открытая система) | Центральное | Центральное | 0 | Отсутствует | Приточно-вытяжная вентиляция | Отсутствует | Наружные водостоки | 2016-11-23 | Протокол общего собрания, договор управления | Протокол общего собрания собственников | 2016-10-28 | Б/Н | 2016-10-28 |  |  | ООО ГУК "Жилфонд"
8491884 | край. Красноярский, г. Красноярск, ул. Линейная, д. 86 | 2010 | 2010 | 1296 | Многоквартирный дом | На счете регионального оператора | Нет | 10 | 1 | 4 | 4 | 152 | 144 | 8 | 9762.1 | 8471.6 | 2022.1 | 1849.6 | 59416 | 0 | B | Имеется | Не имеется |  |  | Свайный | Железобетонные | Панельные | 1290 | На лестничной клетке | 4 | Центральное | 2 | Центральное | Центральное (закрытая система) | Центральное | Центральное | 0 | Отсутствует | Приточно-вытяжная вентиляция | Отсутствует | Внутренние водостоки | 2011-02-01 | протокол общего собрания собственников | протокол общего собрания собственников | 2010-07-21 | 1 | 2010-07-21 |  |  | ТСЖ "Покровград"
7568767 | край. Красноярский, г. Красноярск, ул. Глинки, д. 4А | 1954 | 1954 | инд. | Многоквартирный дом | На счете регионального оператора | Нет | 2 | 2 | 2 | 0 | 28 | 28 | 0 | 804.9 | 767.3 | 0 | 37.6 | 759 |  | Не присвоен | Имеется | Не имеется |  | Форма отчета об исполнении договора управления, утвержденная приказом Минстроя России от 22 декабря 2014 года № 882/пр на сайте «Реформа ЖКХ» не позволяет в полном объеме раскрыть информацию по финансовому состоянию МКД. В связи с чем, соблюдая основные принципы УК: достоверность и доступность – более подробный отчет размещен в прикрепленном файле в рубрике «Управление». | Ленточный | Деревянные | Каменные, кирпичные | 0 | Отсутствует | 0 | Центральное | 1 | Центральное | Центральное (открытая система) | Центральное | Центральное | 0 | Отсутствует | Отсутствует | Отсутствует | Отсутствует | [8 empty] | 0
7577368 | край. Красноярский, г. Красноярск, пр-кт. им газеты Красноярский Рабочий, д. 110 | 1960 | 1960 | 1-429С-6к | Многоквартирный дом | На счете регионального оператора | Нет | 5 | 5 | 2 | 0 | 183 | 183 | 1 | 4981.6 | 3280.3 | 412.3 | 1289 | 2878 |  | Не присвоен | Имеется | Не имеется |  |  | Ленточный | Железобетонные | Каменные, кирпичные | 878.6 | Отсутствует | 0 | Центральное | 1 | Центральное | Центральное (открытая система) | Центральное | Центральное | 0 | Отсутствует | Приточно-вытяжная вентиляция | Пожарные гидранты | Наружные водостоки | 2016-09-02 | Договор управления, протокол собрания собственников. | Протокол общего собрания собственников | 2016-08-23 | 1 | 2016-08-23 |  |  | МП г. Красноярска "МУК "Правобережная"
7571159 | край. Красноярский, г. Красноярск, ул. Инициаторов, д. 4 | 1957 | 1957 | инд. | Многоквартирный дом | На счете регионального оператора | Нет | 2 | 2 | 1 | 0 | 8 | 8 | 0 | 298 | 273 | 0 | 25 | 718 | 0 | Не присвоен | Не имеется | Не имеется |  | Форма отчета об исполнении договора управления, утвержденная приказом Минстроя России от 22 декабря 2014 года № 882/пр на сайте «Реформа ЖКХ» не позволяет в полном объеме раскрыть информацию по финансовому состоянию МКД. В связи с чем, соблюдая основные принципы УК: достоверность и доступность – более подробный отчет размещен в прикрепленном файле в рубрике «Управление». | Ленточный | Деревянные | Блочные | 0 | Отсутствует | 0 | Центральное | 1 | Центральное | Центральное (открытая система) | Центральное | Центральное | 0 | Отсутствует | Отсутствует | Отсутствует | Отсутствует | 2016-11-01 | Протокол собрания собственников МКД | Протокол собрания собственников МКД | 2016-10-12 | 1 | 2016-10-12 |  |  | ООО "Кленовый Дворик"
7691291 | край. Красноярский, г. Красноярск, ул. Свердловская, д. 227 | 1961 | 1961 | - | Многоквартирный дом | На счете регионального оператора | Нет | 2 | 2 | 1 | 0 | 8 | 8 | 0 | 357 | 331 | 0 | 26 | 0 | 0 | Не заполнено | Не имеется | Не имеется |  | Форма отчета об исполнении договора управления, утвержденная приказом Минстроя России от 22 декабря 2014 года № 882/пр на сайте «Реформа ЖКХ» не позволяет в полном объеме раскрыть информацию по финансовому состоянию МКД. В связи с чем, соблюдая основные принципы УК: достоверность и доступность – более подробный отчет размещен в прикрепленном файле в рубрике «Управление». | Ленточный | Деревянные | Деревянные | 0 | Отсутствует | 0 | Центральное | 1 | Печное | Отсутствует | Автономное | Отсутствует | 9 | Отсутствует | Отсутствует | Отсутствует | Отсутствует | [8 empty] | 0
7553180 | край. Красноярский, г. Красноярск, ул. 26 Бакинских Комиссаров, д. 26 | 1984 | 1984 | инд. | Многоквартирный дом | На специальном счете у регионального оператора | Нет | 9 | 9 | 9 | 9 | 374 | 373 | 1 | 21365.7 | 18467.7 | 35.2 | 2862.8 | 7008 |  | Не присвоен | Имеется | Не имеется |  | Форма отчета об исполнении договора управления, утвержденная приказом Минстроя России от 22 декабря 2014 года № 882/пр на сайте «Реформа ЖКХ» не позволяет в полном объеме раскрыть информацию по финансовому состоянию МКД. В связи с чем, соблюдая основные принципы УК: достоверность и доступность – более подробный отчет размещен в прикрепленном файле в рубрике «Управление». | Свайный | Железобетонные | Панельные | 3180 | На лестничной клетке | 9 | Центральное | 1 | Центральное | Центральное (закрытая система) | Центральное | Центральное | 0 | Отсутствует | Приточно-вытяжная вентиляция | Отсутствует | Внутренние водостоки | 2016-05-06 | договор управления, протокол общего собрания | протокол | 2016-04-25 | 1 | 2016-05-05 |  |  | ООО "УК Наш Город"
7600708 | край. Красноярский, г. Красноярск, ул. Перенсона, д. 5а | 1984 | 1984 | инд | Многоквартирный дом | На счете регионального оператора | Нет | 16 | 16 | 1 | 1 | 164 | 158 | 6 | 13952.9 | 12336.8 | 573.7 | 1042.4 | 5158 | 0 | Не присвоен | Не имеется | Не имеется |  | Форма отчета об исполнении договора управления, утвержденная приказом Минстроя России от 22 декабря 2014 года № 882/пр на сайте «Реформа ЖКХ» не позволяет в полном объеме раскрыть информацию по финансовому состоянию МКД. В связи с чем, соблюдая основные принципы УК: достоверность и доступность – более подробный отчет размещен в прикрепленном файле в рубрике «Управление». | Свайный | Железобетонные | Панельные | 842.4 | На лестничной клетке | 1 | Центральное | 1 | Центральное | Центральное (открытая система) | Центральное | Центральное | 0 | Отсутствует | Приточно-вытяжная вентиляция | Автоматическая | Внутренние водостоки | 2016-04-01 | Договор управления | Протокол общего собрания собственников | 2016-03-15 |  | 2016-04-01 |  |  | МП "МУК Красноярская"
7691302 | край. Красноярский, г. Красноярск, ул. Свердловская, д. 255 | 1957 | 1957 | - | Многоквартирный дом | На счете регионального оператора | Нет | 2 | 2 | 1 | 0 | 8 | 8 | 0 | 426.1 | 393.5 | 0 | 32.6 | 2125.5 | 0 | Не заполнено | Не имеется | Не имеется |  | Форма отчета об исполнении договора управления, утвержденная приказом Минстроя России от 22 декабря 2014 года № 882/пр на сайте «Реформа ЖКХ» не позволяет в полном объеме раскрыть информацию по финансовому состоянию МКД. В связи с чем, соблюдая основные принципы УК: достоверность и доступность – более подробный отчет размещен в прикрепленном файле в рубрике «Управление». | Ленточный | Деревянные | Деревянные | 0 | Отсутствует | 0 | Центральное | 1 | Центральное | Отсутствует | Центральное | Отсутствует | 0 | Отсутствует | Отсутствует | Отсутствует | Отсутствует | 2017-04-19 | Договор управления многоквартирным домом | Протокол внеочередного общего собрания собственников помещений в МКД | 2017-02-27 | 1/255Св | 2017-02-27 |  |  | ООО ГУК "Жилфонд"
6500004 | край. Красноярский, г. Красноярск, пр-кт. 60 лет образования СССР, д. 20 | 1983 | 1984 | 111-97 | Многоквартирный дом | На счете регионального оператора | Нет | 9 | 9 | 15 | 15 | 535 | 533 | 2 | 35754.38 | 30542.88 | 203.1 | 5008.4 | 18403 | 0 | Не присвоен | Имеется | Не имеется | нет | нет | Свайный | Железобетонные | Панельные | 4978.8 | На лестничной клетке | 15 | Центральное | 8 | Центральное | Центральное (открытая система) | Центральное | Центральное | 0 | Отсутствует | Вытяжная вентиляция | Отсутствует | Внутренние водостоки | 2016-05-14 | Протокол ОСС | Протокол | 2016-04-14 | №1 | 2016-05-14 |  |  | ООО УК «Престиж»
6467998 | край. Красноярский, г. Красноярск, ул. Щорса, д. 75 | 1979 | 1979 | 111-142 | Многоквартирный дом | На специальном счете у регионального оператора | Нет | 5 | 5 | 6 | 0 | 89 | 88 | 1 | 4199.6 | 4133.2 | 66.4 | 592.4 | 17096 | 0 | Не присвоен | Имеется | Не имеется |  | Форма отчета об исполнении договора управления за 2016г, утвержденная приказом Минстроя России от 22 декабря 2014 года №882/пр на сайте "Реформа ЖКХ" не позволяет в полном объеме раскрыть информацию по финансовому состоянию МКД. В связи с чем, соблюдая основные принципы УК: достоверность и доступность-более подробный отчет размещен в прикрепленном файле в разделе сайта "Управление". | Ленточный | Железобетонные | Панельные | 1132.8 | На лестничной клетке | 6 | Центральное | 1 | Центральное | Центральное (открытая система) | Центральное | Центральное |  | Отсутствует | Приточно-вытяжная вентиляция | Пожарные гидранты | Отсутствует | 2016-08-11 | Протокол общего собрания, договор управления | Протокол общего собрания собственников | 2016-09-21 | 332-К | 2016-10-01 |  |  | ООО ГУК "Жилфонд"
7675528 | край. Красноярский, г. Красноярск, ул. Базайская, д. 84 | 1952 | 1952 | - | Жилой дом блокированной застройки | Не определен | Нет | 1 | 1 | 1 | 0 | 4 | 4 | 0 | 124.7 | 124.7 | 0 | 0 | 781 | 0 | Не заполнено | Не имеется | Не имеется |  | Форма отчета об исполнении договора управления, утвержденная приказом Минстроя России от 22 декабря 2014 года № 882/пр на сайте «Реформа ЖКХ» не позволяет в полном объеме раскрыть информацию по финансовому состоянию МКД. В связи с чем, соблюдая основные принципы УК: достоверность и доступность – более подробный отчет размещен в прикрепленном файле в рубрике «Управление». | Иной | Деревянные | Иные | 0 | Отсутствует | 0 | Центральное | 2 | Печное | Отсутствует | Автономное | Отсутствует | 0 | Отсутствует | Отсутствует | Отсутствует | Отсутствует
7551180 | край. Красноярский, г. Красноярск, ул. Дмитрия Мартынова, д. 15 | 2011 | 2011 | 111-97 | Многоквартирный дом | На счете регионального оператора | Нет | 10 | 10 | 7 | 7 | 326 | 326 | 0 | 16656.2 | 16656.2 | 0 | 3301.3 | 0 | 0 | Не присвоен | Имеется | Имеется |  |  | Свайный | Железобетонные | Панельные | 2184.1 | На лестничной клетке | 7 | Центральное | 8 | Центральное | Центральное (закрытая система) | Центральное | Центральное | 0 | Отсутствует | Приточно-вытяжная вентиляция | Отсутствует | Внутренние водостоки | 2011-08-18 | протокол общего собрания собственников | договор управления | 2013-01-01 | б/н | 2013-04-08 |  |  | ООО УК "Континент 1"
6467645 | край. Красноярский, г. Красноярск, ул. Анатолия Гладкова, д. 16 | 1975 | 1975 | 1-335 | Многоквартирный дом | Не определен | Нет | 9 | 9 | 4 | 4 | 287 | 287 | 0 | 10726.12 | 10726.12 | 0 | 1620 | 6068 | 0 | Не присвоен | Имеется | Не имеется |  | Форма отчета об исполнении договора управления за 2016г, утвержденная приказом Минстроя России от 22 декабря 2014 года №882/пр на сайте "Реформа ЖКХ" не позволяет в полном объеме раскрыть информацию по финансовому состоянию МКД. В связи с чем, соблюдая основные принципы УК: достоверность и доступность-более подробный отчет размещен в прикрепленном файле в разделе сайта "Управление". | Иной | Железобетонные | Каменные, кирпичные | 1779.2 | Отсутствует | 0 | Центральное | 1 | Центральное | Центральное (открытая система) | Центральное | Центральное | 0 | Отсутствует | Приточно-вытяжная вентиляция | Отсутствует | Внутренние водостоки | 2016-10-28 | Протокол общего собрания, договор управления | Протокол общего собрания собственников | 2016-09-30 | 1-16/Св | 2016-09-30 |  |  | ООО ГУК "Жилфонд"
7607393 | край. Красноярский, г. Красноярск, ул. Калинина, д. 47А | 1974 | 1974 | 1-464 | Многоквартирный дом | На счете регионального оператора | Нет | 5 | 5 | 6 | 0 | 88 | 85 | 3 | 4438.4 | 4181.3 | 257.1 | 294 | 4894 | 0 | Не присвоен | Имеется | Имеется |  | Форма отчета об исполнении договора управления за 2016г, утвержденная приказом Минстроя России от 22 декабря 2014 года №882/пр на сайте "Реформа ЖКХ" не позволяет в полном объеме раскрыть информацию по финансовому состоянию МКД. В связи с чем, соблюдая основные принципы УК: достоверность и доступность-более подробный отчет размещен в прикрепленном файле в разделе сайта "Управление". | Ленточный | Железобетонные | Панельные | 1117.4 | Отсутствует | 0 | Центральное | 2 | Центральное | Центральное (открытая система) | Центральное | Центральное | 0 | Центральное | Приточно-вытяжная вентиляция | Отсутствует | Отсутствует | 2016-04-22 | Протокол общего собрания, договор управления | Протокол общего собрания собственников | 2016-02-26 | 17 | 2016-03-01 |  |  | ООО ГУК "Жилфонд"
7577315 | край. Красноярский, г. Красноярск, пр-кт. Мира, д. 7а | 1986 | 1986 | инд | Многоквартирный дом | Не заполнено | Нет | 7 | 7 | 1 | 1 | 21 | 21 | 0 | 1306.3 | 1306.3 | 0 | 226 |  | 0 | Не присвоен | Не имеется | Не имеется |  | Форма отчета об исполнении договора управления за 2016г, утвержденная приказом Минстроя России от 22 декабря 2014 года №882/пр на сайте "Реформа ЖКХ" не позволяет в полном объеме раскрыть информацию по финансовому состоянию МКД. В связи с чем, соблюдая основные принципы УК: достоверность и доступность-более подробный отчет размещен в прикрепленном файле в разделе сайта "Управление". | Свайный | Железобетонные | Каменные, кирпичные | 300 | На лестничной клетке | 1 | Центральное | 1 | Центральное | Центральное (открытая система) | Центральное | Центральное | 0 | Отсутствует | Вытяжная вентиляция | Отсутствует | Отсутствует | 2016-04-18 | Протокол общего собрания, договор управления | Протокол общего собрания собственников | 2016-03-11 | Б/Н | 2016-03-14 |  |  | ООО ГУК "Жилфонд"
7675410 | край. Красноярский, г. Красноярск, ул. Базайская, д. 166 |  | 1957 |  | Многоквартирный дом | Не заполнено | Нет | 1 |  | 1 |  | 4 |  |  | 156.8 | 156.8 |  |  |  |  | Не заполнено | Не заполнено | Не заполнено |  |  | Не заполнено | Не заполнено | Деревянные |  | Не заполнено |  | Не заполнено |  | Не заполнено | Не заполнено | Не заполнено | Не заполнено |  | Не заполнено | Не заполнено | Не заполнено | Не заполнено | [8 empty] | 0
7586424 | край. Красноярский, г. Красноярск, ул. Мате Залки, д. 12 | 1981 | 1981 | 111-142 | Многоквартирный дом | На счете регионального оператора | Нет | 5 | 5 | 6 | 0 | 88 | 88 | 0 | 4122.6 | 4122.6 | 0 | 507.8 | 4031 | 0 | Не присвоен | Имеется | Не имеется | нет | Форма отчета об исполнении договора управления за 2016г, утвержденная приказом Минстроя России от 22 декабря 2014 года № 882/пр на сайте «Реформа ЖКХ» не позволяет в полном объеме раскрыть информацию по финансовому состоянию МКД. В связи с чем, соблюдая основные принципы УК: достоверность и доступность – более подробный отчет размещен в прикрепленном файле в рубрике «Управление». | Свайный | Железобетонные | Панельные | 1148.8 | На лестничной клетке | 6 | Центральное | 2 | Центральное | Центральное (открытая система) | Центральное | Центральное | 0 | Отсутствует | Вытяжная вентиляция | Отсутствует | Наружные водостоки | 2016-11-23 | Протокол общего собрания, договор управления | Протокол общего собрания собственников | 2016-06-24 | 1 | 2016-07-01 |  |  | ООО ГУК "Жилфонд"
7583168 | край. Красноярский, г. Красноярск, ул. Алексеева, д. 99 | 2006 | 2006 | индивидуальный | Многоквартирный дом | На счете регионального оператора | Нет | 10 | 10 | 4 | 4 | 163 | 162 | 1 | 10811.5 | 8306.1 | 513.7 | 1703.4 | 1352.1 | 113 | C | Не имеется | Не имеется | - | - | Свайный | Железобетонные | Панельные | 1253 | На лестничной клетке | 4 | Центральное | 1 | Центральное | Центральное (закрытая система) | Центральное | Центральное | 0 | Отсутствует | Вытяжная вентиляция | Пожарные гидранты | Внутренние водостоки | 2012-07-01 | протокол общего собрания собственников | протокол подсчета итогов голосования | 2012-06-28 | б/н | 2012-06-01 |  |  | ООО УК "Авеню"
7116793 | край. Красноярский, г. Красноярск, ул. Декабристов, д. 40 | 1971 | 1971 | 1-447 | Многоквартирный дом | На счете регионального оператора | Нет | 5 | 5 | 4 | 0 | 71 | 69 | 3 | 3595.2 | 3046.5 | 548.7 | 247.6 | 2370.5 | 0 | Не присвоен | Не имеется | Имеется |  | Форма отчета об исполнении договора управления за 2016г, утвержденная приказом Минстроя России от 22 декабря 2014 года №882/пр на сайте "Реформа ЖКХ" не позволяет в полном объеме раскрыть информацию по финансовому состоянию МКД. В связи с чем, соблюдая основные принципы УК: достоверность и доступность-более подробный отчет размещен в прикрепленном файле в разделе сайта "Управление". | Ленточный | Железобетонные | Каменные, кирпичные | 1167.1 | Отсутствует | 0 | Центральное | 2 | Центральное | Центральное (открытая система) | Центральное | Центральное | 0 | Отсутствует | Приточно-вытяжная вентиляция | Отсутствует | Наружные водостоки | 2016-09-08 | Протокол общего собрания, договор управления | Протокол общего собрания собственников | 2016-04-12 | № 194 | 2016-05-01 |  |  | ООО ГУК "Жилфонд"
7607132 | край. Красноярский, г. Красноярск, ул. Горького, д. 11 |  | 1908 | инд. | Многоквартирный дом | Не заполнено | Нет | 2 |  | 1 | 0 | 4 |  |  | 841.5 | 152.4 | 0 |  |  |  | Не заполнено | Не заполнено | Не заполнено |  |  | Не заполнено | Деревянные | Деревянные | 311.4 | Не заполнено | 0 | Центральное | 2 | Центральное | Центральное (открытая система) | Центральное | Центральное |  | Отсутствует | Не заполнено | Не заполнено | Не заполнено | [8 empty] | 0
6734226 | край. Красноярский, г. Красноярск, пр-кт. им газеты Красноярский Рабочий, д. 115, к. а | 1978 | 1978 | - | Многоквартирный дом | На счете регионального оператора | Нет | 9 | 9 | 5 | 5 | 168 | 160 | 8 | 12213.9 | 8691.7 | 2019.4 | 1502.8 | 6283 | 0 | Не заполнено | Имеется | Не имеется |  | Форма отчета об исполнении договора управления, утвержденная приказом Минстроя России от 22 декабря 2014 года № 882/пр на сайте «Реформа ЖКХ» не позволяет в полном объеме раскрыть информацию по финансовому состоянию МКД. В связи с чем, соблюдая основные принципы УК: достоверность и доступность – более подробный отчет размещен в прикрепленном файле в рубрике «Управление». | Иной | Железобетонные | Панельные | 1491.2 | На лестничной клетке | 5 | Центральное | 1 | Центральное | Центральное (открытая система) | Центральное | Центральное | 0 | Отсутствует | Приточно-вытяжная вентиляция | Отсутствует | Внутренние водостоки | 2016-08-01 | Договор управления многоквартирным домом | Протокол общего собрания собственников | 2016-07-16 | 1 | 2016-08-01 |  |  | ООО УК "Виктория"
7651747 | край. Красноярский, г. Красноярск, ул. Молокова, д. 7 | 1995 | 1995 | 97-111 | Многоквартирный дом | На счете регионального оператора | Нет | 10 | 1 | 6 | 6 | 197 | 195 | 2 | 14937.1 | 7383 | 7554 | 7554 | 11977 | 143 | D | Имеется | Не имеется | не имеется | отсутствует | Свайный | Железобетонные | Панельные | 1784.1 | На лестничной клетке | 6 | Центральное | 2 | Центральное | Центральное (закрытая система) | Центральное | Центральное |  | Отсутствует | Вытяжная вентиляция | Отсутствует | Внутренние водостоки | 2007-03-22 | общее собрания членов Товарищества | Протокол | 2007-03-22 | № 2 | 2007-02-02 |  |  | ТСЖ "Енисей-2"
7607123 | край. Красноярский, г. Красноярск, ул. Вокзальная, д. 25 | 1986 | 1986 | 86 | Многоквартирный дом | На специальном счете у регионального оператора | Нет | 9 | 9 | 1 | 1 | 65 | 64 | 1 | 3417.2 | 2854 | 563.2 | 424.9 | 1780 | 0 | Не присвоен | Имеется | Не имеется | ограждение | Форма отчета об исполнении договора управления за 2016г, утвержденная приказом Минстроя России от 22 декабря 2014 года №882/пр на сайте "Реформа ЖКХ" не позволяет в полном объеме раскрыть информацию по финансовому состоянию МКД. В связи с чем, соблюдая основные принципы УК: достоверность и доступность-более подробный отчет размещен в прикрепленном файле в разделе сайта "Управление". | Ленточный | Железобетонные | Каменные, кирпичные | 843.1 | На лестничной клетке | 1 | Центральное | 2 | Центральное | Центральное (открытая система) | Центральное | Центральное | 0 | Отсутствует | Приточно-вытяжная вентиляция | Отсутствует | Внутренние водостоки | 2016-06-09 | Протокол общего собрания, договор управления | Протокол общего собрания собственников | 2016-03-15 | № 35 | 2016-05-01 |  |  | ООО ГУК "Жилфонд"
6730182 | край. Красноярский, г. Красноярск, ул. П.И.Словцова, д. 3 (дубль 1) |  |  |  | Не заполнено | Не заполнено | Нет | [13 empty] | Не заполнено | Не заполнено | Не заполнено |  |  | Не заполнено | Не заполнено | Не заполнено |  | Не заполнено |  | Не заполнено |  | Не заполнено | Не заполнено | Не заполнено | Не заполнено |  | Автономное | Не заполнено | Не заполнено | Не заполнено
9174124 | край. Красноярский, г. Красноярск, ул. Судостроительная, д. 24, лит. а |  |  |  | Не заполнено | Не заполнено | Нет | [13 empty] | Не заполнено | Не заполнено | Не заполнено |  |  | Не заполнено | Не заполнено | Не заполнено |  | Не заполнено |  | Не заполнено |  | Не заполнено | Не заполнено | Не заполнено | Не заполнено |  | Не заполнено | Не заполнено | Не заполнено | Не заполнено
6467867 | край. Красноярский, г. Красноярск, пр-кт. Металлургов, д. 12 | 1974 | 1974 | 1 | Многоквартирный дом | На специальном счете у регионального оператора | Нет | 9 | 9 | 4 | 4 | 128 | 119 | 9 | 8332.4 | 6544.9 | 1787.5 | 1217.6 | 5563 | 0 | Не присвоен | Имеется | Не имеется | нет | Форма отчета об исполнении договора управления за 2016г, утвержденная приказом Минстроя России от 22 декабря 2014 года №882/пр на сайте "Реформа ЖКХ" не позволяет в полном объеме раскрыть информацию по финансовому состоянию МКД. В связи с чем, соблюдая основные принципы УК: достоверность и доступность-более подробный отчет размещен в прикрепленном файле в разделе сайта "Управление". | Свайный | Железобетонные | Панельные | 921 | На лестничной клетке | 4 | Центральное | 1 | Центральное | Центральное (открытая система) | Центральное | Центральное | 0 | Отсутствует | Вытяжная вентиляция | Отсутствует | Внутренние водостоки | 2016-05-06 | Протокол общего собрания, договор управления | Протокол общего собрания собственников | 2016-02-16 | 1 | 2016-04-01 |  |  | ООО ГУК "Жилфонд"
6677855 | край. Красноярский, г. Красноярск, ул. Чернышевского, д. 55 (дубль 1) |  | 1958 |  | Многоквартирный дом | Не заполнено | Нет | [7 empty] | 390.5 | 390.5 |  |  |  |  | Не заполнено | Не заполнено | Не заполнено |  |  | Не заполнено | Не заполнено | Не заполнено |  | Не заполнено |  | Не заполнено |  | Не заполнено | Не заполнено | Не заполнено | Не заполнено |  | Автономное | Не заполнено | Не заполнено | Не заполнено | [8 empty] | 0
6499875 | край. Красноярский, г. Красноярск, ул. им Героя Советского Союза М.А.Юшкова, д. 14А | 1973 | 1973 | 464 | Многоквартирный дом | На счете регионального оператора | Нет | 5 | 5 | 6 | 0 | 81 | 80 | 1 | 4734.6 | 3789.4 | 945.2 | 392.2 | 4928 | 40 | Не присвоен | Не имеется | Не имеется | Не имеется | Форма отчета об исполнении договора управления за 2016г, утвержденная приказом Минстроя России от 22 декабря 2014 года №882/пр на сайте "Реформа ЖКХ" не позволяет в полном объеме раскрыть информацию по финансовому состоянию МКД. В связи с чем, соблюдая основные принципы УК: достоверность и доступность-более подробный отчет размещен в прикрепленном файле в разделе сайта "Управление". | Бетонные столбы | Железобетонные | Панельные | 1190.7 | Отсутствует | 0 | Центральное | 2 | Центральное | Центральное (открытая система) | Центральное | Центральное | 0 | Отсутствует | Приточно-вытяжная вентиляция | Отсутствует | Наружные водостоки | 2016-04-08 | Протокол общего собрания, договор управления | Протокол общего собрания собственников | 2016-02-28 | 2016-09-01 | 2016-03-15 |  |  | ООО ГУК "Жилфонд"
6467822 | край. Красноярский, г. Красноярск, ул. Тельмана, д. 20 | 1963 | 1963 | 1-464-А | Многоквартирный дом | На счете регионального оператора | Нет | 5 | 5 | 4 | 0 | 80 | 80 | 0 | 3591.98 | 3591.98 | 0 | 279.6 | 4040 | 0 | Не присвоен | Имеется | Не имеется | нет | Форма отчета об исполнении договора управления за 2016г, утвержденная приказом Минстроя России от 22 декабря 2014 года №882/пр на сайте "Реформа ЖКХ" не позволяет в полном объеме раскрыть информацию по финансовому состоянию МКД. В связи с чем, соблюдая основные принципы УК: достоверность и доступность-более подробный отчет размещен в прикрепленном файле в разделе сайта "Управление". | Свайный | Железобетонные | Панельные | 686 | Отсутствует | 0 | Центральное | 1 | Центральное | Центральное (открытая система) | Центральное | Центральное | 0 | Центральное | Вытяжная вентиляция | Отсутствует | Наружные водостоки | 2016-09-22 | Протокол общего собрания, договор управления | Протокол общего собрания собственников | 2016-04-04 | 1 | 2016-05-01 |  |  | ООО ГУК "Жилфонд"
7622402 | край. Красноярский, г. Красноярск, ул. Абытаевская, д. 4а | 2011 | 2011 | инд. | Многоквартирный дом | На счете регионального оператора | Нет | 12 | 9 | 3 | 4 | 120 | 115 | 5 | 11336.7 | 7345.8 | 512.7 | 3478.2 | 5478.2 | 0 | Не присвоен | Имеется | Имеется |  |  | Свайный | Железобетонные | Каменные, кирпичные | 898.1 | На лестничной клетке | 3 | Центральное | 2 | Центральное | Центральное (закрытая система) | Центральное | Центральное | 0 | Отсутствует | Приточно-вытяжная вентиляция | Автоматическая | Внутренние водостоки | 2013-11-01 | Договор управления | Протокол общего собрания собственников помещений многоквартирного дома | 2013-11-07 | б/н | 2013-11-01 |  |  | ООО УК "Континент"
7679440 | край. Красноярский, г. Красноярск, ул. Васнецова, д. 33 | 1959 | 1959 | - | Жилой дом блокированной застройки | Не определен | Нет | 1 | 1 | 1 | 0 | 2 | 2 | 0 | 91.5 | 91.5 | 0 | 0 | 1483 | 0 | Не заполнено | Не имеется | Не имеется |  | Форма отчета об исполнении договора управления, утвержденная приказом Минстроя России от 22 декабря 2014 года № 882/пр на сайте «Реформа ЖКХ» не позволяет в полном объеме раскрыть информацию по финансовому состоянию МКД. В связи с чем, соблюдая основные принципы УК: достоверность и доступность – более подробный отчет размещен в прикрепленном файле в рубрике «Управление». | Ленточный | Не заполнено | Деревянные | 0 | Отсутствует | 0 | Центральное | 1 | Печное | Отсутствует | Автономное | Отсутствует | 0 | Отсутствует | Отсутствует | Отсутствует | Отсутствует
6500094 | край. Красноярский, г. Красноярск, ул. Кирова, д. 6 | 1954 | 1954 | инд | Многоквартирный дом | На счете регионального оператора | Нет | 3 | 3 | 1 | 0 | 14 | 11 | 3 | 926.9 | 614.5 | 312.4 | 115.4 | 1011 | 0 | Не присвоен | Не имеется | Не имеется |  | Форма отчета об исполнении договора управления за 2016г, утвержденная приказом Минстроя России от 22 декабря 2014 года №882/пр на сайте "Реформа ЖКХ" не позволяет в полном объеме раскрыть информацию по финансовому состоянию МКД. В связи с чем, соблюдая основные принципы УК: достоверность и доступность-более подробный отчет размещен в прикрепленном файле в разделе сайта "Управление". | Ленточный | Деревянные | Каменные, кирпичные | 376.8 | Отсутствует | 0 | Центральное | 1 | Центральное | Центральное (открытая система) | Центральное | Центральное | 0 | Отсутствует | Вытяжная вентиляция | Отсутствует | Наружные водостоки | 2016-11-25 | Протокол общего собрания, договор управления | Протокол общего собрания собственников | 2016-06-01 | Б\Н | 2016-06-01 |  |  | ООО ГУК "Жилфонд"
9099407 | край. Красноярский, г. Красноярск, ул. Вейнбаума, д. 32, лит. А2 |  |  |  | Не заполнено | Не заполнено | Да | [13 empty] | Не заполнено | Не заполнено | Не заполнено |  |  | Не заполнено | Не заполнено | Не заполнено |  | Не заполнено |  | Не заполнено |  | Не заполнено | Не заполнено | Не заполнено | Не заполнено |  | Не заполнено | Не заполнено | Не заполнено | Не заполнено
8727445 | край. Красноярский, г. Красноярск, ул. Копылова, д. 76 "а" | 1997 | 1997 | н/д | Многоквартирный дом | На счете регионального оператора | Нет | 12 | 0 | 1 | 2 | 74 | 69 | 5 | 6496.4 | 3933.9 | 1455.8 | 1106.7 | 1742 | 0 | Не присвоен | Не имеется | Не имеется | - | - | Свайный | Железобетонные | Панельные | 860 | На лестничной клетке | 1 | Центральное | 2 | Центральное | Центральное (открытая система) | Центральное | Центральное | 0 | Отсутствует | Приточно-вытяжная вентиляция | Пожарные гидранты | Внутренние водостоки | 2011-01-01 | Договор управления №83 | Протокол общего собрания собственников | 2010-12-20 | б/н | 2011-01-01 |  |  | ООО УК "СУПЕРСТРОЙ"
6467701 | край. Красноярский, г. Красноярск, пр-кт. Свободный, д. 58А | 1961 | 1961 | 439 | Многоквартирный дом | На счете регионального оператора | Нет | 4 | 4 | 2 | 0 | 32 | 32 | 0 | 1280.8 | 1280.8 | 0 | 98.7 | 2698 | 0 | Не присвоен | Имеется | Не имеется | Не имеется | Форма отчета об исполнении договора управления за 2016г, утвержденная приказом Минстроя России от 22 декабря 2014 года №882/пр на сайте "Реформа ЖКХ" не позволяет в полном объеме раскрыть информацию по финансовому состоянию МКД. В связи с чем, соблюдая основные принципы УК: достоверность и доступность-более подробный отчет размещен в прикрепленном файле в разделе сайта "Управление". | Ленточный | Железобетонные | Панельные | 429.5 | Отсутствует | 0 | Центральное | 2 | Центральное | Центральное (открытая система) | Центральное | Центральное | 0 | Центральное | Приточно-вытяжная вентиляция | Отсутствует | Наружные водостоки | 2016-12-23 | Протокол общего собрания, договор управления | Протокол общего собрания собственников | 2016-12-01 | 208 | 2016-12-10 |  |  | ООО ГУК "Жилфонд"
8925700 | край. Красноярский, г. Красноярск, ул. Сопочная, д. 36 | 2012 | 2013 | 97 | Многоквартирный дом | На счете регионального оператора | Нет | 14 | 14 | 4 | 8 | 298 | 292 | 6 | 22148 | 14536.4 | 1029.1 | 6582.5 | 6460.5 | 0 | Не присвоен | Имеется | Имеется |  |  | Свайный | Железобетонные | Панельные | 1639.2 | На лестничной клетке | 4 | Центральное | 3 | Центральное | Центральное (открытая система) | Центральное | Центральное | 0 | Отсутствует | Приточно-вытяжная вентиляция | Автоматическая | Внутренние водостоки | 2013-09-11 | Договор управления | Протокол общего собрания собственников помещений многоквартирного дома от 11.09.2013; б/н | 2015-11-01 | б/н | 2015-11-02 |  |  | ООО УК "Континент"
6500040 | край. Красноярский, г. Красноярск, ул. Республики, д. 41 | 1975 | 1975 | 111-97 | Многоквартирный дом | На специальном счете у регионального оператора | Нет | 9 | 9 | 3 | 3 | 91 | 91 | 0 | 5765.5 | 5765.5 | 0 | 907.5 | 3745.43 | 0 | Не присвоен | Не имеется | Не имеется |  | Форма отчета об исполнении договора управления за 2016г, утвержденная приказом Минстроя России от 22 декабря 2014 года №882/пр на сайте "Реформа ЖКХ" не позволяет в полном объеме раскрыть информацию по финансовому состоянию МКД. В связи с чем, соблюдая основные принципы УК: достоверность и доступность-более подробный отчет размещен в прикрепленном файле в разделе сайта "Управление". | Свайный | Железобетонные | Панельные | 647.6 | На лестничной клетке | 3 | Центральное | 1 | Центральное | Центральное (открытая система) | Центральное | Центральное | 0 | Отсутствует | Вытяжная вентиляция | Отсутствует | Внутренние водостоки | 2016-12-29 | Протокол общего собрания, договор управления | Протокол общего собрания собственников | 2016-12-01 | 124 | 2016-12-01 |  |  | ООО ГУК "Жилфонд"
7648725 | край. Красноярский, г. Красноярск, ул. Конституции СССР, д. 23 | 1976 | 1976 | Информация отсутствует | Многоквартирный дом | На специальном счете у регионального оператора | Нет | 9 | 9 | 6 | 6 | 180 | 178 | 2 | 13218.25 | 11440.05 | 184.9 | 1593.3 | 4057.56 | 54 | Не присвоен | Имеется | Имеется | Отсутствует | Отсутствует | Свайный | Железобетонные | Панельные | 1646.4 | На лестничной клетке | 6 | Центральное | 1 | Центральное | Центральное (открытая система) | Центральное | Центральное | 0 | Отсутствует | Вытяжная вентиляция | Отсутствует | Внутренние водостоки | 2014-09-01 | Договор управления | Протокол общего собрания собственников | 2014-04-30 | 3 | 2014-09-01 |  |  | МП "МУК Красноярская"
8634182 | край. Красноярский, г. Красноярск, ул. 9 Мая, д. 8 | 2012 | 2012 | 97-0396 | Многоквартирный дом | На счете регионального оператора | Нет | 10 | 10 | 7 | 7 | 265 | 265 | 7 | 16541.4 | 15753.7 | 787.7 | 2763.8 | 13840 | 0 | Не присвоен | Имеется | Не имеется | нет | нет | Свайный | Железобетонные | Панельные | 1971.2 | На лестничной клетке | 7 | Центральное | 2 | Центральное | Центральное (открытая система) | Центральное | Центральное | 0 | Отсутствует | Вытяжная вентиляция | Отсутствует | Внутренние водостоки | 2017-01-27 | Договор управления от 24.12.2016г | [6 empty] | ООО УК «СФЕРА»
7553242 | край. Красноярский, г. Красноярск, ул. Краснофлотская 2-я, д. 13 | 1972 | 1972 | инд. | Многоквартирный дом | На специальном счете у регионального оператора | Нет | 5 | 5 | 6 | 0 | 96 | 95 | 1 | 4623.5 | 4518.6 | 104.9 | 397.7 | 3136 | 0 | Не присвоен | Не имеется | Не имеется |  | Форма отчета об исполнении договора управления за 2016г, утвержденная приказом Минстроя России от 22 декабря 2014 года №882/пр на сайте "Реформа ЖКХ" не позволяет в полном объеме раскрыть информацию по финансовому состоянию МКД. В связи с чем, соблюдая основные принципы УК: достоверность и доступность-более подробный отчет размещен в прикрепленном файле в разделе сайта "Управление". | Свайный | Железобетонные | Панельные | 1140 | Отсутствует | 0 | Центральное | 1 | Центральное | Центральное (открытая система) | Центральное | Центральное | 0 | Отсутствует | Приточно-вытяжная вентиляция | Отсутствует | Наружные водостоки | 2016-04-15 | Протокол общего собрания, договор управления | Протокол общего собрания собственников | 2016-03-16 | Б/Н | 2016-03-18 |  |  | ООО ГУК "Жилфонд"
7691204 | край. Красноярский, г. Красноярск, ул. Побежимова, д. 9 | 1980 | 1980 | - | Многоквартирный дом | На специальном счете у регионального оператора | Нет | 5 | 5 | 6 | 0 | 88 | 88 | 0 | 4097.5 | 4097.5 | 0 | 692.4 | 4703 | 0 | Не присвоен | Не имеется | Не имеется |  | Форма отчета об исполнении договора управления за 2016г, утвержденная приказом Минстроя России от 22 декабря 2014 года №882/пр на сайте "Реформа ЖКХ" не позволяет в полном объеме раскрыть информацию по финансовому состоянию МКД. В связи с чем, соблюдая основные принципы УК: достоверность и доступность-более подробный отчет размещен в прикрепленном файле в разделе сайта "Управление". | Свайный | Железобетонные | Панельные | 1136.5 | На лестничной клетке | 6 | Центральное | 1 | Центральное | Центральное (открытая система) | Центральное | Центральное | 0 | Отсутствует | Отсутствует | Отсутствует | Отсутствует | 2016-05-31 | Протокол общего собрания, договор управления | Протокол общего собрания собственников | 2016-02-29 | 1-Ж | 2016-02-29 |  |  | ООО ГУК "Жилфонд"
7698047 | край. Красноярский, г. Красноярск, пр-кт. им газеты Красноярский Рабочий, д. 128 | 1985 | 1985 | 111-97 | Многоквартирный дом | На счете регионального оператора | Нет | 9 | 9 | 3 | 3 | 134 | 134 | 0 | 6383.1 | 6383.1 | 0 | 930 | 8790 | 0 | Не заполнено | Имеется | Не имеется | 0 | Форма отчета об исполнении договора управления за 2016г, утвержденная приказом Минстроя России от 22 декабря 2014 года № 882/пр на сайте «Реформа ЖКХ» не позволяет в полном объеме раскрыть информацию по финансовому состоянию МКД. В связи с чем, соблюдая основные принципы УК: достоверность и доступность – более подробный отчет размещен в прикрепленном файле в рубрике «Управление». | Свайный | Железобетонные | Панельные | 951.9 | На лестничной клетке | 3 | Центральное | 1 | Центральное | Центральное (открытая система) | Центральное | Центральное |  | Отсутствует | Приточно-вытяжная вентиляция | Пожарные гидранты | Внутренние водостоки | 2016-12-19 | Протокол общего собрания, договор управления | Протокол общего собрания собственников | 2016-11-18 | 294-к | 2016-11-22 |  |  | ООО ГУК "Жилфонд"
6467612 | край. Красноярский, г. Красноярск, пр-кт. им газеты Красноярский Рабочий, д. 195 | 1986 | 1986 | - | Многоквартирный дом | Не определен | Нет | 13 | 13 | 1 | 2 | 65 | 59 | 5 | 4525.1 | 3288.8 | 1236.3 | 664.5 | 0 | 0 | Не присвоен | Имеется | Не имеется |  | Форма отчета об исполнении договора управления за 2016г, утвержденная приказом Минстроя России от 22 декабря 2014 года №882/пр на сайте "Реформа ЖКХ" не позволяет в полном объеме раскрыть информацию по финансовому состоянию МКД. В связи с чем, соблюдая основные принципы УК: достоверность и доступность-более подробный отчет размещен в прикрепленном файле в разделе сайта "Управление". | Свайный | Железобетонные | Панельные | 1572.3 | На лестничной клетке | 1 | Центральное | 1 | Центральное | Центральное (открытая система) | Центральное | Центральное | 0 | Отсутствует | Приточно-вытяжная вентиляция | Автоматическая | Внутренние водостоки | 2016-05-31 | Протокол общего собрания, договор управления | Протокол общего собрания собственников | 2016-03-31 | 1-Ж | 2016-03-31 |  |  | ООО ГУК "Жилфонд"
7723689 | край. Красноярский, г. Красноярск, ул. Ленина, д. 52 | 2003 | 2004 | индивидуальный Кирпичный | Многоквартирный дом | На специальном счете организации | Нет | 12 | 8 | 4 | 5 | 87 | 72 | 15 | 16666.8 | 13344.2 | 3322.6 | 3293.2 | 7000 | 0 | Не присвоен | Имеется | Имеется | газоны | не имеется | Ленточный | Железобетонные | Каменные, кирпичные | 339 | Отсутствует | 0 | Центральное | 4 | Центральное | Центральное (закрытая система) | Центральное | Центральное | 0 | Отсутствует | Вытяжная вентиляция | Автоматическая | Смешанные | 2010-07-19 | договор управления | договор | 2010-07-19 | без номера | 2014-07-10 |  |  | ООО "Конвел-сервис"
7691279 | край. Красноярский, г. Красноярск, ул. Свердловская, д. 211 | 1951 | 1951 | - | Многоквартирный дом | На счете регионального оператора | Нет | 2 | 2 | 1 | 0 | 8 | 8 | 0 | 420.9 | 383.9 | 0 | 37 | 1651 | 0 | Не заполнено | Не имеется | Не имеется |  | Форма отчета об исполнении договора управления, утвержденная приказом Минстроя России от 22 декабря 2014 года № 882/пр на сайте «Реформа ЖКХ» не позволяет в полном объеме раскрыть информацию по финансовому состоянию МКД. В связи с чем, соблюдая основные принципы УК: достоверность и доступность – более подробный отчет размещен в прикрепленном файле в рубрике «Управление». | Ленточный | Деревянные | Деревянные | 0 | Отсутствует | 0 | Центральное | 1 | Печное | Отсутствует | Автономное | Отсутствует | 0 | Отсутствует | Отсутствует | Отсутствует | Отсутствует | [8 empty] | 0
8463148 | край. Красноярский, г. Красноярск, ул. Копылова, д. 76, стр. 1 |  |  |  | Не заполнено | Не заполнено | Нет | [7 empty] | 9106.6 | [5 empty] | Не заполнено | Не заполнено | Не заполнено |  |  | Не заполнено | Не заполнено | Не заполнено |  | Не заполнено |  | Не заполнено |  | Не заполнено | Не заполнено | Не заполнено | Не заполнено |  | Не заполнено | Не заполнено | Не заполнено | Не заполнено
7607140 | край. Красноярский, г. Красноярск, ул. Декабристов, д. 18 | 1927 | 1927 | инд. | Многоквартирный дом | На счете регионального оператора | Нет | 1 | 1 | 1 | 0 | 6 | 6 | 0 | 447.2 | 219.2 | 0 | 228 | 943 | 0 | Не присвоен | Не имеется | Не имеется |  | Форма отчета об исполнении договора управления, утвержденная приказом Минстроя России от 22 декабря 2014 года № 882/пр на сайте «Реформа ЖКХ» не позволяет в полном объеме раскрыть информацию по финансовому состоянию МКД. В связи с чем, соблюдая основные принципы УК: достоверность и доступность – более подробный отчет размещен в прикрепленном файле в рубрике «Управление». | Ленточный | Деревянные | Деревянные | 0 | Отсутствует | 0 | Центральное | 2 | Центральное | Центральное (открытая система) | Центральное | Центральное | 0 | Отсутствует | Отсутствует | Отсутствует | Отсутствует | [8 empty] | 0
7670011 | край. Красноярский, г. Красноярск, ул. 60 лет Октября, д. 26А | 1993 | 1993 | 85 | Многоквартирный дом | Не определен | Нет | 9 | 9 | 3 | 3 | 108 | 108 | 0 | 6109.6 | 6109.6 | 0 | 723.6 | 3790 | 0 | Не присвоен | Имеется | Не имеется |  | Форма отчета об исполнении договора управления за 2016г, утвержденная приказом Минстроя России от 22 декабря 2014 года №882/пр на сайте "Реформа ЖКХ" не позволяет в полном объеме раскрыть информацию по финансовому состоянию МКД. В связи с чем, соблюдая основные принципы УК: достоверность и доступность-более подробный отчет размещен в прикрепленном файле в разделе сайта "Управление". | Ленточный | Железобетонные | Каменные, кирпичные | 1035.5 | На лестничной клетке | 3 | Центральное | 1 | Центральное | Центральное (открытая система) | Центральное | Центральное | 0 | Отсутствует | Приточно-вытяжная вентиляция | Отсутствует | Внутренние водостоки | 2016-10-26 | Протокол общего собрания, договор управления | Протокол общего собрания собственников | 2016-08-19 | 1-26А/Св | 2016-08-19 |  |  | ООО ГУК "Жилфонд"
7607088 | край. Красноярский, г. Красноярск, ул. Бограда, д. 116 | 1985 | 1985 | инд. | Многоквартирный дом | На специальном счете у регионального оператора | Нет | 9 | 9 | 3 | 3 | 98 | 96 | 2 | 8609.6 | 5383.8 | 921.7 | 2304.1 | 3336.4 | 0 | Не присвоен | Имеется | Не имеется | скомейки | Форма отчета об исполнении договора управления, утвержденная приказом Минстроя России от 22 декабря 2014 года № 882/пр на сайте «Реформа ЖКХ» не позволяет в полном объеме раскрыть информацию по финансовому состоянию МКД. В связи с чем, соблюдая основные принципы УК: достоверность и доступность – более подробный отчет размещен в прикрепленном файле в рубрике «Управление». | Ленточный | Железобетонные | Каменные, кирпичные | 798.3 | На лестничной клетке | 3 | Центральное | 2 | Центральное | Центральное (открытая система) | Центральное | Центральное | 0 | Отсутствует | Приточно-вытяжная вентиляция | Отсутствует | Внутренние водостоки | [8 empty] | 0
6499648 | край. Красноярский, г. Красноярск, ул. Карла Маркса, д. 155 | 1971 | 1971 | 86 | Многоквартирный дом | На специальном счете у регионального оператора | Нет | 9 | 9 | 1 | 1 | 53 | 52 | 1 | 2656.8 | 2259.9 | 396.9 | 315.5 | 1115 | 0 | Не присвоен | Не имеется | Не имеется |  | Форма отчета об исполнении договора управления за 2016г, утвержденная приказом Минстроя России от 22 декабря 2014 года №882/пр на сайте "Реформа ЖКХ" не позволяет в полном объеме раскрыть информацию по финансовому состоянию МКД. В связи с чем, соблюдая основные принципы УК: достоверность и доступность-более подробный отчет размещен в прикрепленном файле в разделе сайта "Управление". | Ленточный | Железобетонные | Каменные, кирпичные | 355.3 | На лестничной клетке | 1 | Центральное | 2 | Центральное | Центральное (открытая система) | Центральное | Центральное | 0 | Отсутствует | Приточно-вытяжная вентиляция | Отсутствует | Внутренние водостоки | 2016-07-01 | Протокол общего собрания, договор управления | Протокол общего собрания собственников | 2016-03-10 | 94 | 2016-04-01 |  |  | ООО ГУК "Жилфонд"
7360168 | край. Красноярский, г. Красноярск, пр-кт. Комсомольский, д. 9 | 2007 | 2007 | 111-97 | Многоквартирный дом | На счете регионального оператора | Нет | 10 | 10 | 3 | 3 | 118 | 116 | 2 | 8358.7 | 6688.8 | 119.3 | 1465.4 | 1011.1 | 0 | B+ | Имеется | Имеется | нет | нет | Свайный | Железобетонные | Панельные | 948 | На лестничной клетке | 3 | Центральное | 1 | Центральное | Центральное (открытая система) | Центральное | Центральное | 0 | Отсутствует | Отсутствует | Отсутствует | Внутренние водостоки | 2012-01-01 | Протокол общего собрания собственников | Протокол общего собрания собственников | 2011-12-02 | 1 |  |  |  | ООО УК "Зима-2011"
8884003 | край. Красноярский, г. Красноярск, ул. Алеши Тимошенкова, д. 117 | 2013 | 2014 | панельный | Многоквартирный дом | На счете регионального оператора | Нет | 10 | 10 | 4 | 4 | 157 | 157 | 1 | 11605.7 | 8905.1 | 53.5 |  | 1405.3 |  | Не заполнено | Имеется | Не имеется |  |  | Свайный | Железобетонные | Панельные | 1304.4 | На лестничной клетке | 4 | Центральное | 2 | Центральное | Центральное (открытая система) | Центральное | Центральное |  | Отсутствует | Приточно-вытяжная вентиляция | Не заполнено | Не заполнено | 2016-08-19 | Решение собственников помещений МКД | протокол общего собрания/договор управления | 2016-08-01 | 01-08/2016 | 2016-08-01 |  |  | ООО УК "Согласие"
8277518 | край. Красноярский, г. Красноярск, ул. Алексеева, д. 103 | 2007 | 2007 | - | Многоквартирный дом | На счете регионального оператора | Нет | 10 | 10 | 2 | 2 | 84 | 80 | 4 | 6023.7 | 4177.6 | 64.5 | 1066.4 | 200.4 | 129 | Не присвоен | Не имеется | Не имеется | - | - | Ленточный | Железобетонные | Монолитные | 200 | На лестничной клетке | 2 | Центральное | 1 | Центральное | Центральное (открытая система) | Центральное | Центральное | 0 | Отсутствует | Отсутствует | Отсутствует | Внутренние водостоки | 2016-04-01 | договор управления | протокол общего собрания собственников помещений | 2016-04-01 | 2016-01-01 | 2016-04-01 |  |  | ООО УК "Авеню"
7607226 | край. Красноярский, г. Красноярск, пер. 1-й Индустриальный, д. 3 |  | 1951 | инд. | Многоквартирный дом | Не заполнено | Нет | 2 |  | 3 | 0 | 8 |  |  | 943.8 | 333.4 | 0 |  |  |  | Не заполнено | Не заполнено | Не заполнено |  |  | Не заполнено | Деревянные | Деревянные | 0 | Не заполнено | 0 | Центральное | 2 | Центральное | Центральное (открытая система) | Центральное | Центральное |  | Отсутствует | Не заполнено | Не заполнено | Не заполнено | [8 empty] | 0
6658461 | край. Красноярский, г. Красноярск, ул. Маерчака, д. 19 |  | 1948 | инд. | Многоквартирный дом | Не заполнено | Нет | 2 |  | 1 | 0 | 8 |  |  | 474.6 | 183 | 38.4 |  |  |  | Не заполнено | Не заполнено | Не заполнено |  |  | Не заполнено | Деревянные | Деревянные | 0 | Не заполнено | 0 | Центральное | 2 | Центральное | Центральное (открытая система) | Центральное | Центральное |  | Отсутствует | Не заполнено | Не заполнено | Не заполнено | [8 empty] | 0
7641931 | край. Красноярский, г. Красноярск, ул. Партизанская, д. 70А | 1957 | 1957 | 464 | Многоквартирный дом | На счете регионального оператора | Нет | 5 | 5 | 6 | 0 | 88 | 88 | 0 | 4145.7 | 4145.7 | 0 | 687.5 | 77.6 | 0 | Не присвоен | Имеется | Не имеется | Не имеется | Форма отчета об исполнении договора управления за 2016г, утвержденная приказом Минстроя России от 22 декабря 2014 года №882/пр на сайте "Реформа ЖКХ" не позволяет в полном объеме раскрыть информацию по финансовому состоянию МКД. В связи с чем, соблюдая основные принципы УК: достоверность и доступность-более подробный отчет размещен в прикрепленном файле в разделе сайта "Управление". | Бетонные столбы | Железобетонные | Панельные | 1150.05 | Отсутствует | 0 | Центральное | 2 | Центральное | Центральное (открытая система) | Центральное | Центральное | 0 | Отсутствует | Приточно-вытяжная вентиляция | Отсутствует | Отсутствует | 2016-06-29 | Протокол общего собрания, договор управления | Протокол общего собрания собственников | 2016-06-10 | 87 | 2016-07-01 |  |  | ООО ГУК "Жилфонд"
7607163 | край. Красноярский, г. Красноярск, ул. Дорожная, д. 4 | 1960 | 1960 | 1-447 | Многоквартирный дом | На счете регионального оператора | Нет | 4 | 4 | 9 | 0 | 143 | 143 | 0 | 5883.1 | 5883.1 | 0 | 451.4 | 5704 | 0 | Не присвоен | Имеется | Не имеется | ограждение | Форма отчета об исполнении договора управления за 2016г, утвержденная приказом Минстроя России от 22 декабря 2014 года №882/пр на сайте "Реформа ЖКХ" не позволяет в полном объеме раскрыть информацию по финансовому состоянию МКД. В связи с чем, соблюдая основные принципы УК: достоверность и доступность-более подробный отчет размещен в прикрепленном файле в разделе сайта "Управление". | Ленточный | Железобетонные | Каменные, кирпичные | 2040.4 | Отсутствует | 0 | Центральное | 2 | Центральное | Центральное (открытая система) | Центральное | Центральное | 0 | Центральное | Приточно-вытяжная вентиляция | Отсутствует | Наружные водостоки | 2016-12-27 | Протокол общего собрания, договор управления | Протокол общего собрания собственников | 2016-11-03 | 240 | 2016-12-01 |  |  | ООО ГУК "Жилфонд"
6467996 | край. Красноярский, г. Красноярск, ул. Щорса, д. 68 | 1975 | 1975 | 111-142 | Многоквартирный дом | На счете регионального оператора | Нет | 5 | 5 | 6 | 0 | 88 | 88 | 0 | 4135.5 | 4135.5 | 0 | 655.2 | 16504 | 0 | Не присвоен | Имеется | Не имеется |  | Форма отчета об исполнении договора управления за 2016г, утвержденная приказом Минстроя России от 22 декабря 2014 года №882/пр на сайте "Реформа ЖКХ" не позволяет в полном объеме раскрыть информацию по финансовому состоянию МКД. В связи с чем, соблюдая основные принципы УК: достоверность и доступность-более подробный отчет размещен в прикрепленном файле в разделе сайта "Управление". | Свайный | Железобетонные | Панельные | 1127 | На лестничной клетке | 6 | Центральное | 1 | Центральное | Центральное (открытая система) | Центральное | Центральное |  | Отсутствует | Приточно-вытяжная вентиляция | Пожарные гидранты | Отсутствует | 2016-06-15 | Протокол общего собрания, договор управления | Протокол общего собрания собственников | 2016-03-23 | 161-К | 2016-04-01 |  |  | ООО ГУК "Жилфонд"
7597306 | край. Красноярский, г. Красноярск, ул. Красикова, д. 2 |  | 1959 | нет | Многоквартирный дом | Не заполнено | Нет | 1 |  | 1 | 0 | 2 |  |  | 93.6 | 93.6 |  |  | 613 |  | Не присвоен | Не заполнено | Не заполнено |  |  | Не заполнено | Деревянные | Деревянные | 0 | Не заполнено | 0 | Центральное |  | Печное | Отсутствует | Автономное | Отсутствует |  | Отсутствует | Не заполнено | Не заполнено | Не заполнено | [8 empty] | 0
7600781 | край. Красноярский, г. Красноярск, ул. Полярная, д. 127 |  | 1958 | инд | Многоквартирный дом | Не заполнено | Нет | 1 |  | 1 | 0 | 4 |  |  | 125.7 | 125.7 | 0 |  | 852.72 |  | Не присвоен | Не заполнено | Не заполнено |  |  | Не заполнено | Деревянные | Деревянные | 0 | Не заполнено | 0 | Центральное | 1 | Печное | Отсутствует | Автономное | Отсутствует |  | Отсутствует | Не заполнено | Не заполнено | Не заполнено | [8 empty] | 0
9013774 | край. Красноярский, г. Красноярск, ул. Судостроительная, д. 125 | 2004 | 2004 | монолитный | Многоквартирный дом | На счете регионального оператора | Нет | 10 | 1 | 2 | 2 | 94 | 91 | 3 | 6617 | 5427 | 372 | 818 | 4419 |  | Не присвоен | Имеется | Не заполнено | скамейки, газоны, песочница. |  | Бетонные столбы | Железобетонные | Монолитные | 75 | На лестничной клетке | 2 | Центральное | 2 | Центральное | Центральное (открытая система) | Центральное | Центральное |  | Отсутствует | Приточно-вытяжная вентиляция | Отсутствует | Внутренние водостоки | 2005-01-28 | Протокол Общего собрания собственников | Протокол Общего собрания собственников | 2005-01-03 | б/н | 2005-01-28 |  |  | ТСЖ "Енисей-2005"
7648586 | край. Красноярский, г. Красноярск, ул. Володарского, д. 11 |  |  |  | Многоквартирный дом | Не заполнено | Нет | 1 |  | 1 | 0 | 4 |  |  | 107.6 | 107.6 | 0 |  | 431 |  | Не заполнено | Не заполнено | Не заполнено |  |  | Не заполнено | Не заполнено | Деревянные |  | Не заполнено |  | Не заполнено |  | Не заполнено | Не заполнено | Не заполнено | Не заполнено |  | Не заполнено | Не заполнено | Не заполнено | Не заполнено | [8 empty] | 0
7671178 | край. Красноярский, г. Красноярск, ул. 60 лет Октября, д. 25 | 1967 | 1967 | - | Многоквартирный дом | Не определен | Нет | 5 | 5 | 3 | 0 | 57 | 55 | 2 | 2534.1 | 2334.1 | 200 | 182.7 | 1687.5 | 0 | Не заполнено | Не имеется | Не имеется | 0 | Форма отчета об исполнении договора управления за 2016г, утвержденная приказом Минстроя России от 22 декабря 2014 года № 882/пр на сайте «Реформа ЖКХ» не позволяет в полном объеме раскрыть информацию по финансовому состоянию МКД. В связи с чем, соблюдая основные принципы УК: достоверность и доступность – более подробный отчет размещен в прикрепленном файле в рубрике «Управление». | Иной | Железобетонные | Каменные, кирпичные | 685.2 | Отсутствует | 0 | Центральное | 1 | Центральное | Центральное (открытая система) | Центральное | Центральное | 0 | Отсутствует | Приточно-вытяжная вентиляция | Отсутствует | Отсутствует | 2016-10-26 | Протокол общего собрания, договор управления | Протокол общего собрания собственников | 2016-10-30 | 1-25/Св | 2016-10-30 |  |  | ООО ГУК "Жилфонд"
6468052 | край. Красноярский, г. Красноярск, ул. Ленина, д. 104 | 1976 | 1976 | 1-447 | Многоквартирный дом | На счете регионального оператора | Нет | 5 | 5 | 5 | 0 | 58 | 56 | 2 | 3580.6 | 2624.6 | 956 | 454.9 | 3278.43 | 0 | Не присвоен | Имеется | Имеется |  | Форма отчета об исполнении договора управления за 2016г, утвержденная приказом Минстроя России от 22 декабря 2014 года №882/пр на сайте "Реформа ЖКХ" не позволяет в полном объеме раскрыть информацию по финансовому состоянию МКД. В связи с чем, соблюдая основные принципы УК: достоверность и доступность-более подробный отчет размещен в прикрепленном файле в разделе сайта "Управление". | Ленточный | Железобетонные | Каменные, кирпичные | 664 | Отсутствует | 0 | Центральное | 1 | Центральное | Центральное (открытая система) | Центральное | Центральное | 0 | Отсутствует | Вытяжная вентиляция | Отсутствует | Наружные водостоки | 2016-05-25 | Протокол общего собрания, договор управления | Протокол общего собрания собственников | 2016-04-06 | Б\Н | 2016-04-07 |  |  | ООО ГУК "Жилфонд"
7552205 | край. Красноярский, г. Красноярск, пр-кт. им газеты Красноярский Рабочий, д. 40 | 1939 | 1939 | инд. | Многоквартирный дом | На счете регионального оператора | Нет | 5 | 4 | 6 | 0 | 60 | 53 | 7 | 4408.1 | 3478.8 | 386.3 | 543 | 2625 | 0 | Не присвоен | Имеется | Не имеется |  | Форма отчета об исполнении договора управления, утвержденная приказом Минстроя России от 22 декабря 2014 года № 882/пр на сайте «Реформа ЖКХ» не позволяет в полном объеме раскрыть информацию по финансовому состоянию МКД. В связи с чем, соблюдая основные принципы УК: достоверность и доступность – более подробный отчет размещен в прикрепленном файле в рубрике «Управление». | Ленточный | Смешанные | Каменные, кирпичные | 1524 | Отсутствует | 0 | Центральное | 1 | Центральное | Центральное (открытая система) | Центральное | Центральное | 0 | Центральное | Приточно-вытяжная вентиляция | Отсутствует | Наружные водостоки | 2016-08-23 | Договор управления № 12 от 01.06.2016г., протокол общего собрания собственников помещений в МКД от 20.05.2016 №1 | [6 empty] | ООО УКЖФ "Алиса"
7669992 | край. Красноярский, г. Красноярск, ул. 60 лет Октября, д. 18 | 1962 | 1962 | - | Многоквартирный дом | Не определен | Нет | 5 | 5 | 4 | 0 | 76 | 76 | 0 | 3156.5 | 3156.5 | 0 | 269.7 | 3556 | 0 | Не присвоен | Не имеется | Не имеется |  | Форма отчета об исполнении договора управления за 2016г, утвержденная приказом Минстроя России от 22 декабря 2014 года №882/пр на сайте "Реформа ЖКХ" не позволяет в полном объеме раскрыть информацию по финансовому состоянию МКД. В связи с чем, соблюдая основные принципы УК: достоверность и доступность-более подробный отчет размещен в прикрепленном файле в разделе сайта "Управление". | Свайный | Железобетонные | Каменные, кирпичные | 878.9 | Отсутствует | 0 | Центральное | 1 | Центральное | Центральное (открытая система) | Центральное | Центральное | 0 | Центральное | Приточно-вытяжная вентиляция | Отсутствует | Наружные водостоки | 2016-12-29 | Протокол общего собрания, договор управления | Протокол общего собрания собственников | 2016-11-28 | 1-18/Св | 2016-11-28 |  |  | ООО ГУК "Жилфонд"
7552830 | край. Красноярский, г. Красноярск, пр-кт. им газеты Красноярский Рабочий, д. 63 | 1960 | 1960 | инд. | Многоквартирный дом | На счете регионального оператора | Нет | 5 | 5 | 2 | 0 | 40 | 40 | 0 | 1589.1 | 1589.1 | 0 | 137 | 1176 |  | Не присвоен | Имеется | Не имеется |  | Форма отчета об исполнении договора управления за 2016г, утвержденная приказом Минстроя России от 22 декабря 2014 года №882/пр на сайте "Реформа ЖКХ" не позволяет в полном объеме раскрыть информацию по финансовому состоянию МКД. В связи с чем, соблюдая основные принципы УК: достоверность и доступность-более подробный отчет размещен в прикрепленном файле в разделе сайта "Управление". | Ленточный | Смешанные | Каменные, кирпичные | 451.5 | Отсутствует | 0 | Центральное | 1 | Центральное | Центральное (открытая система) | Центральное | Центральное | 0 | Центральное | Приточно-вытяжная вентиляция | Отсутствует | Наружные водостоки | 2016-06-20 | Протокол общего собрания, договор управления | Протокол общего собрания собственников | 2016-06-05 | Б/Н | 2016-05-20 |  |  | ООО ГУК "Жилфонд"
7553257 | край. Красноярский, г. Красноярск, ул. Краснофлотская 2-я, д. 21 | 1983 | 1983 | инд. | Многоквартирный дом | На счете регионального оператора | Нет | 9 | 9 | 1 | 1 | 64 | 64 | 0 | 3192.2 | 3192.2 | 0 | 458.8 | 2456 |  | Не присвоен | Не имеется | Не имеется |  | Форма отчета об исполнении договора управления за 2016г, утвержденная приказом Минстроя России от 22 декабря 2014 года №882/пр на сайте "Реформа ЖКХ" не позволяет в полном объеме раскрыть информацию по финансовому состоянию МКД. В связи с чем, соблюдая основные принципы УК: достоверность и доступность-более подробный отчет размещен в прикрепленном файле в разделе сайта "Управление". | Свайный | Железобетонные | Каменные, кирпичные | 530.9 | На лестничной клетке | 1 | Центральное | 1 | Центральное | Центральное (открытая система) | Центральное | Центральное | 0 | Отсутствует | Приточно-вытяжная вентиляция | Отсутствует | Внутренние водостоки | 2016-05-11 | Протокол общего собрания, договор управления | Протокол общего собрания собственников | 2016-04-07 | Б/Н | 2016-04-08 |  |  | ООО ГУК "Жилфонд"
7640815 | край. Красноярский, г. Красноярск, ул. Калинина, д. 71 | 1994 | 1994 | 464 | Многоквартирный дом | На счете регионального оператора | Нет | 5 | 5 | 6 | 0 | 90 | 90 | 0 | 4563.3 | 4563.3 | 0 | 513.8 | 4947 | 0 | Не присвоен | Имеется | Не имеется | Не имеется | Форма отчета об исполнении договора управления за 2016г, утвержденная приказом Минстроя России от 22 декабря 2014 года №882/пр на сайте "Реформа ЖКХ" не позволяет в полном объеме раскрыть информацию по финансовому состоянию МКД. В связи с чем, соблюдая основные принципы УК: достоверность и доступность-более подробный отчет размещен в прикрепленном файле в разделе сайта "Управление". | Ленточный | Железобетонные | Панельные | 1156 | Отсутствует | 0 | Центральное | 2 | Центральное | Центральное (открытая система) | Центральное | Центральное | 0 | Отсутствует | Приточно-вытяжная вентиляция | Отсутствует | Наружные водостоки | 2016-06-23 | Протокол общего собрания, договор управления | Протокол общего собрания собственников | 2016-06-03 | 63 | 2016-07-01 |  |  | ООО ГУК "Жилфонд"
7691289 | край. Красноярский, г. Красноярск, ул. Свердловская, д. 219 | 1960 | 1960 | - | Многоквартирный дом | На счете регионального оператора | Нет | 2 | 2 | 1 | 0 | 8 | 8 | 0 | 445.1 | 408.9 | 0 | 36.2 | 1598 | 0 | Не заполнено | Не имеется | Не имеется |  | Форма отчета об исполнении договора управления, утвержденная приказом Минстроя России от 22 декабря 2014 года № 882/пр на сайте «Реформа ЖКХ» не позволяет в полном объеме раскрыть информацию по финансовому состоянию МКД. В связи с чем, соблюдая основные принципы УК: достоверность и доступность – более подробный отчет размещен в прикрепленном файле в рубрике «Управление». | Ленточный | Деревянные | Деревянные | 0 | Отсутствует | 0 | Центральное | 1 | Печное | Отсутствует | Автономное | Отсутствует | 0 | Отсутствует | Отсутствует | Отсутствует | Отсутствует | [8 empty] | 0
7559152 | край. Красноярский, г. Красноярск, ул. Айвазовского, д. 3 | 1955 | 1955 | инд. | Многоквартирный дом | На счете регионального оператора | Нет | 2 | 2 | 2 | 0 | 14 | 14 | 0 | 835.5 | 738.5 | 0 | 97 | 883 | 0 | Не присвоен | Имеется | Не имеется |  | Форма отчета об исполнении договора управления, утвержденная приказом Минстроя России от 22 декабря 2014 года № 882/пр на сайте «Реформа ЖКХ» не позволяет в полном объеме раскрыть информацию по финансовому состоянию МКД. В связи с чем, соблюдая основные принципы УК: достоверность и доступность – более подробный отчет размещен в прикрепленном файле в рубрике «Управление». | Ленточный | Деревянные | Каменные, кирпичные | 0 | Отсутствует | 0 | Центральное | 1 | Центральное | Центральное (открытая система) | Центральное | Центральное | 0 | Отсутствует | Отсутствует | Отсутствует | Отсутствует | 2016-11-01 | Протокол собрания собственников МКД | Протокол собрания собственников МКД | 2016-10-15 |  | 2016-10-15 |  |  | ООО "Кленовый Дворик"
6658040 | край. Красноярский, г. Красноярск, ул. Березина, д. 102 | 1958 | 1958 | инд. | Многоквартирный дом | На счете регионального оператора | Нет | 2 | 2 | 1 | 0 | 8 | 8 | 0 | 501.8 | 421.8 | 0 | 80 | 698 | 0 | Не присвоен | Не имеется | Не имеется |  | Форма отчета об исполнении договора управления, утвержденная приказом Минстроя России от 22 декабря 2014 года № 882/пр на сайте «Реформа ЖКХ» не позволяет в полном объеме раскрыть информацию по финансовому состоянию МКД. В связи с чем, соблюдая основные принципы УК: достоверность и доступность – более подробный отчет размещен в прикрепленном файле в рубрике «Управление». | Ленточный | Деревянные | Смешанные | 0 | Отсутствует | 0 | Центральное | 1 | Центральное | Отсутствует | Центральное | Центральное | 0 | Отсутствует | Отсутствует | Отсутствует | Отсутствует | [8 empty] | 0
7568668 | край. Красноярский, г. Красноярск, ул. Глинки, д. 23 | 1962 | 1962 | инд. | Многоквартирный дом | На счете регионального оператора | Нет | 3 | 3 | 3 | 0 | 22 | 22 | 18 | 1941.2 | 1199.3 | 596.7 | 145.2 | 759 | 0 | Не присвоен | Не имеется | Не имеется |  | Форма отчета об исполнении договора управления, утвержденная приказом Минстроя России от 22 декабря 2014 года № 882/пр на сайте «Реформа ЖКХ» не позволяет в полном объеме раскрыть информацию по финансовому состоянию МКД. В связи с чем, соблюдая основные принципы УК: достоверность и доступность – более подробный отчет размещен в прикрепленном файле в рубрике «Управление». | Ленточный | Деревянные | Каменные, кирпичные | 650.5 | Отсутствует | 0 | Центральное | 1 | Центральное | Центральное (открытая система) | Центральное | Центральное | 0 | Отсутствует | Отсутствует | Отсутствует | Отсутствует | [8 empty] | 0
7600784 | край. Красноярский, г. Красноярск, ул. Полярная, д. 133 |  | 1960 | инд | Многоквартирный дом | Не заполнено | Нет | 1 |  | 1 | 0 | 4 |  |  | 104 | 104 | 0 |  | 684.68 |  | Не присвоен | Не заполнено | Не заполнено |  |  | Не заполнено | Деревянные | Деревянные | 0 | Не заполнено | 0 | Центральное | 1 | Печное | Отсутствует | Автономное | Отсутствует |  | Отсутствует | Не заполнено | Не заполнено | Не заполнено | [8 empty] | 0
7595285 | край. Красноярский, г. Красноярск, ул. Весны, д. 2А | 2008 | 2008 | панельный/кирпичный | Многоквартирный дом | На счете регионального оператора | Нет | 14 | 10 | 3 | 4 | 105 | 102 | 3 | 9102.4 | 6722.6 | 2379.8 | 2579.4 | 6333 |  | A | Имеется | Имеется | МАФ ( лавочки, клумбы ,урны,озеленение) |  | Свайный | Железобетонные | Смешанные | 187.2 | На лестничной клетке | 3 | Центральное | 1 | Центральное | Центральное (открытая система) | Центральное | Центральное |  | Отсутствует | Вытяжная вентиляция | Автоматическая | Внутренние водостоки | 2017-01-11 | протокол общего собрания собственников помещений от 07.11.2016 № 1 (выбор способа управления - ТСН "ТСЖ "ВЕСНА") | Протокол общего собрания собственников | 2016-11-07 | 1 |  |  |  | ТСН "ТСЖ "ВЕСНА"
6657999 | край. Красноярский, г. Красноярск, ул. Рейдовая, д. 77 | 1946 | 1946 | инд. | Многоквартирный дом | На счете регионального оператора | Да | 2 | 2 | 1 | 0 | 9 | 9 | 0 | 462.2 | 420.5 | 0 | 41.7 | 252 | 0 | Не присвоен | Не имеется | Не имеется |  | Форма отчета об исполнении договора управления, утвержденная приказом Минстроя России от 22 декабря 2014 года № 882/пр на сайте «Реформа ЖКХ» не позволяет в полном объеме раскрыть информацию по финансовому состоянию МКД. В связи с чем, соблюдая основные принципы УК: достоверность и доступность – более подробный отчет размещен в прикрепленном файле в рубрике «Управление». | Ленточный | Деревянные | Деревянные | 0 | Отсутствует | 0 | Центральное | 1 | Центральное | Центральное (открытая система) | Центральное | Центральное | 0 | Отсутствует | Отсутствует | Отсутствует | Отсутствует
7710399 | край. Красноярский, г. Красноярск, ул. Щербакова, д. 7 | 1944 | 1944 | 0 | Многоквартирный дом | На специальном счете у регионального оператора | Нет | 2 | 2 | 2 | 0 | 16 | 16 | 0 | 549 | 498 | 0 | 51 | 8634 | 0 | Не присвоен | Имеется | Не имеется |  | Форма отчета об исполнении договора управления, утвержденная приказом Минстроя России от 22 декабря 2014 года №882/пр на сайте "Реформа ЖКХ" не позволяет в полном объеме раскрыть информацию по финансовому состоянию МКД. В связи с чем, соблюдая основные принципы УК: достоверность и доступность-более подробный отчет размещен в прикрепленном файле в разделе сайта "Управление". | Ленточный | Деревянные | Блочные | 4.5 | Отсутствует | 0 | Центральное | 1 | Центральное | Центральное (открытая система) | Центральное | Центральное |  | Автономное | Отсутствует | Пожарные гидранты | Отсутствует | 2016-12-08 | на основании протокола № 1 от 07.11.2016г. | [6 empty] | ООО УК "ЖИЛКОМ-24"
6467423 | край. Красноярский, г. Красноярск, ул. Баумана, д. 10 | 1952 | 1952 | К-49 | Многоквартирный дом | На счете регионального оператора | Нет | 3 | 3 | 2 | 0 | 17 | 17 | 0 | 1308 | 1186.3 | 0 | 137.1 | 1345 | 0 | Не присвоен | Не имеется | Не имеется | Не имеется | Форма отчета об исполнении договора управления, утвержденная приказом Минстроя России от 22 декабря 2014 года №882/пр на сайте "Реформа ЖКХ" не позволяет в полном объеме раскрыть информацию по финансовому состоянию МКД. В связи с чем, соблюдая основные принципы УК: достоверность и доступность-более подробный отчет размещен в прикрепленном файле в разделе сайта "Управление". | Ленточный | Железобетонные | Каменные, кирпичные | 440 | Отсутствует | 0 | Центральное | 2 | Центральное | Центральное (открытая система) | Центральное | Центральное | 0 | Автономное | Приточно-вытяжная вентиляция | Отсутствует | Наружные водостоки | 2017-02-17 | Решение ОСС, Договор управления | Решение ОСС | 2017-01-14 | 1 | 2017-01-14 |  |  | ООО УК "Жилищный трест №7"
9173797 | край. Красноярский, г. Красноярск, ул. Молокова, д. 5, лит. д |  |  |  | Не заполнено | Не заполнено | Нет | [13 empty] | Не заполнено | Не заполнено | Не заполнено |  |  | Не заполнено | Не заполнено | Не заполнено |  | Не заполнено |  | Не заполнено |  | Не заполнено | Не заполнено | Не заполнено | Не заполнено |  | Не заполнено | Не заполнено | Не заполнено | Не заполнено
7641415 | край. Красноярский, г. Красноярск, ул. Лесная, д. 137А |  | 2003 | Д | Многоквартирный дом | Не заполнено | Нет | 2 |  | 1 |  | 1 |  |  | 383.6 | 383.6 | 0 |  | 0 |  | Не присвоен | Не заполнено | Не заполнено |  |  | Не заполнено | Деревянные | Каменные, кирпичные | 88.69 | Не заполнено |  | Центральное | 1 | Центральное | Центральное (открытая система) | Центральное | Центральное |  | Центральное | Не заполнено | Не заполнено | Не заполнено | [8 empty] | 0
7116908 | край. Красноярский, г. Красноярск, ул. Гусарова, д. 77 | 1983 | 1983 | 111-142 | Многоквартирный дом | На счете регионального оператора | Нет | 5 | 5 | 6 | 0 | 88 | 88 | 0 | 4728.8 | 4137.8 | 0 | 591 | 4134.5 | 0 | Не присвоен | Имеется | Имеется |  |  | Свайный | Железобетонные | Панельные | 1150 | На лестничной клетке | 0 | Центральное | 1 | Центральное | Центральное (открытая система) | Центральное | Центральное | 0 | Отсутствует | Приточно-вытяжная вентиляция | Отсутствует | Наружные водостоки | 2007-01-01 | договор управления | протокол | 2011-08-28 | 1 | 2012-01-01 |  |  | ООО "КУЖФ"ЮСТАС"
7711035 | край. Красноярский, г. Красноярск, ул. Щербакова, д. 48 | 1959 | 1959 | 0 | Многоквартирный дом | На счете регионального оператора | Нет | 2 | 2 | 1 | 0 | 8 | 8 | 0 | 295 | 272.7 | 0 | 22.3 | 11499 | 0 | Не присвоен | Имеется | Не имеется |  | Форма отчета об исполнении договора управления, утвержденная приказом Минстроя России от 22 декабря 2014 года №882/пр на сайте "Реформа ЖКХ" не позволяет в полном объеме раскрыть информацию по финансовому состоянию МКД. В связи с чем, соблюдая основные принципы УК: достоверность и доступность-более подробный отчет размещен в прикрепленном файле в разделе сайта "Управление". | Ленточный | Деревянные | Каменные, кирпичные | 4.5 | Отсутствует | 0 | Центральное | 1 | Центральное | Центральное (открытая система) | Центральное | Центральное |  | Автономное | Отсутствует | Пожарные гидранты | Отсутствует | 2016-12-01 | Протокол собрания собственников МКД | Протокол собрания собственников МКД | 2016-11-01 | 1 | 2016-11-01 |  |  | ООО "Кленовый Дворик"
7595295 | край. Красноярский, г. Красноярск, ул. Молокова, д. 17 | 2004 | 2004 | панельный | Многоквартирный дом | На счете регионального оператора | Нет | 10 | 10 | 5 | 5 | 161 | 154 | 7 | 12476 | 10543.3 | 1932.7 | 2081.8 | 4147 | 1645.3 | A | Имеется | Имеется | МАФ (лавочки,клумбы,урны,озеленение) |  | Свайный | Железобетонные | Панельные | 302.2 | На лестничной клетке | 5 | Центральное | 1 | Центральное | Центральное (открытая система) | Центральное | Центральное |  | Отсутствует | Вытяжная вентиляция | Пожарные гидранты | Внутренние водостоки | 2015-06-01 | Протокол №2 от 29.05.2015 | Протокол | 2015-05-29 | №2 | 2015-06-01 |  |  | ООО УК "Космос Плюс"
7568597 | край. Красноярский, г. Красноярск, ул. Глинки, д. 1А | 1956 | 1956 | инд. | Многоквартирный дом | На счете регионального оператора | Нет | 2 | 2 | 2 | 0 | 26 | 26 | 0 | 920.7 | 745.4 | 0 | 175.3 | 422 | 0 | Не присвоен | Имеется | Не имеется |  | Форма отчета об исполнении договора управления, утвержденная приказом Минстроя России от 22 декабря 2014 года № 882/пр на сайте «Реформа ЖКХ» не позволяет в полном объеме раскрыть информацию по финансовому состоянию МКД. В связи с чем, соблюдая основные принципы УК: достоверность и доступность – более подробный отчет размещен в прикрепленном файле в рубрике «Управление». | Ленточный | Деревянные | Каменные, кирпичные | 0 | Отсутствует | 0 | Центральное | 1 | Центральное | Центральное (открытая система) | Центральное | Центральное | 0 | Отсутствует | Отсутствует | Отсутствует | Отсутствует | 2016-11-01 | Протокол собрания собственников МКД | Протокол собрания собственников МКД | 2016-10-15 | 1 | 2016-10-15 |  |  | ООО "Кленовый Дворик"
7585421 | край. Красноярский, г. Красноярск, ул. Весны, д. 7А | 1993 | 1993 | 111-97 | Многоквартирный дом | На специальном счете у регионального оператора | Нет | 10 | 10 | 7 | 7 | 245 | 242 | 3 | 16089 | 15114.1 | 974.9 | 1927.4 | 6593 | 0 | Не присвоен | Имеется | Не имеется | нет | Форма отчета об исполнении договора управления за 2016г, утвержденная приказом Минстроя России от 22 декабря 2014 года № 882/пр на сайте «Реформа ЖКХ» не позволяет в полном объеме раскрыть информацию по финансовому состоянию МКД. В связи с чем, соблюдая основные принципы УК: достоверность и доступность – более подробный отчет размещен в прикрепленном файле в рубрике «Управление». | Свайный | Железобетонные | Панельные | 2335.7 | На лестничной клетке | 8 | Центральное | 4 | Центральное | Центральное (открытая система) | Центральное | Центральное | 0 | Отсутствует | Вытяжная вентиляция | Отсутствует | Внутренние водостоки | 2016-11-23 | Договор управления | Протокол общего собрания собственников | 2016-05-30 | 1 | 2016-07-01 |  |  | ООО ГУК "Жилфонд"
9174058 | край. Красноярский, г. Красноярск, ул. Взлетная, д. 24, лит. а |  |  |  | Не заполнено | Не заполнено | Нет | [13 empty] | Не заполнено | Не заполнено | Не заполнено |  |  | Не заполнено | Не заполнено | Не заполнено |  | Не заполнено |  | Не заполнено |  | Не заполнено | Не заполнено | Не заполнено | Не заполнено |  | Не заполнено | Не заполнено | Не заполнено | Не заполнено
7586503 | край. Красноярский, г. Красноярск, пр-кт. Металлургов, д. 32Б | 1975 | 1975 | 111-97 | Многоквартирный дом | На счете регионального оператора | Нет | 5 | 5 | 6 | 0 | 89 | 89 | 0 | 5534 | 4939.1 | 65.7 | 529.2 | 7104 | 0 | Не присвоен | Не имеется | Не имеется | нет | нет | Свайный | Железобетонные | Панельные | 1291.1 | На лестничной клетке | 6 | Центральное | 2 | Центральное | Центральное (открытая система) | Центральное | Центральное | 0 | Отсутствует | Вытяжная вентиляция | Отсутствует | Внутренние водостоки | 2016-05-06 | Общее собрание собственников. Протокол от 05.04.2016г. | Протокол общего собрания | 2016-04-05 | 2016-01-01 | 2016-05-01 |  |  | ООО УК "Советская"
7712403 | край. Красноярский, г. Красноярск, ул. Академика Павлова, д. 69 | 1980 | 1980 | 111-142 | Многоквартирный дом | На счете регионального оператора | Нет | 5 | 5 | 4 | 0 | 58 | 58 | 0 | 3298.48 | 2885.28 | 0 | 413.2 | 8274 | 0 | Не присвоен | Имеется | Не имеется | - | - | Свайный | Железобетонные | Панельные | 745 | На лестничной клетке | 4 | Центральное | 1 | Центральное | Центральное (открытая система) | Центральное | Центральное | 0 | Отсутствует | Приточно-вытяжная вентиляция | Отсутствует | Отсутствует | 2015-09-01 | Договор управления №132 | Протокол общего собрания собственников | 2015-06-10 | 1 | 2015-09-01 |  |  | ООО УК "СУПЕРСТРОЙ"
6468182 | край. Красноярский, г. Красноярск, пр-кт. Свободный, д. 43А | 1968 | 1968 | кирпичный | Многоквартирный дом | На специальном счете у регионального оператора | Нет | 5 | 5 | 4 | 0 | 70 | 70 | 0 | 2915.7 | 1898.5 | 829.4 | 829.4 | 1397 | 0 | Не присвоен | Имеется | Не имеется |  |  | Ленточный | Железобетонные | Каменные, кирпичные | 829.4 | Отсутствует | 0 | Центральное | 1 | Центральное | Центральное (закрытая система) | Центральное | Центральное | 0 | Центральное | Приточно-вытяжная вентиляция | Пожарный кран | Наружные водостоки | 2002-12-25 | Решение общего собрания домовладельцев | Решение общего собрания домовладельцев | 2002-12-13 | 3 |  |  |  | ТСЖ "Космос"
7743288 | край. Красноярский, г. Красноярск, ул. им Академика Вавилова, д. 40 |  | 1950 |  | Многоквартирный дом | Не заполнено | Нет | 1 |  | 1 |  | 2 |  |  | 113.6 | 113.6 | 0 |  |  |  | Не заполнено | Не заполнено | Не заполнено |  |  | Не заполнено | Не заполнено | Каменные, кирпичные |  | Не заполнено |  | Не заполнено |  | Не заполнено | Не заполнено | Не заполнено | Не заполнено |  | Не заполнено | Не заполнено | Не заполнено | Не заполнено | [8 empty] | 0
6499855 | край. Красноярский, г. Красноярск, ул. Новосибирская, д. 60 | 1955 | 1955 | инд. | Многоквартирный дом | На счете регионального оператора | Нет | 2 | 2 | 3 | 0 | 19 | 18 | 1 | 2173.5 | 1253.4 | 144.4 | 775.7 | 1477 | 0 | Не присвоен | Не имеется | Не имеется | Не имеется | Форма отчета об исполнении договора управления, утвержденная приказом Минстроя России от 22 декабря 2014 года №882/пр на сайте "Реформа ЖКХ" не позволяет в полном объеме раскрыть информацию по финансовому состоянию МКД. В связи с чем, соблюдая основные принципы УК: достоверность и доступность-более подробный отчет размещен в прикрепленном файле в разделе сайта "Управление". | Ленточный | Деревянные | Каменные, кирпичные | 327.2 | Отсутствует | 0 | Центральное | 2 | Центральное | Центральное (открытая система) | Центральное | Центральное | 0 | Автономное | Приточно-вытяжная вентиляция | Отсутствует | Отсутствует | 2017-01-01 | договор управления МКД | протокол общего собрания собственников | 2016-12-28 | 45-16 | 2017-01-01 |  |  | ООО УК "КРАСТЭК
6499607 | край. Красноярский, г. Красноярск, ул. Северо-Енисейская, д. 46а | 1982 | 1982 | 86 | Многоквартирный дом | На специальном счете у регионального оператора | Нет | 9 | 9 | 3 | 3 | 117 | 117 | 0 | 9910.54 | 6465.7 | 0 | 3444.84 | 6723 | 0 | Не присвоен | Имеется | Имеется | ограждение |  | Свайный | Железобетонные | Панельные | 2257.3 | На лестничной клетке | 3 | Центральное | 2 | Центральное | Центральное (открытая система) | Центральное | Центральное | 0 | Отсутствует | Приточно-вытяжная вентиляция | Отсутствует | Внутренние водостоки | [8 empty] | 0
7587506 | край. Красноярский, г. Красноярск, ул. Писателя Н.Устиновича, д. 1А | 1979 | 1979 | 114-86-28 | Многоквартирный дом | На счете регионального оператора | Нет | 9 | 9 | 5 | 5 | 160 | 158 | 2 | 9778.5 | 8221.9 | 1556.6 | 1564 | 5429 | 0 | Не присвоен | Имеется | Не имеется | нет | Форма отчета об исполнении договора управления за 2016г, утвержденная приказом Минстроя России от 22 декабря 2014 года №882/пр на сайте "Реформа ЖКХ" не позволяет в полном объеме раскрыть информацию по финансовому состоянию МКД. В связи с чем, соблюдая основные принципы УК: достоверность и доступность-более подробный отчет размещен в прикрепленном файле в разделе сайта "Управление". | Свайный | Железобетонные | Панельные | 302.7 | На лестничной клетке | 5 | Центральное | 1 | Центральное | Центральное (открытая система) | Центральное | Центральное | 0 | Отсутствует | Вытяжная вентиляция | Отсутствует | Внутренние водостоки | 2016-10-10 | Протокол общего собрания, договор управления | Протокол общего собрания собственников | 2016-04-27 | 1 | 2016-06-01 |  |  | ООО ГУК "Жилфонд"
6467858 | край. Красноярский, г. Красноярск, ул. Партизана Железняка, д. 15 | 1962 | 1962 | Инд.кирпич | Многоквартирный дом | На счете регионального оператора | Нет | 5 | 5 | 4 | 0 | 80 | 80 | 0 | 3067.3 | 3067.3 | 0 | 215.2 | 1821 | 0 | Не присвоен | Имеется | Не имеется | нет | нет | Ленточный | Железобетонные | Каменные, кирпичные | 878.2 | Отсутствует | 0 | Центральное | 1 | Центральное | Центральное (открытая система) | Центральное | Центральное | 0 | Отсутствует | Вытяжная вентиляция | Отсутствует | Наружные водостоки | 2017-04-03 | Договор управления | Протокол общего собрания | 2016-11-30 | 1 | 2016-12-01 |  |  | ООО ГУК "Жилфонд"
7713897 | край. Красноярский, г. Красноярск, ул. Алеши Тимошенкова, д. 157 | 1962 | 1962 | 0 | Многоквартирный дом | На счете регионального оператора | Нет | 2 | 2 | 2 | 0 | 16 | 16 | 0 | 589.5 | 589.5 | 0 | 48.8 | 18467 | 0 | Не присвоен | Имеется | Не имеется |  | Форма отчета об исполнении договора управления за 2016г, утвержденная приказом Минстроя России от 22 декабря 2014 года №882/пр на сайте "Реформа ЖКХ" не позволяет в полном объеме раскрыть информацию по финансовому состоянию МКД. В связи с чем, соблюдая основные принципы УК: достоверность и доступность-более подробный отчет размещен в прикрепленном файле в разделе сайта "Управление". | Ленточный | Железобетонные | Каменные, кирпичные | 430.8 | Отсутствует | 0 | Центральное | 1 | Центральное | Центральное (открытая система) | Центральное | Центральное | 0 | Автономное | Приточно-вытяжная вентиляция | Пожарные гидранты | Отсутствует | 2016-08-26 | Протокол общего собрания, договор управления | Протокол общего собрания собственников | 2016-09-10 | 325-К | 2016-09-10 |  |  | ООО ГУК "Жилфонд"
8584992 | край. Красноярский, г. Красноярск, ул. Урицкого, д. 52 | 2003 | 2003 | 030-99 кирпичный | Многоквартирный дом | На специальном счете организации | Нет | 11 | 10 | 2 | 2 | 57 | 53 | 4 | 11221.7 | 8009.7 | 1796.9 | 1415.1 | 5075.82 | 3873 | Не присвоен | Имеется | Имеется |  |  | Свайный | Железобетонные | Каменные, кирпичные | 1218 | На лестничной клетке | 2 | Центральное | 1 | Центральное | Центральное (открытая система) | Центральное | Центральное |  | Отсутствует | Отсутствует | Отсутствует | Внутренние водостоки | 2003-07-24 | Протокол №1 от 29 августа 2002г. общего собрания членов Товарищества собственников жилья "Респект Плюс" | Протокол общего собрания собственников | 2002-08-29 | 1 |  |  |  | ТСЖ "Респект плюс"
7612572 | край. Красноярский, г. Красноярск, ул. Паровозная, д. 4 | 1947 | 1947 | инд. | Многоквартирный дом | На счете регионального оператора | Нет | 2 | 2 | 3 | 0 | 22 | 22 | 0 | 1016.7 | 1016.7 | 0 | 94 | 1458.7 | 0 | Не присвоен | Не имеется | Не имеется | 0 | Форма отчета об исполнении договора управления за 2016г, утвержденная приказом Минстроя России от 22 декабря 2014 года № 882/пр на сайте «Реформа ЖКХ» не позволяет в полном объеме раскрыть информацию по финансовому состоянию МКД. В связи с чем, соблюдая основные принципы УК: достоверность и доступность – более подробный отчет размещен в прикрепленном файле в рубрике «Управление». | Ленточный | Деревянные | Каменные, кирпичные | 117.6 | Отсутствует | 0 | Центральное | 1 | Центральное | Центральное (открытая система) | Центральное | Центральное | 0 | Отсутствует | Отсутствует | Отсутствует | Отсутствует | 2016-11-03 | Протокол общего собрания, договор управления | Протокол общего собрания собственников | 2016-10-17 | Б/Н | 2016-10-19 |  |  | ООО ГУК "Жилфонд"
7577370 | край. Красноярский, г. Красноярск, пр-кт. им газеты Красноярский Рабочий, д. 166 | 1977 | 1977 | 161-97-20 | Многоквартирный дом | На счете регионального оператора | Нет | 5 | 1 | 2 | 0 | 176 | 171 | 5 | 4445.8 | 2580.1 | 829.8 | 1035.9 | 7663 |  | Не присвоен | Имеется | Имеется |  |  | Ленточный | Железобетонные | Панельные | 900 | Отсутствует | 0 | Центральное | 1 | Центральное | Центральное (открытая система) | Центральное | Центральное | 0 | Отсутствует | Приточно-вытяжная вентиляция | Пожарные гидранты | Внутренние водостоки | 2016-09-02 | Договор управления, протокол собрания собственников. | Протокол общего собрания собственников | 2016-08-23 | 2 | 2016-08-23 |  |  | МП г. Красноярска "МУК "Правобережная"
6734244 | край. Красноярский, г. Красноярск, ул. Горького, д. 34 (дубль 1) |  | 1971 |  | Не заполнено | Не заполнено | Нет | [7 empty] | 12010.28 | 10335 |  |  |  |  | Не заполнено | Не заполнено | Не заполнено |  |  | Не заполнено | Не заполнено | Не заполнено |  | Не заполнено |  | Центральное | 1 | Центральное | Центральное (открытая система) | Центральное | Не заполнено |  | Автономное | Не заполнено | Не заполнено | Не заполнено
7552821 | край. Красноярский, г. Красноярск, пр-кт. Машиностроителей, д. 1 | 1988 | 1988 | 111-83ЭЛ-70 | Многоквартирный дом | На счете регионального оператора | Нет | 10 | 10 | 2 | 2 | 80 | 80 | 0 | 4660.3 | 4660.3 | 0 | 816.6 | 8808 |  | Не присвоен | Имеется | Не имеется |  | Форма отчета об исполнении договора управления за 2016г, утвержденная приказом Минстроя России от 22 декабря 2014 года №882/пр на сайте "Реформа ЖКХ" не позволяет в полном объеме раскрыть информацию по финансовому состоянию МКД. В связи с чем, соблюдая основные принципы УК: достоверность и доступность-более подробный отчет размещен в прикрепленном файле в разделе сайта "Управление". | Свайный | Железобетонные | Панельные | 791 | На лестничной клетке | 2 | Центральное | 1 | Центральное | Центральное (открытая система) | Центральное | Центральное | 0 | Отсутствует | Приточно-вытяжная вентиляция | Отсутствует | Внутренние водостоки | 2016-04-28 | Протокол общего собрания, договор управления | Протокол общего собрания собственников | 2016-03-26 | Б/Н | 2016-03-28 |  |  | ООО ГУК "Жилфонд"
7711005 | край. Красноярский, г. Красноярск, ул. Академика Павлова, д. 47 а | 1989 | 1989 | 87 | Многоквартирный дом | На счете регионального оператора | Нет | 14 | 14 | 1 | 2 | 82 | 81 | 1 | 4495.7 | 3925.5 | 570.2 | 789.7 | 12339 | 0 | C | Имеется | Не имеется |  | Форма отчета об исполнении договора управления за 2016г, утвержденная приказом Минстроя России от 22 декабря 2014 года №882/пр на сайте "Реформа ЖКХ" не позволяет в полном объеме раскрыть информацию по финансовому состоянию МКД. В связи с чем, соблюдая основные принципы УК: достоверность и доступность-более подробный отчет размещен в прикрепленном файле в разделе сайта "Управление". | Ленточный | Железобетонные | Каменные, кирпичные | 960.6 | На лестничной клетке | 1 | Центральное | 1 | Центральное | Центральное (открытая система) | Центральное | Центральное | 0 | Отсутствует | Приточно-вытяжная вентиляция | Пожарные гидранты | Внутренние водостоки | 2016-07-01 | Протокол общего собрания, договор управления | Протокол общего собрания собственников | 2016-06-06 | 226-К | 2016-07-01 |  |  | ООО ГУК "Жилфонд"
8716308 | край. Красноярский, г. Красноярск, ул. им Героя Советского Союза М.А.Юшкова, д. 18, к. Г | 2012 | 2012 | -388-08 | Многоквартирный дом | Не определен | Нет | 10 | 10 | 4 | 4 | 161 | 158 | 3 | 11326 | 8628 | 90.5 | 2607.5 | 10993 | 1800 | C | Имеется | Имеется |  |  | Свайный | Железобетонные | Смешанные | 1464.9 | На лестничной клетке | 4 | Центральное | 2 | Центральное | Центральное (закрытая система) | Центральное | Центральное |  | Отсутствует | Приточная вентиляция | Пожарный кран | Внутренние водостоки | 2014-03-01 | договор управления | протокол общего собрания собственников | 2014-02-07 | б/н | 2014-03-01 |  |  | ООО "ПодрядЛюкс"
6467910 | край. Красноярский, г. Красноярск, ул. Коммунальная, д. 4 | 1967 | 1967 | 0 | Многоквартирный дом | На счете регионального оператора | Нет | 5 | 5 | 3 | 0 | 187 | 186 | 1 | 4079.1 | 2884.9 | 1194.2 | 209.49 | 2003 | 0 | Не присвоен | Имеется | Не имеется |  | Форма отчета об исполнении договора управления за 2016г, утвержденная приказом Минстроя России от 22 декабря 2014 года №882/пр на сайте "Реформа ЖКХ" не позволяет в полном объеме раскрыть информацию по финансовому состоянию МКД. В связи с чем, соблюдая основные принципы УК: достоверность и доступность-более подробный отчет размещен в прикрепленном файле в разделе сайта "Управление". | Ленточный | Железобетонные | Панельные | 867.5 | Отсутствует | 0 | Центральное | 1 | Центральное | Центральное (открытая система) | Центральное | Центральное | 0 | Отсутствует | Приточно-вытяжная вентиляция | Пожарные гидранты | Отсутствует | 2016-08-26 | Протокол общего собрания, договор управления | Протокол общего собрания собственников | 2016-07-18 | 233-К | 2016-08-01 |  |  | ООО ГУК "Жилфонд"
7571198 | край. Красноярский, г. Красноярск, ул. Иркутская, д. 7 | 1957 | 1957 | инд. | Многоквартирный дом | На счете регионального оператора | Нет | 4 | 4 | 4 | 0 | 28 | 27 | 1 | 2300.3 | 1886.8 | 413.5 | 249 | 1242 |  | Не присвоен | Имеется | Не имеется |  | Форма отчета об исполнении договора управления за 2016г, утвержденная приказом Минстроя России от 22 декабря 2014 года №882/пр на сайте "Реформа ЖКХ" не позволяет в полном объеме раскрыть информацию по финансовому состоянию МКД. В связи с чем, соблюдая основные принципы УК: достоверность и доступность-более подробный отчет размещен в прикрепленном файле в разделе сайта "Управление". | Ленточный | Смешанные | Каменные, кирпичные | 571.5 | Отсутствует | 0 | Центральное | 1 | Центральное | Центральное (открытая система) | Центральное | Центральное | 0 | Центральное | Приточно-вытяжная вентиляция | Отсутствует | Наружные водостоки | 2016-05-11 | Протокол общего собрания, договор управления | Протокол общего собрания собственников | 2016-04-07 | Б/Н | 2016-04-08 |  |  | ООО ГУК "Жилфонд"
7607147 | край. Красноярский, г. Красноярск, ул. Декабристов, д. 24/2 | 1932 | 1932 | инд. | Многоквартирный дом | На счете регионального оператора | Да | 2 | 2 | 1 | 0 | 13 | 13 | 0 | 937.4 | 538.7 | 0 | 398.7 | 457 | 0 | Не присвоен | Не имеется | Не имеется |  | Форма отчета об исполнении договора управления, утвержденная приказом Минстроя России от 22 декабря 2014 года № 882/пр на сайте «Реформа ЖКХ» не позволяет в полном объеме раскрыть информацию по финансовому состоянию МКД. В связи с чем, соблюдая основные принципы УК: достоверность и доступность – более подробный отчет размещен в прикрепленном файле в рубрике «Управление». | Ленточный | Деревянные | Деревянные | 0 | Отсутствует | 0 | Центральное | 2 | Центральное | Центральное (открытая система) | Центральное | Центральное | 0 | Отсутствует | Приточно-вытяжная вентиляция | Отсутствует | Отсутствует
6506001 | край. Красноярский, г. Красноярск, ул. Мясокомбинат, д. 1 |  |  |  | Многоквартирный дом | Не заполнено | Нет |  |  |  |  | 16 |  |  | 550.7 | 550.7 | 0 |  |  |  | Не заполнено | Не заполнено | Не заполнено |  |  | Не заполнено | Не заполнено | Не заполнено |  | Не заполнено | 0 | Не заполнено |  | Не заполнено | Не заполнено | Не заполнено | Не заполнено |  | Автономное | Не заполнено | Не заполнено | Не заполнено | [8 empty] | 0
7691498 | край. Красноярский, г. Красноярск, ул. Складская, д. 37 | 1939 | 1939 | - | Жилой дом блокированной застройки | Не определен | Да | 1 | 1 | 1 | 0 | 4 | 4 | 0 | 137.2 | 137.2 | 0 | 0 | 2082 |  | Не заполнено | Не имеется | Не имеется |  | Форма отчета об исполнении договора управления, утвержденная приказом Минстроя России от 22 декабря 2014 года № 882/пр на сайте «Реформа ЖКХ» не позволяет в полном объеме раскрыть информацию по финансовому состоянию МКД. В связи с чем, соблюдая основные принципы УК: достоверность и доступность – более подробный отчет размещен в прикрепленном файле в рубрике «Управление». | Иной | Деревянные | Деревянные | 0 | Отсутствует | 0 | Центральное | 2 | Печное | Отсутствует | Автономное | Отсутствует | 0 | Отсутствует | Отсутствует | Отсутствует | Отсутствует
9328137 | край. Красноярский, г. Красноярск, ул. Ады Лебедевой, д. 49 |  |  |  | Не заполнено | Не заполнено | Нет | [13 empty] | Не заполнено | Не заполнено | Не заполнено |  |  | Не заполнено | Не заполнено | Не заполнено |  | Не заполнено |  | Не заполнено |  | Не заполнено | Не заполнено | Не заполнено | Не заполнено |  | Не заполнено | Не заполнено | Не заполнено | Не заполнено
7613699 | край. Красноярский, г. Красноярск, проезд. Центральный, д. 8 | 1951 | 1951 | инд. | Многоквартирный дом | На счете регионального оператора | Нет | 3 | 3 | 2 | 0 | 18 | 18 | 0 | 852.9 | 852.9 | 0 | 87.2 | 1446 | 0 | Не присвоен | Не имеется | Не имеется |  | Форма отчета об исполнении договора управления за 2016г, утвержденная приказом Минстроя России от 22 декабря 2014 года №882/пр на сайте "Реформа ЖКХ" не позволяет в полном объеме раскрыть информацию по финансовому состоянию МКД. В связи с чем, соблюдая основные принципы УК: достоверность и доступность-более подробный отчет размещен в прикрепленном файле в разделе сайта "Управление". | Ленточный | Смешанные | Каменные, кирпичные | 311.3 | Отсутствует | 0 | Центральное | 1 | Центральное | Центральное (открытая система) | Центральное | Центральное | 0 | Отсутствует | Отсутствует | Отсутствует | Отсутствует | 2016-06-02 | Договор управления/протокол общего собрания | протокол общего собрания | 2016-05-03 | б/н | 2016-05-04 |  |  | ООО ГУК "Жилфонд"
6467802 | край. Красноярский, г. Красноярск, ул. Джамбульская, д. 3 | 1963 | 1963 | 1-464-А3 | Многоквартирный дом | На счете регионального оператора | Нет | 5 | 5 | 3 | 0 | 60 | 60 | 0 | 2635.8 | 2635.8 | 0 | 210 | 2197 | 0 | Не присвоен | Имеется | Не имеется | нет | Форма отчета об исполнении договора управления за 2016г, утвержденная приказом Минстроя России от 22 декабря 2014 года №882/пр на сайте "Реформа ЖКХ" не позволяет в полном объеме раскрыть информацию по финансовому состоянию МКД. В связи с чем, соблюдая основные принципы УК: достоверность и доступность-более подробный отчет размещен в прикрепленном файле в разделе сайта "Управление". | Свайный | Железобетонные | Панельные | 505 | Отсутствует | 0 | Центральное | 1 | Центральное | Центральное (открытая система) | Центральное | Центральное | 0 | Центральное | Вытяжная вентиляция | Отсутствует | Наружные водостоки | 2016-04-29 | Протокол общего собрания, договор управления | Протокол общего собрания собственников | 2016-03-16 | 1 | 2016-04-01 |  |  | ООО ГУК "Жилфонд"
8041215 | край. Красноярский, г. Красноярск, пр-кт. Свободный, д. 14 | 2005 | 2005 | 361201 | Многоквартирный дом | На специальном счете у регионального оператора | Нет | 10 | 9 | 1 | 1 | 36 | 32 | 4 | 3629.5 | 3490.7 | 138.8 | 250 | 1766 | 120 | Не присвоен | Не имеется | Не имеется |  |  | Свайный | Железобетонные | Каменные, кирпичные | 320 | На лестничной клетке |  | Центральное | 1 | Центральное | Центральное (закрытая система) | Центральное | Центральное |  | Отсутствует | Приточно-вытяжная вентиляция | Отсутствует | Внутренние водостоки | 2005-04-20 | протокол общего собрания | протокол общего собрания | 2005-04-20 | 3 |  |  |  | ТСЖ "Бирюса"
6658217 | край. Красноярский, г. Красноярск, ул. Качинская, д. 60, к. г |  | 1959 |  | Многоквартирный дом | Не заполнено | Да | [7 empty] | 350 | 246.2 |  |  |  |  | Не заполнено | Не заполнено | Не заполнено |  |  | Не заполнено | Не заполнено | Не заполнено |  | Не заполнено | 0 | Не заполнено |  | Не заполнено | Не заполнено | Не заполнено | Не заполнено |  | Автономное | Не заполнено | Не заполнено | Не заполнено
6467566 | край. Красноярский, г. Красноярск, ул. Судостроительная, д. 109 | 1979 | 1979 | - | Многоквартирный дом | Не определен | Нет | 9 | 9 | 9 | 9 | 358 | 358 | 0 | 18597.5 | 18597.5 | 0 | 3052 | 11918 | 0 | Не присвоен | Имеется | Не имеется |  | Форма отчета об исполнении договора управления за 2016г, утвержденная приказом Минстроя России от 22 декабря 2014 года №882/пр на сайте "Реформа ЖКХ" не позволяет в полном объеме раскрыть информацию по финансовому состоянию МКД. В связи с чем, соблюдая основные принципы УК: достоверность и доступность-более подробный отчет размещен в прикрепленном файле в разделе сайта "Управление". | Ленточный | Не заполнено | Панельные | 2500 | На лестничной клетке | 9 | Центральное | 2 | Центральное | Центральное (открытая система) | Центральное | Центральное | 0 | Отсутствует | Приточно-вытяжная вентиляция | Отсутствует | Внутренние водостоки | 2016-11-24 | Протокол общего собрания, договор управления | Протокол общего собрания собственников | 2016-10-31 | 1/109Св | 2016-10-31 |  |  | ООО ГУК "Жилфонд"
8951450 | край. Красноярский, г. Красноярск, ул. Навигационная, д. 7 | 2014 | 2014 | Индивидуальный проект | Многоквартирный дом | Не определен | Нет | 8 | 5 | 10 | 10 | 238 | 218 | 20 | 26748.7 | 15208.4 | 6534.3 | 5006 | 11720 |  | B | Имеется | Имеется | Благоустроенная придомовая территория (Озеленение) |  | Свайный | Железобетонные | Смешанные | 1572.1 | На лестничной клетке | 10 | Центральное | 25 | Центральное | Центральное (открытая система) | Центральное | Центральное | 0 | Отсутствует | Приточная вентиляция | Отсутствует | Внутренние водостоки | 2014-09-19 | Протокол общего собрания собственников/Договор управления | Протокол общего собрания собственников | 2014-12-18 | 1 | 2014-12-18 |  |  | ООО "УК "Комфорт-Сити"
7568776 | край. Красноярский, г. Красноярск, ул. Глинки, д. 6 | 1955 | 1955 | инд. | Многоквартирный дом | На счете регионального оператора | Нет | 2 | 2 | 2 | 0 | 31 | 31 | 0 | 818.8 | 772.8 | 0 | 41 | 871 |  | Не присвоен | Имеется | Не имеется |  | Форма отчета об исполнении договора управления, утвержденная приказом Минстроя России от 22 декабря 2014 года № 882/пр на сайте «Реформа ЖКХ» не позволяет в полном объеме раскрыть информацию по финансовому состоянию МКД. В связи с чем, соблюдая основные принципы УК: достоверность и доступность – более подробный отчет размещен в прикрепленном файле в рубрике «Управление». | Ленточный | Деревянные | Каменные, кирпичные | 0 | Отсутствует | 0 | Центральное | 1 | Центральное | Центральное (открытая система) | Центральное | Центральное | 0 | Отсутствует | Отсутствует | Отсутствует | Отсутствует | 2016-11-01 | Протокол собрания собственников МКД | Протокол собрания собственников МКД | 2016-10-11 | 1 | 2016-10-11 |  |  | ООО "Кленовый Дворик"
9113652 | край. Красноярский, г. Красноярск, ул. Баумана, д. 8 | 1953 | 1953 | К-49 | Многоквартирный дом | На счете регионального оператора | Нет | 2 | 2 | 2 | 0 | 12 | 12 | 0 | 879.1 | 879.1 | 0 | 845 | 1244 | 0 | Не присвоен | Имеется | Не имеется |  |  | Ленточный | Деревянные | Каменные, кирпичные | 369 | Отсутствует | 0 | Центральное | 2 | Центральное | Центральное (открытая система) | Центральное | Центральное | 0 | Автономное | Приточно-вытяжная вентиляция | Отсутствует | Отсутствует | 2016-09-01 | Договор управления | Протокол общего собрания | 2016-08-22 | 2795 | 2016-09-01 |  |  | МП "МУК Красноярская"
9054237 | край. Красноярский, г. Красноярск, пр-кт. Свободный, д. 75В | 1998 | 1998 | Индивидуальный | Многоквартирный дом | На специальном счете организации | Нет | 16 | 1 | 1 | 2 | 93 | 93 | 0 | 7769.8 | 6041.4 | 19.4 | 6041.4 |  | 0 | Не присвоен | Имеется | Имеется | Газоны,деревья |  | Свайный | Железобетонные | Блочные | 16.2 | На лестничной клетке | 1 | Центральное | 1 | Центральное | Центральное (закрытая система) | Центральное | Центральное | 0 | Отсутствует | Приточно-вытяжная вентиляция | Автоматическая | Внутренние водостоки | 1998-12-09 | Протокол № 1 собрания инвесторов 16-ти этажного жилого дома по пр.Свободный 75В | Протокол № 1 собрания инвесторов 16-ти этажного жилого дома по пр.Свободный 75В | 1998-12-01 | 1 |  |  |  | ТСЖ "Свободный"
9137840 | край. Красноярский, г. Красноярск, ул. Маерчака, д. 21 |  |  |  | Не заполнено | Не заполнено | Да | [13 empty] | Не заполнено | Не заполнено | Не заполнено |  |  | Не заполнено | Не заполнено | Не заполнено |  | Не заполнено |  | Не заполнено |  | Не заполнено | Не заполнено | Не заполнено | Не заполнено |  | Не заполнено | Не заполнено | Не заполнено | Не заполнено
9164126 | край. Красноярский, г. Красноярск, ул. Саянская, д. 0 |  |  |  | Не заполнено | Не заполнено | Нет | [13 empty] | Не заполнено | Не заполнено | Не заполнено |  |  | Не заполнено | Не заполнено | Не заполнено |  | Не заполнено |  | Не заполнено |  | Не заполнено | Не заполнено | Не заполнено | Не заполнено |  | Не заполнено | Не заполнено | Не заполнено | Не заполнено
7710732 | край. Красноярский, г. Красноярск, ул. Мичурина, д. 65 | 1963 | 1963 | 1-335 | Многоквартирный дом | На счете регионального оператора | Нет | 5 | 5 | 4 | 0 | 65 | 64 | 1 | 3208 | 2578.8 | 629.2 | 252.8 | 3541 | 0 | Не присвоен | Имеется | Не имеется |  | Форма отчета об исполнении договора управления за 2016г, утвержденная приказом Минстроя России от 22 декабря 2014 года №882/пр на сайте "Реформа ЖКХ" не позволяет в полном объеме раскрыть информацию по финансовому состоянию МКД. В связи с чем, соблюдая основные принципы УК: достоверность и доступность-более подробный отчет размещен в прикрепленном файле в разделе сайта "Управление". | Ленточный | Железобетонные | Блочные | 850 | Отсутствует | 0 | Центральное | 1 | Центральное | Центральное (открытая система) | Центральное | Центральное |  | Центральное | Приточно-вытяжная вентиляция | Пожарные гидранты | Наружные водостоки | 2016-08-02 | Протокол общего собрания, договор управления | Протокол общего собрания собственников | 2016-07-13 | 250-К | 2016-07-15 |  |  | ООО ГУК "Жилфонд"
7711132 | край. Красноярский, г. Красноярск, ул. Кутузова, д. 89а | 1987 | 1987 | 111-83/ЭЛ | Многоквартирный дом | На счете регионального оператора | Нет | 5 | 5 | 6 | 0 | 49 | 48 | 1 | 4319.3 | 3323.6 | 995.7 | 481.8 | 4698 | 0 | Не присвоен | Имеется | Не имеется |  | Форма отчета об исполнении договора управления за 2016г, утвержденная приказом Минстроя России от 22 декабря 2014 года №882/пр на сайте "Реформа ЖКХ" не позволяет в полном объеме раскрыть информацию по финансовому состоянию МКД. В связи с чем, соблюдая основные принципы УК: достоверность и доступность-более подробный отчет размещен в прикрепленном файле в разделе сайта "Управление". | Ленточный | Железобетонные | Каменные, кирпичные | 1286 | На лестничной клетке | 6 | Центральное | 1 | Центральное | Центральное (открытая система) | Центральное | Центральное |  | Отсутствует | Приточно-вытяжная вентиляция | Пожарные гидранты | Внутренние водостоки | 2016-05-20 | Протокол общего собрания, договор управления | Протокол общего собрания собственников | 2016-03-10 | 50-К | 2016-04-01 |  |  | ООО ГУК "Жилфонд"
7641924 | край. Красноярский, г. Красноярск, ул. Пирогова, д. 25 | 1961 | 1961 | Т-39 | Многоквартирный дом | На счете регионального оператора | Нет | 2 | 2 | 2 | 0 | 16 | 16 | 0 | 513.6 | 513.6 | 0 | 43.4 | 1141 | 0 | Не присвоен | Не имеется | Не имеется | Не имеется | Форма отчета об исполнении договора управления за 2016г, утвержденная приказом Минстроя России от 22 декабря 2014 года № 882/пр на сайте «Реформа ЖКХ» не позволяет в полном объеме раскрыть информацию по финансовому состоянию МКД. В связи с чем, соблюдая основные принципы УК: достоверность и доступность – более подробный отчет размещен в прикрепленном файле в рубрике «Управление». | Ленточный | Деревянные | Деревянные | 310 | Отсутствует | 0 | Центральное | 1 | Центральное | Отсутствует | Центральное | Центральное | 0 | Автономное | Отсутствует | Отсутствует | Отсутствует | 2017-01-26 | Протокол общего собрания, договор управления | Протокол общего собрания собственников | 2017-01-09 | 232 | 2017-01-10 |  |  | ООО ГУК "Жилфонд"
7641418 | край. Красноярский, г. Красноярск, ул. Лесная, д. 147Г | 1971 | 1971 | инд. | Многоквартирный дом | На счете регионального оператора | Нет | 1 | 1 | 1 | 0 | 1 | 1 | 0 | 77.7 | 77.7 | 0 | 0 | 974 | 0 | Не присвоен | Не имеется | Не имеется | Не имеется | Форма отчета об исполнении договора управления, утвержденная приказом Минстроя России от 22 декабря 2014 года №882/пр на сайте "Реформа ЖКХ" не позволяет в полном объеме раскрыть информацию по финансовому состоянию МКД. В связи с чем, соблюдая основные принципы УК: достоверность и доступность-более подробный отчет размещен в прикрепленном файле в разделе сайта "Управление". | Ленточный | Деревянные | Деревянные | 0 | Отсутствует | 0 | Центральное | 1 | Центральное | Отсутствует | Автономное | Автономное | 0 | Отсутствует | Отсутствует | Отсутствует | Отсутствует | [8 empty] | 0
7641008 | край. Красноярский, г. Красноярск, ул. им Героя Советского Союза М.А.Юшкова, д. 30 | 1967 | 1967 | 464 | Многоквартирный дом | На счете регионального оператора | Нет | 5 | 5 | 4 | 0 | 60 | 60 | 0 | 2722.9 | 2722.9 | 0 | 276.4 | 1919.3 | 0 | Не присвоен | Не имеется | Не имеется | Не имеется | Форма отчета об исполнении договора управления за 2016г, утвержденная приказом Минстроя России от 22 декабря 2014 года №882/пр на сайте "Реформа ЖКХ" не позволяет в полном объеме раскрыть информацию по финансовому состоянию МКД. В связи с чем, соблюдая основные принципы УК: достоверность и доступность-более подробный отчет размещен в прикрепленном файле в разделе сайта "Управление". | Бетонные столбы | Железобетонные | Панельные | 688.8 | Отсутствует | 0 | Центральное | 2 | Центральное | Центральное (открытая система) | Центральное | Центральное | 0 | Центральное | Приточно-вытяжная вентиляция | Отсутствует | Наружные водостоки | 2016-04-01 | Протокол общего собрания, договор управления | Протокол общего собрания собственников | 2016-02-25 | 2016-08-01 | 2016-03-15 |  |  | ООО ГУК "Жилфонд"
6730172 | край. Красноярский, г. Красноярск, ул. Щорса, д. 22 (дубль 1) |  |  |  | Не заполнено | Не заполнено | Нет | [13 empty] | Не заполнено | Не заполнено | Не заполнено |  |  | Не заполнено | Не заполнено | Не заполнено |  | Не заполнено |  | Не заполнено |  | Не заполнено | Не заполнено | Не заполнено | Не заполнено |  | Автономное | Не заполнено | Не заполнено | Не заполнено
8623784 | край. Красноярский, г. Красноярск, ул. Дмитрия Мартынова, д. 35 | 2013 | 2013 | 073-01-10 | Многоквартирный дом | Не определен | Нет | 17 | 0 | 2 | 4 | 198 | 192 | 6 | 17688.1 | 11151.8 | 1079.9 | 5456.4 | 3527 | 0 | B | Имеется | Имеется | - | - | Свайный | Железобетонные | Каменные, кирпичные | 1356.3 | На лестничной клетке | 2 | Центральное | 4 | Центральное | Центральное (закрытая система) | Центральное | Центральное | 0 | Отсутствует | Приточно-вытяжная вентиляция | Пожарные гидранты | Внутренние водостоки | 2013-11-26 | Договор управления многоквартирным домом | Протокол общего собрания собственников | 2013-11-27 | 1 | 2013-11-27 |  |  | ООО "Покровские ворота"
9311440 | край. Красноярский, г. Красноярск, ул. Кишиневская, д. б/н |  |  |  | Не заполнено | Не заполнено | Нет | [13 empty] | Не заполнено | Не заполнено | Не заполнено |  |  | Не заполнено | Не заполнено | Не заполнено |  | Не заполнено |  | Не заполнено |  | Не заполнено | Не заполнено | Не заполнено | Не заполнено |  | Не заполнено | Не заполнено | Не заполнено | Не заполнено
6499801 | край. Красноярский, г. Красноярск, ул. Львовская, д. 19 | 1977 | 1977 | инд. | Многоквартирный дом | На специальном счете у регионального оператора | Нет | 5 | 5 | 7 | 0 | 109 | 109 | 0 | 6917 | 6162 | 0 | 755 | 4887 | 790.1 | Не присвоен | Имеется | Не имеется | - | - | Свайный | Железобетонные | Панельные | 788 | Отсутствует | 0 | Центральное | 1 | Центральное | Центральное (открытая система) | Центральное | Центральное | 0 | Отсутствует | Отсутствует | Отсутствует | Отсутствует | 2015-10-01 | Протокол общего собрания собственников МКД | Протокол общего собрания собственников МКД | 2015-08-25 | 1 | 2015-10-01 |  |  | ООО УК "Павловский Дворик"
6499944 | край. Красноярский, г. Красноярск, ул. Семафорная, д. 225 | 1965 | 1965 | 1-335-1 | Многоквартирный дом | Не определен | Нет | 5 | 5 | 4 | 0 | 80 | 80 | 0 | 3549.1 | 3549.1 | 0 | 266 | 4204 | 0 | Не присвоен | Не имеется | Не имеется |  | Форма отчета об исполнении договора управления за 2016г, утвержденная приказом Минстроя России от 22 декабря 2014 года №882/пр на сайте "Реформа ЖКХ" не позволяет в полном объеме раскрыть информацию по финансовому состоянию МКД. В связи с чем, соблюдая основные принципы УК: достоверность и доступность-более подробный отчет размещен в прикрепленном файле в разделе сайта "Управление". | Ленточный | Железобетонные | Панельные | 876.4 | Отсутствует | 0 | Центральное | 1 | Центральное | Центральное (открытая система) | Центральное | Центральное | 0 | Центральное | Приточно-вытяжная вентиляция | Отсутствует | Отсутствует | 2016-09-06 | Протокол общего собрания, договор управления | Протокол общего собрания собственников | 2016-06-30 | 1-Ж | 2016-06-30 |  |  | ООО ГУК "Жилфонд"
7608546 | край. Красноярский, г. Красноярск, ул. Толстого, д. 47А | 1980 | 1980 | 1-464 | Многоквартирный дом | На счете регионального оператора | Нет | 5 | 5 | 4 | 0 | 58 | 58 | 0 | 4909.9 | 2864.9 | 0 | 2045 | 3539.6 | 291 | Не присвоен | Имеется | Имеется | ограждение, скамейки | Форма отчета об исполнении договора управления, утвержденная приказом Минстроя России от 22 декабря 2014 года № 882/пр на сайте «Реформа ЖКХ» не позволяет в полном объеме раскрыть информацию по финансовому состоянию МКД. В связи с чем, соблюдая основные принципы УК: достоверность и доступность – более подробный отчет размещен в прикрепленном файле в рубрике «Управление». | Свайный | Железобетонные | Панельные | 651.4 | Отсутствует | 0 | Центральное | 2 | Центральное | Центральное (открытая система) | Центральное | Центральное | 0 | Отсутствует | Приточно-вытяжная вентиляция | Отсутствует | Отсутствует | 2016-05-01 | Протокол общего собрания собственников помещений №1 от 20.04.2016г. | Протокол Общего собрания | 2016-04-20 | 1 | 2016-05-01 |  |  | ООО УК "ЖилКомРазвитие"
6468138 | край. Красноярский, г. Красноярск, ул. 4-я Полярная, д. 20 (дубль 1) |  | 1960 |  | Не заполнено | Не заполнено | Нет | [7 empty] | 313.8 | 313.8 |  |  |  |  | Не заполнено | Не заполнено | Не заполнено |  |  | Не заполнено | Не заполнено | Не заполнено |  | Не заполнено |  | Не заполнено |  | Не заполнено | Не заполнено | Не заполнено | Не заполнено |  | Автономное | Не заполнено | Не заполнено | Не заполнено
7585540 | край. Красноярский, г. Красноярск, ул. Воронова, д. 14/3 | 1980 | 1980 | 1-335А | Многоквартирный дом | На счете регионального оператора | Нет | 6 | 6 | 4 | 0 | 34 | 27 | 7 | 3658.37 | 3485.87 | 172.5 | 306.4 | 2725 | 0 | Не присвоен | Имеется | Не имеется | нет | Форма отчета об исполнении договора управления за 2016г, утвержденная приказом Минстроя России от 22 декабря 2014 года № 882/пр на сайте «Реформа ЖКХ» не позволяет в полном объеме раскрыть информацию по финансовому состоянию МКД. В связи с чем, соблюдая основные принципы УК: достоверность и доступность – более подробный отчет размещен в прикрепленном файле в рубрике «Управление». | Свайный | Железобетонные | Панельные | 459 | Отсутствует | 0 | Центральное | 2 | Центральное | Центральное (открытая система) | Центральное | Центральное | 0 | Отсутствует | Вытяжная вентиляция | Отсутствует | Наружные водостоки | 2017-03-13 | Договор управления | Протокол общего собрания | 2016-11-30 | 1 | 2016-12-01 |  |  | ООО ГУК "Жилфонд"
7590919 | край. Красноярский, г. Красноярск, ул. Батурина, д. 38 | 2012 | 2012 | 161-7.1/10-2 | Многоквартирный дом | На счете регионального оператора | Нет | 25 | 1 | 1 | 4 | 199 | 180 | 19 | 15644.8 | 11290.6 | 695.1 | 3659.1 | 6750 |  | A | Имеется | Имеется |  |  | Бетонные столбы | Железобетонные | Монолитные | 410.2 | На лестничной клетке | 1 | Центральное | 2 | Индивидуальный тепловой пункт (ИТП) | Индивидуальный тепловой пункт (ИТП) | Центральное | Центральное |  | Отсутствует | Приточно-вытяжная вентиляция | Автоматическая | Внутренние водостоки | 2013-02-01 | протокол общего собрания собственников | протокол общего собрания собственников | 2013-02-01 | № 2/02 | 2013-02-01 |  |  | ООО "УК Домовладелец"
7743276 | край. Красноярский, г. Красноярск, ул. им Академика Вавилова, д. 34 |  | 1950 |  | Многоквартирный дом | Не заполнено | Нет | 2 |  | 1 |  | 2 |  |  | 159.4 | 159.4 | 0 |  |  |  | Не заполнено | Не заполнено | Не заполнено |  |  | Не заполнено | Не заполнено | Каменные, кирпичные |  | Не заполнено |  | Не заполнено |  | Не заполнено | Не заполнено | Не заполнено | Не заполнено |  | Не заполнено | Не заполнено | Не заполнено | Не заполнено | [8 empty] | 0
9032906 | край. Красноярский, г. Красноярск, ул. Мичурина, д. 14А |  |  |  | Не заполнено | Не заполнено | Нет | [13 empty] | Не заполнено | Не заполнено | Не заполнено |  |  | Не заполнено | Не заполнено | Не заполнено |  | Не заполнено |  | Не заполнено |  | Не заполнено | Не заполнено | Не заполнено | Не заполнено |  | Автономное | Не заполнено | Не заполнено | Не заполнено
7657726 | край. Красноярский, г. Красноярск, ул. Гастелло, д. 24 | 1951 | 1951 | 0 | Многоквартирный дом | На счете регионального оператора | Нет | 2 | 2 | 3 | 0 | 19 | 19 | 0 | 1503.6 | 1503.6 | 0 | 138 | 4499 | 0 | Не заполнено | Имеется | Не имеется |  |  | Ленточный | Деревянные | Смешанные | 348.6 | Отсутствует | 0 | Центральное | 1 | Центральное | Центральное (открытая система) | Центральное | Центральное | 0 | Автономное | Приточно-вытяжная вентиляция | Пожарные гидранты | Отсутствует | 2016-05-30 | ДОГОВОР УПРАВЛЕНИЯ МКД №93-К от 01.05.2016 | ДОГОВОР УПРАВЛЕНИЯ МКД №93-К от 01.05.2016 | 2016-05-01 | 93-к | 2016-05-01 |  |  | ООО ГУК "Жилфонд"
6734231 | край. Красноярский, г. Красноярск, ул. Свердловская, д. 13 | 1971 | 1971 | Информация отсутствует | Многоквартирный дом | На счете регионального оператора | Нет | 9 | 9 | 6 | 6 | 356 | 354 | 2 | 18416.5 | 16863.1 | 80.4 | 1473 | 11968 | 384 | Не присвоен | Имеется | Имеется | Отсутствует | Отсутствует | Ленточный | Железобетонные | Каменные, кирпичные | 2696.5 | На лестничной клетке | 6 | Центральное | 1 | Центральное | Центральное (закрытая система) | Центральное | Центральное | 0 | Центральное | Вытяжная вентиляция | Отсутствует | Внутренние водостоки | 2014-10-01 | Договор управления | Протокол общего собрания собственников | 2014-08-26 | 2 | 2014-10-01 |  |  | МП "МУК Красноярская"
6937042 | край. Красноярский, г. Красноярск, ул. Красномосковская, д. 38 | 1969 | 1969 | 1-447 | Многоквартирный дом | На счете регионального оператора | Нет | 5 | 5 | 6 | 0 | 93 | 90 | 4 | 4623.4 | 4161.1 | 462.3 | 400.2 | 3396 | 247.06 | Не присвоен | Не имеется | Имеется |  | Форма отчета об исполнении договора управления за 2016г, утвержденная приказом Минстроя России от 22 декабря 2014 года №882/пр на сайте "Реформа ЖКХ" не позволяет в полном объеме раскрыть информацию по финансовому состоянию МКД. В связи с чем, соблюдая основные принципы УК: достоверность и доступность-более подробный отчет размещен в прикрепленном файле в разделе сайта "Управление". | Иной | Железобетонные | Каменные, кирпичные | 1478.8 | Отсутствует | 0 | Центральное | 2 | Центральное | Центральное (открытая система) | Центральное | Центральное | 0 | Центральное | Приточно-вытяжная вентиляция | Отсутствует | Наружные водостоки | 2016-08-04 | Протокол общего собрания, договор управления | Протокол общего собрания собственников | 2016-05-23 | 164 | 2016-06-01 |  |  | ООО ГУК "Жилфонд"
7575649 | край. Красноярский, г. Красноярск, ул. Дмитрия Мартынова, д. 39 | 2012 | 2012 | 111-97 | Многоквартирный дом | На специальном счете у регионального оператора | Нет | 16 | 0 | 1 | 2 | 110 | 105 | 5 | 8175.2 | 5803.1 | 395.7 | 1976.4 | 667.2 | 0 | B | Имеется | Имеется | - | - | Свайный | Железобетонные | Панельные | 530 | На лестничной клетке | 1 | Центральное | 1 | Центральное | Центральное (закрытая система) | Центральное | Центральное | 0 | Отсутствует | Приточно-вытяжная вентиляция | Пожарные гидранты | Внутренние водостоки | 2012-12-21 | Договор управления многоквартирным домом | Протокол общего собрания собственников | 2013-10-07 | 2 | 2013-04-04 |  |  | УК "Покровские ворота"
7585573 | край. Красноярский, г. Красноярск, ул. Воронова, д. 16В | 1980 | 1980 | 111-142 | Многоквартирный дом | На счете регионального оператора | Нет | 5 | 5 | 6 | 0 | 88 | 88 | 0 | 4104 | 4104 | 0 | 585.2 | 8411 | 0 | Не присвоен | Имеется | Не имеется | нет | Форма отчета об исполнении договора управления за 2016г, утвержденная приказом Минстроя России от 22 декабря 2014 года №882/пр на сайте "Реформа ЖКХ" не позволяет в полном объеме раскрыть информацию по финансовому состоянию МКД. В связи с чем, соблюдая основные принципы УК: достоверность и доступность-более подробный отчет размещен в прикрепленном файле в разделе сайта "Управление". | Свайный | Железобетонные | Панельные | 899 | На лестничной клетке | 6 | Центральное | 1 | Центральное | Центральное (открытая система) | Центральное | Центральное | 0 | Отсутствует | Вытяжная вентиляция | Отсутствует | Наружные водостоки | 2016-09-14 | Протокол общего собрания, договор управления | Протокол общего собрания собственников | 2016-06-14 | 1 | 2016-07-01 |  |  | ООО ГУК "Жилфонд"
6499863 | край. Красноярский, г. Красноярск, ул. Спартаковцев, д. 73 | 1954 | 1954 | инд. | Многоквартирный дом | На специальном счете у регионального оператора | Нет | 2 | 2 | 2 | 0 | 12 | 12 | 0 | 830.5 | 830.5 | 0 | 1270.8 | 1098.3 | 0 | Не присвоен | Не имеется | Не имеется | Не имеется | Форма отчета об исполнении договора управления, утвержденная приказом Минстроя России от 22 декабря 2014 года №882/пр на сайте "Реформа ЖКХ" не позволяет в полном объеме раскрыть информацию по финансовому состоянию МКД. В связи с чем, соблюдая основные принципы УК: достоверность и доступность-более подробный отчет размещен в прикрепленном файле в разделе сайта "Управление". | Ленточный | Железобетонные | Каменные, кирпичные | 666.67 | Отсутствует | 0 | Центральное | 2 | Центральное | Центральное (открытая система) | Центральное | Центральное | 0 | Автономное | Приточно-вытяжная вентиляция | Отсутствует | Отсутствует | 2017-04-01 | договор управления | [6 empty] | ООО УК "КРАСТЭК
7607907 | край. Красноярский, г. Красноярск, пр-кт. Мира, д. 105а | 1934 | 1934 | инд. | Многоквартирный дом | На счете регионального оператора | Нет | 3 | 3 | 4 | 0 | 31 | 24 | 7 | 1583.83 | 1192.6 | 391.23 | 145.3 | 2054.5 | 0 | Не присвоен | Не имеется | Не имеется |  | Форма отчета об исполнении договора управления за 2016г, утвержденная приказом Минстроя России от 22 декабря 2014 года №882/пр на сайте "Реформа ЖКХ" не позволяет в полном объеме раскрыть информацию по финансовому состоянию МКД. В связи с чем, соблюдая основные принципы УК: достоверность и доступность-более подробный отчет размещен в прикрепленном файле в разделе сайта "Управление". | Ленточный | Деревянные | Каменные, кирпичные | 752.5 | Отсутствует | 0 | Центральное | 2 | Центральное | Центральное (открытая система) | Центральное | Центральное | 0 | Центральное | Приточно-вытяжная вентиляция | Отсутствует | Наружные водостоки | 2016-12-15 | Протокол общего собрания, договор управления | Протокол общего собрания собственников | 2016-09-26 | 214 | 2016-10-01 |  |  | ООО ГУК "Жилфонд"
6467651 | край. Красноярский, г. Красноярск, ул. им Героя Советского Союза Д.М.Карбышева, д. 10Б | 1975 | 1975 | 97 | Многоквартирный дом | На специальном счете у регионального оператора | Нет | 9 | 9 | 1 | 1 | 54 | 54 | 0 | 2308.4 | 2308.4 | 0 | 272.5 | 683.31 | 0 | Не присвоен | Не имеется | Не имеется | Не имеется | Форма отчета об исполнении договора управления за 2016г, утвержденная приказом Минстроя России от 22 декабря 2014 года №882/пр на сайте "Реформа ЖКХ" не позволяет в полном объеме раскрыть информацию по финансовому состоянию МКД. В связи с чем, соблюдая основные принципы УК: достоверность и доступность-более подробный отчет размещен в прикрепленном файле в разделе сайта "Управление". | Бетонные столбы | Железобетонные | Каменные, кирпичные | 388.3 | На лестничной клетке | 1 | Центральное | 2 | Центральное | Центральное (открытая система) | Центральное | Центральное | 0 | Отсутствует | Приточно-вытяжная вентиляция | Отсутствует | Внутренние водостоки | 2016-11-25 | Протокол общего собрания, договор управления | Протокол общего собрания собственников | 2016-10-24 | 160 | 2016-11-01 |  |  | ООО ГУК "Жилфонд"
6499945 | край. Красноярский, г. Красноярск, ул. Семафорная, д. 233 | 1965 | 1965 | - | Многоквартирный дом | Не определен | Нет | 5 | 5 | 4 | 0 | 80 | 80 | 0 | 3544.6 | 3544.6 | 0 | 277.4 | 3828 | 0 | Не присвоен | Имеется | Не имеется |  | Форма отчета об исполнении договора управления за 2016г, утвержденная приказом Минстроя России от 22 декабря 2014 года №882/пр на сайте "Реформа ЖКХ" не позволяет в полном объеме раскрыть информацию по финансовому состоянию МКД. В связи с чем, соблюдая основные принципы УК: достоверность и доступность-более подробный отчет размещен в прикрепленном файле в разделе сайта "Управление". | Иной | Железобетонные | Панельные | 878 | Отсутствует | 0 | Центральное | 1 | Центральное | Центральное (открытая система) | Центральное | Центральное | 0 | Центральное | Приточно-вытяжная вентиляция | Отсутствует | Отсутствует | 2016-12-29 | Протокол общего собрания, договор управления | Протокол общего собрания собственников | 2016-11-29 | 1-Ж | 2016-11-29 |  |  | ООО ГУК "Жилфонд"
7697925 | край. Красноярский, г. Красноярск, пр-кт. им газеты Красноярский Рабочий, д. 111А | 1962 | 1962 | 1-335 | Многоквартирный дом | На счете регионального оператора | Нет | 5 | 5 | 4 | 0 | 80 | 79 | 1 | 3534.6 | 3493.3 | 41.3 | 301.2 | 7553 | 0 | Не присвоен | Имеется | Не имеется |  | Форма отчета об исполнении договора управления за 2016г, утвержденная приказом Минстроя России от 22 декабря 2014 года №882/пр на сайте "Реформа ЖКХ" не позволяет в полном объеме раскрыть информацию по финансовому состоянию МКД. В связи с чем, соблюдая основные принципы УК: достоверность и доступность-более подробный отчет размещен в прикрепленном файле в разделе сайта "Управление". | Ленточный | Железобетонные | Панельные | 887 | Отсутствует | 0 | Центральное | 1 | Центральное | Центральное (открытая система) | Центральное | Центральное |  | Центральное | Приточно-вытяжная вентиляция | Пожарные гидранты | Отсутствует | 2016-05-23 | Протокол общего собрания, договор управления | Протокол общего собрания собственников | 2016-02-25 | 62-К | 2016-03-01 |  |  | ООО ГУК "Жилфонд"
7691276 | край. Красноярский, г. Красноярск, ул. Свердловская, д. 207 | 1960 | 1960 | - | Многоквартирный дом | Не определен | Нет | 2 | 2 | 1 | 0 | 8 | 8 | 0 | 435.2 | 400.2 | 0 | 35 | 1530.5 | 0 | Не заполнено | Имеется | Не имеется |  | Форма отчета об исполнении договора управления, утвержденная приказом Минстроя России от 22 декабря 2014 года № 882/пр на сайте «Реформа ЖКХ» не позволяет в полном объеме раскрыть информацию по финансовому состоянию МКД. В связи с чем, соблюдая основные принципы УК: достоверность и доступность – более подробный отчет размещен в прикрепленном файле в рубрике «Управление». | Ленточный | Деревянные | Деревянные | 0 | Отсутствует | 0 | Центральное | 1 | Печное | Отсутствует | Автономное | Отсутствует | 0 | Отсутствует | Отсутствует | Отсутствует | Отсутствует | [8 empty] | 0
6468084 | край. Красноярский, г. Красноярск, ул. Карла Маркса, д. 47 | 1970 | 1970 | инд | Многоквартирный дом | На специальном счете организации | Нет | 9 | 9 | 5 | 5 | 163 | 159 | 4 | 11584.4 | 8685.3 | 1573.6 | 1325.5 | 2701 | 0 | Не присвоен | Не имеется | Не имеется |  | Форма отчета об исполнении договора управления, утвержденная приказом Минстроя России от 22 декабря 2014 года № 882/пр на сайте «Реформа ЖКХ» не позволяет в полном объеме раскрыть информацию по финансовому состоянию МКД. В связи с чем, соблюдая основные принципы УК: достоверность и доступность – более подробный отчет размещен в прикрепленном файле в рубрике «Управление». | Свайный | Железобетонные | Панельные | 1620 | На лестничной клетке | 5 | Центральное | 1 | Центральное | Центральное (открытая система) | Центральное | Центральное | 0 | Отсутствует | Вытяжная вентиляция | Отсутствует | Отсутствует | 2016-05-11 | Договор управления № 16 от 15.04 2016 г., Протокол ОСС № 2\47-16 от 30.03.2016 г. по 15.04.2016 г. | Протокол ОСС | 2016-04-15 | 2\47-16 | 2016-04-15 |  |  | Жилищный Трест
7584215 | край. Красноярский, г. Красноярск, ул. 9 Мая, д. 43 | 1991 | 1991 | 111-97 | Многоквартирный дом | На счете регионального оператора | Нет | 10 | 10 | 6 | 6 | 190 | 184 | 6 | 12562.1 | 12198.1 | 364 | 1424.2 | 7690 | 0 | Не присвоен | Имеется | Не имеется | нет | Форма отчета об исполнении договора управления за 2016г, утвержденная приказом Минстроя России от 22 декабря 2014 года №882/пр на сайте "Реформа ЖКХ" не позволяет в полном объеме раскрыть информацию по финансовому состоянию МКД. В связи с чем, соблюдая основные принципы УК: достоверность и доступность-более подробный отчет размещен в прикрепленном файле в разделе сайта "Управление". | Свайный | Железобетонные | Панельные | 1706.1 | На лестничной клетке | 6 | Центральное | 2 | Центральное | Центральное (открытая система) | Центральное | Центральное | 0 | Отсутствует | Вытяжная вентиляция | Отсутствует | Внутренние водостоки | 2016-04-20 | Протокол общего собрания, договор управления | Протокол общего собрания собственников | 2016-03-03 | 1 | 2016-04-01 |  |  | ООО ГУК "Жилфонд"
7641388 | край. Красноярский, г. Красноярск, ул. Лесная, д. 109 | 1963 | 1963 | инд. | Многоквартирный дом | На счете регионального оператора | Нет | 1 | 1 | 1 | 0 | 4 | 4 | 0 | 115 | 115 | 0 | 264 | 763 | 0 | Не присвоен | Не имеется | Не имеется | Не имеется | Форма отчета об исполнении договора управления, утвержденная приказом Минстроя России от 22 декабря 2014 года №882/пр на сайте "Реформа ЖКХ" не позволяет в полном объеме раскрыть информацию по финансовому состоянию МКД. В связи с чем, соблюдая основные принципы УК: достоверность и доступность-более подробный отчет размещен в прикрепленном файле в разделе сайта "Управление". | Ленточный | Деревянные | Деревянные | 132 | Отсутствует | 0 | Центральное | 1 | Центральное | Отсутствует | Центральное | Центральное | 0 | Отсутствует | Отсутствует | Отсутствует | Отсутствует | [8 empty] | 0
7612691 | край. Красноярский, г. Красноярск, ул. Песочная, д. 2А | 1956 | 1956 | инд. | Многоквартирный дом | На счете регионального оператора | Нет | 3 | 3 | 3 | 0 | 21 | 18 | 3 | 1860.5 | 1405.4 | 455.1 | 226 | 2112 | 0 | Не присвоен | Имеется | Не имеется |  | Форма отчета об исполнении договора управления за 2016г, утвержденная приказом Минстроя России от 22 декабря 2014 года №882/пр на сайте "Реформа ЖКХ" не позволяет в полном объеме раскрыть информацию по финансовому состоянию МКД. В связи с чем, соблюдая основные принципы УК: достоверность и доступность-более подробный отчет размещен в прикрепленном файле в разделе сайта "Управление". | Ленточный | Деревянные | Каменные, кирпичные | 578.7 | Отсутствует | 0 | Центральное | 1 | Центральное | Центральное (открытая система) | Центральное | Центральное | 0 | Отсутствует | Отсутствует | Отсутствует | Отсутствует | 2016-06-15 | Протокол общего собрания, договор управления | Протокол общего собрания собственников | 2016-05-16 | Б/Н | 2016-05-17 |  |  | ООО ГУК "Жилфонд"
7597330 | край. Красноярский, г. Красноярск, ул. Красноградская, д. 8 | 1960 | 1960 | инд | Многоквартирный дом | На счете регионального оператора | Да | 1 | 1 | 1 | 0 | 4 | 4 | 0 | 123.4 | 123.4 | 0 | 0 | 0 | 0 | Не присвоен | Не имеется | Не имеется |  | Форма отчета об исполнении договора управления, утвержденная приказом Минстроя России от 22 декабря 2014 года № 882/пр на сайте «Реформа ЖКХ» не позволяет в полном объеме раскрыть информацию по финансовому состоянию МКД. В связи с чем, соблюдая основные принципы УК: достоверность и доступность – более подробный отчет размещен в прикрепленном файле в рубрике «Управление». | Ленточный | Деревянные | Деревянные | 0 | Отсутствует | 0 | Центральное | 1 | Печное | Отсутствует | Автономное | Отсутствует | 0 | Отсутствует | Отсутствует | Отсутствует | Отсутствует
7607754 | край. Красноярский, г. Красноярск, ул. Маерчака, д. 37 | 1951 | 1951 | инд. | Многоквартирный дом | На счете регионального оператора | Да | 2 | 2 | 2 | 0 | 9 | 9 | 0 | 753 | 390.3 | 0 | 362.7 | 1062 |  | Не присвоен | Не имеется | Не имеется |  | Форма отчета об исполнении договора управления, утвержденная приказом Минстроя России от 22 декабря 2014 года № 882/пр на сайте «Реформа ЖКХ» не позволяет в полном объеме раскрыть информацию по финансовому состоянию МКД. В связи с чем, соблюдая основные принципы УК: достоверность и доступность – более подробный отчет размещен в прикрепленном файле в рубрике «Управление». | Иной | Деревянные | Каменные, кирпичные | 0 | Отсутствует | 0 | Центральное | 2 | Центральное | Центральное (открытая система) | Центральное | Центральное | 0 | Отсутствует | Отсутствует | Отсутствует | Отсутствует
8149900 | край. Красноярский, г. Красноярск, пр-кт. Свободный, д. 23а | 1975 | 1975 | 1-447 | Многоквартирный дом | На счете регионального оператора | Нет | 5 | 5 | 4 | 0 | 79 | 79 | 0 | 3629.9 | 3629.9 | 0 | 265.4 | 2852 | 0 | Не присвоен | Имеется | Не имеется |  | Форма отчета об исполнении договора управления за 2016г, утвержденная приказом Минстроя России от 22 декабря 2014 года №882/пр на сайте "Реформа ЖКХ" не позволяет в полном объеме раскрыть информацию по финансовому состоянию МКД. В связи с чем, соблюдая основные принципы УК: достоверность и доступность-более подробный отчет размещен в прикрепленном файле в разделе сайта "Управление". | Ленточный | Железобетонные | Каменные, кирпичные | 884.9 | Отсутствует | 0 | Центральное | 2 | Центральное | Центральное (открытая система) | Центральное | Центральное | 0 | Отсутствует | Приточно-вытяжная вентиляция | Отсутствует | Наружные водостоки | 2016-04-29 | Протокол общего собрания, договор управления | Протокол общего собрания собственников | 2016-03-17 | № 63 | 2016-04-01 |  |  | ООО ГУК "Жилфонд"
7614265 | край. Красноярский, г. Красноярск, ул. Энергетиков, д. 61 | 1956 | 1956 | инд. | Многоквартирный дом | На счете регионального оператора | Нет | 2 | 2 | 2 | 0 | 16 | 16 | 0 | 803 | 711 | 0 | 92 | 796 | 0 | Не присвоен | Имеется | Не имеется |  | Форма отчета об исполнении договора управления, утвержденная приказом Минстроя России от 22 декабря 2014 года № 882/пр на сайте «Реформа ЖКХ» не позволяет в полном объеме раскрыть информацию по финансовому состоянию МКД. В связи с чем, соблюдая основные принципы УК: достоверность и доступность – более подробный отчет размещен в прикрепленном файле в рубрике «Управление». | Ленточный | Деревянные | Каменные, кирпичные | 62.5 | Отсутствует | 0 | Центральное | 1 | Центральное | Центральное (открытая система) | Центральное | Центральное | 0 | Отсутствует | Отсутствует | Отсутствует | Отсутствует | 2016-11-01 | Протокол общего собрания собственников МКД | Протокол общего собрания собственников МКД | 2016-10-15 | 1 | 2016-10-15 |  |  | ООО "Кленовый Дворик"
8560667 | край. Красноярский, г. Красноярск, ул. 9 Мая, д. 55 | 2013 | 2013 | 111-97 | Многоквартирный дом | На счете регионального оператора | Нет | 10 | 1 | 8 | 8 | 295 | 279 | 16 | 19441.1 | 14161.8 | 1692.8 | 3586.5 | 10448.25 | 216 | B | Имеется | Имеется |  |  | Свайный | Железобетонные | Панельные | 2563.6 | На лестничной клетке | 8 | Центральное | 6 | Центральное | Центральное (закрытая система) | Центральное | Центральное |  | Отсутствует | Вытяжная вентиляция | Отсутствует | Внутренние водостоки | 2013-09-01 | Договор управления №55-9Мая | Протокол общего собрания | 2013-07-22 | 1 | 2013-09-01 |  |  | УК "Холмсервис"
7600775 | край. Красноярский, г. Красноярск, ул. Полярная, д. 121 | 1958 | 1958 | инд | Многоквартирный дом | На счете регионального оператора | Нет | 1 | 1 | 1 | 0 | 4 | 4 | 0 | 126.9 | 126.9 | 0 | 0 | 782 | 0 | Не присвоен | Не имеется | Не имеется |  |  | Ленточный | Деревянные | Деревянные | 0 | Отсутствует | 0 | Центральное | 1 | Печное | Отсутствует | Автономное | Отсутствует | 0 | Отсутствует | Отсутствует | Отсутствует | Отсутствует | [8 empty] | 0
7586707 | край. Красноярский, г. Красноярск, ул. им Сергея Лазо, д. 16 | 1982 | 1982 | 1-464-А | Многоквартирный дом | На счете регионального оператора | Нет | 5 | 5 | 6 | 0 | 88 | 88 | 0 | 4175.1 | 4175.1 | 0 | 493.5 | 3912 | 0 | Не присвоен | Имеется | Не имеется | нет | Форма отчета об исполнении договора управления за 2016г, утвержденная приказом Минстроя России от 22 декабря 2014 года № 882/пр на сайте «Реформа ЖКХ» не позволяет в полном объеме раскрыть информацию по финансовому состоянию МКД. В связи с чем, соблюдая основные принципы УК: достоверность и доступность – более подробный отчет размещен в прикрепленном файле в рубрике «Управление». | Ленточный | Железобетонные | Панельные | 1146.6 | На лестничной клетке | 6 | Центральное | 2 | Центральное | Центральное (открытая система) | Центральное | Центральное | 0 | Отсутствует | Вытяжная вентиляция | Отсутствует | Наружные водостоки | 2017-01-31 | Протокол общего собрания, договор управления | Протокол общего собрания собственников | 2016-11-30 | 1 | 2016-12-01 |  |  | ООО ГУК "Жилфонд"
7641071 | край. Красноярский, г. Красноярск, ул. им Героя Советского Союза Н.Я.Тотмина, д. 18 | 1968 | 1968 | 464 | Многоквартирный дом | На счете регионального оператора | Нет | 5 | 5 | 4 | 0 | 62 | 62 | 0 | 2702.2 | 2702.2 | 0 | 1644.8 | 1095.3 | 0 | Не присвоен | Не имеется | Не имеется | Не имеется | Форма отчета об исполнении договора управления, утвержденная приказом Минстроя России от 22 декабря 2014 года №882/пр на сайте "Реформа ЖКХ" не позволяет в полном объеме раскрыть информацию по финансовому состоянию МКД. В связи с чем, соблюдая основные принципы УК: достоверность и доступность-более подробный отчет размещен в прикрепленном файле в разделе сайта "Управление". | Бетонные столбы | Железобетонные | Панельные | 683.06 | Отсутствует | 0 | Центральное | 2 | Центральное | Центральное (открытая система) | Центральное | Центральное | 0 | Центральное | Приточно-вытяжная вентиляция | Отсутствует | Наружные водостоки | 2016-05-20 | Договор управления от 01.05.2016 | протокол общего собрания | 2016-04-30 | 1 | 2016-05-01 |  |  | ООО "ЭНЕРГОАУДИТИНВЕСТ"
8155463 | край. Красноярский, г. Красноярск, ул. Ястынская, д. 12, стр. а | 2011 | 2011 | Проект индивидуальный | Многоквартирный дом | На счете регионального оператора | Нет | 10 | 10 | 2 | 2 | 80 | 80 | 0 | 5916.8 | 4979.2 | 0 | 937.6 | 230 |  | Не присвоен | Имеется | Не имеется |  |  | Свайный | Железобетонные | Панельные | 759 | На лестничной клетке | 2 | Центральное | 2 | Центральное | Центральное (открытая система) | Центральное | Центральное |  | Отсутствует | Вытяжная вентиляция | Пожарные гидранты | Внутренние водостоки | 2011-06-01 | Договор управления | Протокол общего собрания | 2011-05-21 | 1 | 2011-06-01 |  |  | ООО УК "СОФ"
7711137 | край. Красноярский, г. Красноярск, ул. Щербакова, д. 41 | 1952 | 1952 | 0 | Многоквартирный дом | На счете регионального оператора | Нет | 2 | 2 | 1 | 0 | 8 | 8 | 0 | 441.4 | 413.6 | 0 | 27.8 | 365 | 0 | Не присвоен | Имеется | Не имеется |  | Форма отчета об исполнении договора управления, утвержденная приказом Минстроя России от 22 декабря 2014 года №882/пр на сайте "Реформа ЖКХ" не позволяет в полном объеме раскрыть информацию по финансовому состоянию МКД. В связи с чем, соблюдая основные принципы УК: достоверность и доступность-более подробный отчет размещен в прикрепленном файле в разделе сайта "Управление". | Ленточный | Деревянные | Блочные | 4.5 | Отсутствует | 0 | Центральное | 1 | Центральное | Центральное (открытая система) | Центральное | Центральное |  | Автономное | Отсутствует | Пожарные гидранты | Отсутствует | 2016-12-01 | Протокол собрания собственников МКД | Протокол собрания собственников МКД | 2016-10-31 | 1 | 2016-10-31 |  |  | ООО "Кленовый Дворик"
7600804 | край. Красноярский, г. Красноярск, ул. Рогова, д. 3 | 1958 | 1958 | инд | Многоквартирный дом | На счете регионального оператора | Нет | 1 | 1 | 1 | 0 | 2 | 2 | 0 | 80 | 80 | 0 | 0 | 604 | 0 | Не присвоен | Не имеется | Не имеется |  |  | Ленточный | Деревянные | Деревянные | 0 | Отсутствует | 0 | Центральное | 1 | Печное | Отсутствует | Автономное | Отсутствует | 0 | Отсутствует | Отсутствует | Отсутствует | Отсутствует | [8 empty] | 0
7691457 | край. Красноярский, г. Красноярск, ул. Семафорная, д. 17 | 1987 | 1987 | 111-97 | Многоквартирный дом | Не определен | Нет | 10 | 10 | 5 | 5 | 160 | 160 | 0 | 10888.3 | 10888.3 | 0 | 1352 | 0 | 0 | Не присвоен | Имеется | Не имеется |  | Форма отчета об исполнении договора управления за 2016г, утвержденная приказом Минстроя России от 22 декабря 2014 года №882/пр на сайте "Реформа ЖКХ" не позволяет в полном объеме раскрыть информацию по финансовому состоянию МКД. В связи с чем, соблюдая основные принципы УК: достоверность и доступность-более подробный отчет размещен в прикрепленном файле в разделе сайта "Управление". | Свайный | Железобетонные | Панельные | 1424 | На лестничной клетке | 5 | Центральное | 1 | Центральное | Центральное (открытая система) | Центральное | Центральное | 0 | Отсутствует | Приточно-вытяжная вентиляция | Отсутствует | Внутренние водостоки | 2016-06-21 | Протокол общего собрания, договор управления | Протокол общего собрания собственников | 2016-05-30 | 1-Ж | 2016-05-30 |  |  | ООО ГУК "Жилфонд"
6499736 | край. Красноярский, г. Красноярск, пр-кт. им газеты Красноярский Рабочий, д. 107А | 1968 | 1968 | 1-335 | Многоквартирный дом | На счете регионального оператора | Нет | 5 | 5 | 4 | 0 | 80 | 80 | 0 | 3533.4 | 3533.4 | 0 | 299.6 | 7308 | 0 | Не заполнено | Имеется | Не имеется | 0 | Форма отчета об исполнении договора управления за 2016г, утвержденная приказом Минстроя России от 22 декабря 2014 года № 882/пр на сайте «Реформа ЖКХ» не позволяет в полном объеме раскрыть информацию по финансовому состоянию МКД. В связи с чем, соблюдая основные принципы УК: достоверность и доступность – более подробный отчет размещен в прикрепленном файле в рубрике «Управление». | Ленточный | Железобетонные | Панельные | 889.5 | Отсутствует | 0 | Центральное | 1 | Центральное | Центральное (открытая система) | Центральное | Центральное |  | Центральное | Приточно-вытяжная вентиляция | Пожарные гидранты | Отсутствует | 2016-10-20 | Протокол общего собрания, договор управления | Протокол общего собрания собственников | 2016-10-05 | 338 | 2016-10-10 |  |  | ООО ГУК "Жилфонд"
9174254 | край. Красноярский, г. Красноярск, ул. им Сергея Лазо, д. 18, лит. а |  |  |  | Не заполнено | Не заполнено | Нет | [13 empty] | Не заполнено | Не заполнено | Не заполнено |  |  | Не заполнено | Не заполнено | Не заполнено |  | Не заполнено |  | Не заполнено |  | Не заполнено | Не заполнено | Не заполнено | Не заполнено |  | Не заполнено | Не заполнено | Не заполнено | Не заполнено
7642061 | край. Красноярский, г. Красноярск, ул. Внутриквартальная 3-я, д. 3 |  | 1955 |  | Не заполнено | Не заполнено | Нет | 1 | [6 empty] | 104.2 | 73.1 |  |  |  |  | Не заполнено | Не заполнено | Не заполнено |  |  | Не заполнено | Деревянные | Каменные, кирпичные |  | Не заполнено |  | Центральное |  | Центральное | Центральное (открытая система) | Центральное | Центральное |  | Не заполнено | Не заполнено | Не заполнено | Не заполнено
9174269 | край. Красноярский, г. Красноярск, ул. им Героя Советского Союза В.В.Вильского, д. 16, лит. а |  |  |  | Не заполнено | Не заполнено | Нет | [13 empty] | Не заполнено | Не заполнено | Не заполнено |  |  | Не заполнено | Не заполнено | Не заполнено |  | Не заполнено |  | Не заполнено |  | Не заполнено | Не заполнено | Не заполнено | Не заполнено |  | Не заполнено | Не заполнено | Не заполнено | Не заполнено
7688055 | край. Красноярский, г. Красноярск, ул. Мате Залки, д. 17 | 2011 | 2011 | Отсутствует | Многоквартирный дом | На счете регионального оператора | Нет | 17 | 17 | 1 | 2 | 74 | 72 | 2 | 8907.07 | 5902.17 | 744.3 | 2260.6 | 2817.1 |  | B | Имеется | Имеется |  |  | Свайный | Железобетонные | Монолитные | 607.6 | На лестничной клетке | 1 | Центральное | 1 | Центральное | Центральное (закрытая система) | Центральное | Центральное | 0 | Отсутствует | Вытяжная вентиляция | Автоматическая | Внутренние водостоки | 2011-10-05 | Договор управления У-17; Протокол общего собрания собственников | Протокол общего собрания собственников | 2011-10-05 | б\н | 2013-10-28 |  |  | ООО "Квартал"
7685863 | край. Красноярский, г. Красноярск, ул. Котовского, д. 22 | 1958 | 1958 | 0 | Многоквартирный дом | На счете регионального оператора | Нет | 2 | 2 | 1 | 0 | 8 | 8 | 0 | 303.3 | 280.2 | 0 | 23.1 | 6449 | 0 | Не присвоен | Имеется | Не имеется |  | Форма отчета об исполнении договора управления, утвержденная приказом Минстроя России от 22 декабря 2014 года №882/пр на сайте "Реформа ЖКХ" не позволяет в полном объеме раскрыть информацию по финансовому состоянию МКД. В связи с чем, соблюдая основные принципы УК: достоверность и доступность-более подробный отчет размещен в прикрепленном файле в разделе сайта "Управление". | Ленточный | Деревянные | Блочные | 4.5 | Отсутствует | 0 | Центральное | 1 | Центральное | Центральное (открытая система) | Центральное | Центральное | 0 | Автономное | Отсутствует | Пожарные гидранты | Отсутствует | 2016-12-01 | Протокол собрания собственников МКД | Протокол собрания собственников МКД | 2016-11-08 | 1 | 2016-11-08 |  |  | ООО "Кленовый Дворик"
7612543 | край. Красноярский, г. Красноярск, ул. Нерчинская, д. 1 | 1961 | 1961 | инд. | Многоквартирный дом | На счете регионального оператора | Нет | 2 | 2 | 3 | 0 | 24 | 24 | 0 | 922.2 | 848.5 | 0 | 73.7 | 1560 | 0 | Не присвоен | Не имеется | Не имеется |  | Форма отчета об исполнении договора управления, утвержденная приказом Минстроя России от 22 декабря 2014 года № 882/пр на сайте «Реформа ЖКХ» не позволяет в полном объеме раскрыть информацию по финансовому состоянию МКД. В связи с чем, соблюдая основные принципы УК: достоверность и доступность – более подробный отчет размещен в прикрепленном файле в рубрике «Управление». | Ленточный | Деревянные | Каменные, кирпичные | 569.5 | Отсутствует | 0 | Центральное | 1 | Центральное | Центральное (открытая система) | Центральное | Центральное | 0 | Отсутствует | Отсутствует | Отсутствует | Отсутствует | 2016-11-01 | Протокол общего собрания собственников МКД | Протокол общего собрания собственников МКД | 2016-10-14 | 1 | 2016-10-14 |  |  | ООО "Кленовый Дворик"
6468081 | край. Красноярский, г. Красноярск, ул. Дубровинского, д. 56 | 1974 | 1974 | 1кж-02 | Многоквартирный дом | На счете регионального оператора | Нет | 9 | 9 | 4 | 4 | 132 | 128 | 4 | 8718.2 | 6554 | 704.1 | 1460.1 | 4540 | 0 | Не присвоен | Не имеется | Не имеется |  |  | Свайный | Железобетонные | Панельные | 1156.5 | На лестничной клетке | 4 | Центральное | 1 | Центральное | Центральное (открытая система) | Центральное | Центральное | 0 | Отсутствует | Вытяжная вентиляция | Отсутствует | Внутренние водостоки | 2015-12-01 | Договор управления № 7 от 01.11.2015 г. | Протокол общего собрания собственников | 2015-10-31 | 3-Ц-2015 | 2015-11-01 |  |  | Жилищный Трест
8881594 | край. Красноярский, г. Красноярск, ул. Живописная, д. 3, к. 7_9 |  | 2014 |  | Не заполнено | Не заполнено | Нет | [7 empty] | 5061 | [5 empty] | Не заполнено | Не заполнено | Не заполнено |  |  | Не заполнено | Не заполнено | Не заполнено |  | Не заполнено |  | Не заполнено |  | Не заполнено | Не заполнено | Не заполнено | Не заполнено |  | Не заполнено | Не заполнено | Не заполнено | Не заполнено
9173758 | край. Красноярский, г. Красноярск, ул. 78 Добровольческой бригады, д. 10, к. 3 |  |  |  | Не заполнено | Не заполнено | Нет | [13 empty] | Не заполнено | Не заполнено | Не заполнено |  |  | Не заполнено | Не заполнено | Не заполнено |  | Не заполнено |  | Не заполнено |  | Не заполнено | Не заполнено | Не заполнено | Не заполнено |  | Не заполнено | Не заполнено | Не заполнено | Не заполнено
6467948 | край. Красноярский, г. Красноярск, ул. Мичурина, д. 33 | 1958 | 1958 | 1-405 | Многоквартирный дом | На счете регионального оператора | Нет | 4 | 4 | 6 | 0 | 59 | 57 | 2 | 4308.1 | 3398.6 | 909.5 | 421.2 | 4692 | 0 | Не присвоен | Имеется | Не имеется |  | Форма отчета об исполнении договора управления за 2016г, утвержденная приказом Минстроя России от 22 декабря 2014 года №882/пр на сайте "Реформа ЖКХ" не позволяет в полном объеме раскрыть информацию по финансовому состоянию МКД. В связи с чем, соблюдая основные принципы УК: достоверность и доступность-более подробный отчет размещен в прикрепленном файле в разделе сайта "Управление". | Ленточный | Деревянные | Каменные, кирпичные | 1211.5 | Отсутствует | 0 | Центральное | 1 | Центральное | Центральное (открытая система) | Центральное | Центральное |  | Отсутствует | Приточно-вытяжная вентиляция | Пожарные гидранты | Наружные водостоки | 2016-09-02 | Протокол общего собрания, договор управления | Протокол общего собрания собственников | 2016-08-15 | 301-К | 2016-08-22 |  |  | ООО ГУК "Жилфонд"
7686410 | край. Красноярский, г. Красноярск, ул. Королева, д. 7Б | 1993 | 1993 | - | Многоквартирный дом | Не определен | Нет | 5 | 5 | 5 | 0 | 66 | 65 | 1 | 5318.2 | 3496.2 | 256.6 | 1565.4 | 5341 | 0 | Не заполнено | Имеется | Не имеется |  | Форма отчета об исполнении договора управления, утвержденная приказом Минстроя России от 22 декабря 2014 года № 882/пр на сайте «Реформа ЖКХ» не позволяет в полном объеме раскрыть информацию по финансовому состоянию МКД. В связи с чем, соблюдая основные принципы УК: достоверность и доступность – более подробный отчет размещен в прикрепленном файле в рубрике «Управление». | Ленточный | Железобетонные | Каменные, кирпичные | 1153.3 | Отсутствует | 0 | Центральное | 1 | Центральное | Центральное (открытая система) | Центральное | Центральное | 0 | Отсутствует | Приточно-вытяжная вентиляция | Отсутствует | Отсутствует | 2017-03-26 | Протокол ОСС от 26.03.2017 № 2 | Протокол ОСС от 26.03.2017 № 2 | 2017-03-26 | 2 | 2017-03-26 |  |  | ООО УК "ТЕРЕМОК"
7552255 | край. Красноярский, г. Красноярск, пр-кт. им газеты Красноярский Рабочий, д. 53 | 1958 | 1958 | инд. | Многоквартирный дом | На специальном счете у регионального оператора | Нет | 5 | 5 | 5 | 0 | 57 | 48 | 9 | 4432.4 | 3564.4 | 868 | 479.9 | 3348 |  | Не присвоен | Имеется | Не имеется |  | Форма отчета об исполнении договора управления за 2016г, утвержденная приказом Минстроя России от 22 декабря 2014 года №882/пр на сайте "Реформа ЖКХ" не позволяет в полном объеме раскрыть информацию по финансовому состоянию МКД. В связи с чем, соблюдая основные принципы УК: достоверность и доступность-более подробный отчет размещен в прикрепленном файле в разделе сайта "Управление". | Ленточный | Смешанные | Каменные, кирпичные | 1226 | Отсутствует | 0 | Центральное | 1 | Центральное | Центральное (открытая система) | Центральное | Центральное | 0 | Центральное | Приточно-вытяжная вентиляция | Отсутствует | Наружные водостоки | 2016-11-29 | Протокол общего собрания, договор управления | Протокол общего собрания собственников | 2016-11-10 | Б/Н | 2016-11-11 |  |  | ООО ГУК "Жилфонд"
7634971 | край. Красноярский, г. Красноярск, ул. Курчатова, д. 15Б | 1987 | 1987 | 97 серия | Многоквартирный дом | На счете регионального оператора | Нет | 9 | 9 | 4 | 4 | 130 | 128 | 2 | 9414.7 | 7312.8 | 2101.9 | 1417.2 | 2267.3 |  | Не присвоен | Имеется | Не имеется | Не имеется | Не имеется | Свайный | Железобетонные | Панельные | 2617.4 | На лестничной клетке | 4 | Центральное | 2 | Центральное | Центральное (открытая система) | Центральное | Центральное |  | Отсутствует | Приточно-вытяжная вентиляция | Отсутствует | Внутренние водостоки | 2015-12-07 | Договор управления многоквартирным домом от 28 сентября 2015 года | Протокол общего собрания собственников жилого дома | 2015-09-27 | 1 | 2015-09-28 |  |  | ООО "УК "Хозяин"
7641062 | край. Красноярский, г. Красноярск, ул. им Героя Советского Союза Н.Я.Тотмина, д. 13 | 1967 | 1967 | Информация отсутствует | Многоквартирный дом | На счете регионального оператора | Нет | 5 | 5 | 8 | 0 | 120 | 119 | 1 | 6341.4 | 5785.4 | 13.7 | 559.2 | 4770 | 36 | Не присвоен | Имеется | Имеется | Отсутствует | Отсутствует | Свайный | Железобетонные | Панельные | 1440 | Отсутствует | 0 | Центральное | 1 | Центральное | Центральное (закрытая система) | Центральное | Центральное | 0 | Центральное | Вытяжная вентиляция | Отсутствует | Наружные водостоки | 2014-09-22 | Договор управления | Протокол общего собрания собственников | 2014-08-18 | 2 | 2014-09-22 |  |  | МП "МУК Красноярская"
9010941 | край. Красноярский, г. Красноярск, ул. Дмитрия Мартынова, д. 18 | 2015 | 2015 | 97 | Многоквартирный дом | Не определен | Нет | 16 | 0 | 1 | 6 | 204 | 195 | 9 | 14554.1 | 9881.3 | 1365.5 | 3307.3 | 0 | 0 | B | Имеется | Имеется | - | - | Свайный | Железобетонные | Панельные | 960.3 | На лестничной клетке | 3 | Центральное | 12 | Центральное | Центральное (открытая система) | Центральное | Центральное | 0 | Отсутствует | Приточно-вытяжная вентиляция | Пожарные гидранты | Внутренние водостоки | 2015-02-05 | Договор управления многоквартирным домом | Договор с застройщиком | 2015-01-27 | нет | 2015-01-27 |  |  | ООО "Покровские ворота 3"
9316081 | край. Красноярский, г. Красноярск, ул. Взлетная, д. 7А | 2016 | 2016 | монолитно-кирпичный | Многоквартирный дом | Не определен | Нет | 26 | 26 | 1 | 4 | 164 | 158 | 6 | 14691.1 | 10033.6 | 727.4 | 3930.1 | 26333 | 15000 | B+ | Имеется | Имеется |  |  | Свайный | Железобетонные | Смешанные | 970 | На лестничной клетке | 1 | Центральное | 5 | Центральное | Центральное (закрытая система) | Центральное | Центральное | 0 | Отсутствует | Приточно-вытяжная вентиляция | Пожарный кран | Внутренние водостоки | 2016-04-12 | Протокол общего собрания.Договор управления многоквартирным домом | Протокол общего собрания собственников | 2016-04-12 | б/н | 2016-04-12 |  |  | ООО "Домотека"
6505987 | край. Красноярский, г. Красноярск, ул. Дорожная, д. 28 |  |  |  | Многоквартирный дом | Не заполнено | Нет |  |  |  |  | 4 |  |  | 111.4 | 111.4 | 0 |  |  |  | Не заполнено | Не заполнено | Не заполнено |  |  | Не заполнено | Не заполнено | Не заполнено |  | Не заполнено | 0 | Не заполнено |  | Не заполнено | Не заполнено | Не заполнено | Не заполнено |  | Автономное | Не заполнено | Не заполнено | Не заполнено | [8 empty] | 0
7710094 | край. Красноярский, г. Красноярск, ул. Щорса, д. 80 | 1984 | 1984 | 111-97 | Многоквартирный дом | На специальном счете у регионального оператора | Нет | 9 | 9 | 4 | 4 | 100 | 100 | 0 | 8519.4 | 6533.7 | 1985.7 | 1003.2 | 6467 | 0 | Не присвоен | Имеется | Не имеется |  | Форма отчета об исполнении договора управления за 2016г, утвержденная приказом Минстроя России от 22 декабря 2014 года №882/пр на сайте "Реформа ЖКХ" не позволяет в полном объеме раскрыть информацию по финансовому состоянию МКД. В связи с чем, соблюдая основные принципы УК: достоверность и доступность-более подробный отчет размещен в прикрепленном файле в разделе сайта "Управление". | Ленточный | Железобетонные | Панельные | 1040 | На лестничной клетке | 4 | Центральное | 1 | Центральное | Центральное (открытая система) | Центральное | Центральное |  | Отсутствует | Приточно-вытяжная вентиляция | Пожарные гидранты | Внутренние водостоки | 2016-08-02 | Протокол общего собрания, договор управления | Протокол общего собрания собственников | 2016-07-19 | 185-К | 2016-07-20 |  |  | ООО ГУК "Жилфонд"
6467577 | край. Красноярский, г. Красноярск, ул. 60 лет Октября, д. 110 | 1967 | 1967 | - | Многоквартирный дом | Не определен | Нет | 5 | 5 | 3 | 0 | 193 | 0 | 0 | 3091.6 | 3091.6 | 0 | 636 | 2744 | 0 | Не заполнено | Имеется | Не имеется | 0 | Форма отчета об исполнении договора управления за 2016г, утвержденная приказом Минстроя России от 22 декабря 2014 года № 882/пр на сайте «Реформа ЖКХ» не позволяет в полном объеме раскрыть информацию по финансовому состоянию МКД. В связи с чем, соблюдая основные принципы УК: достоверность и доступность – более подробный отчет размещен в прикрепленном файле в рубрике «Управление». | Иной | Железобетонные | Панельные | 869.4 | Отсутствует | 0 | Центральное | 1 | Центральное | Центральное (открытая система) | Центральное | Центральное | 0 | Отсутствует | Приточно-вытяжная вентиляция | Отсутствует | Отсутствует | 2017-02-27 | Протокол общего собрания, договор управления | Протокол общего собрания собственников | 2016-06-30 | 1/110-Св | 2016-06-30 |  |  | ООО ГУК "Жилфонд"
7691525 | край. Красноярский, г. Красноярск, ул. Стрелочная, д. 26 | 1957 | 1957 | - | Многоквартирный дом | На счете регионального оператора | Нет | 2 | 2 | 1 | 0 | 8 | 8 | 0 | 437.9 | 402.9 | 0 | 35 | 296 | 0 | Не заполнено | Не имеется | Не имеется |  | Форма отчета об исполнении договора управления, утвержденная приказом Минстроя России от 22 декабря 2014 года № 882/пр на сайте «Реформа ЖКХ» не позволяет в полном объеме раскрыть информацию по финансовому состоянию МКД. В связи с чем, соблюдая основные принципы УК: достоверность и доступность – более подробный отчет размещен в прикрепленном файле в рубрике «Управление». | Ленточный | Деревянные | Деревянные | 0 | Отсутствует | 0 | Центральное | 1 | Печное | Отсутствует | Автономное | Отсутствует | 3 | Отсутствует | Отсутствует | Отсутствует | Отсутствует | [8 empty] | 0
7613484 | край. Красноярский, г. Красноярск, ул. Турбинная, д. 2 | 1956 | 1956 | инд. | Многоквартирный дом | На счете регионального оператора | Нет | 2 | 2 | 2 | 0 | 9 | 9 | 0 | 402.5 | 357.5 | 0 | 45 | 680 | 0 | Не присвоен | Не имеется | Не имеется |  | Форма отчета об исполнении договора управления, утвержденная приказом Минстроя России от 22 декабря 2014 года № 882/пр на сайте «Реформа ЖКХ» не позволяет в полном объеме раскрыть информацию по финансовому состоянию МКД. В связи с чем, соблюдая основные принципы УК: достоверность и доступность – более подробный отчет размещен в прикрепленном файле в рубрике «Управление». | Ленточный | Деревянные | Каменные, кирпичные | 0 | Отсутствует | 0 | Центральное | 1 | Центральное | Центральное (открытая система) | Центральное | Центральное | 0 | Отсутствует | Отсутствует | Отсутствует | Отсутствует | 2016-11-01 | Протокол собрания собственников МКД | [6 empty] | ООО "Кленовый Дворик"
7586531 | край. Красноярский, г. Красноярск, пр-кт. Молодежный, д. 2 | 1988 | 1988 | 111-97 | Многоквартирный дом | На счете регионального оператора | Нет | 9 | 9 | 1 | 1 | 71 | 71 | 0 | 2825.2 | 2389.6 | 0 | 435.6 | 2295 | 0 | Не присвоен | Имеется | Не имеется | нет | нет | Свайный | Железобетонные | Панельные | 327 | На лестничной клетке | 1 | Центральное | 2 | Центральное | Центральное (открытая система) | Центральное | Центральное | 0 | Отсутствует | Вытяжная вентиляция | Отсутствует | Внутренние водостоки | 2016-05-27 | Протокол №1 от 27.04.2016г. | Протокол | 2016-04-27 | №1 | 2016-05-27 |  |  | ООО УК «Престиж»
6468154 | край. Красноярский, г. Красноярск, пр-кт. Комсомольский, д. 6 | 1981 | 1981 | 111-97 | Многоквартирный дом | На счете регионального оператора | Нет | 5 | 5 | 4 | 0 | 58 | 58 | 0 | 3364 | 2873.3 | 0 | 490.7 | 4741.5 |  | B | Имеется | Имеется |  |  | Свайный | Железобетонные | Панельные | 648.4 | На лестничной клетке | 4 | Центральное | 2 | Центральное | Центральное (открытая система) | Центральное | Центральное |  | Отсутствует | Вытяжная вентиляция | Пожарные гидранты | Наружные водостоки | 2014-01-01 | Договор управления У-6;Протокол общего собрания собственников | Протокол общего собрания собственников | 2013-12-30 | б\н | 2014-01-01 |  |  | ООО "Квартал"
8958085 | край. Красноярский, г. Красноярск, ул. Мужества, д. 14 | 2013 | 2013 | Проект индивидуальный | Многоквартирный дом | На счете регионального оператора | Нет | 10 | 8 | 9 | 9 | 336 | 335 | 1 | 24209.68 | 17785.6 | 67.3 | 4144.6 | 3658 |  | Не присвоен | Имеется | Не имеется |  |  | Свайный | Железобетонные | Панельные | 2298 | На лестничной клетке | 9 | Центральное | 6 | Центральное | Центральное (открытая система) | Центральное | Центральное |  | Отсутствует | Вытяжная вентиляция | Пожарные гидранты | Внутренние водостоки | 2014-01-10 | договор управления | Протокол общего собрания собственников | 2014-03-17 | 2 | 2015-02-25 |  |  | ООО УК "СОФ"
7562508 | край. Красноярский, г. Красноярск, ул. Волгоградская, д. 2 | 1963 | 1963 | инд. | Многоквартирный дом | На счете регионального оператора | Нет | 5 | 5 | 4 | 0 | 64 | 60 | 4 | 3278.2 | 2551.2 | 727 | 267 | 2152 | 0 | Не присвоен | Имеется | Не имеется |  | Форма отчета об исполнении договора управления за 2016г, утвержденная приказом Минстроя России от 22 декабря 2014 года №882/пр на сайте "Реформа ЖКХ" не позволяет в полном объеме раскрыть информацию по финансовому состоянию МКД. В связи с чем, соблюдая основные принципы УК: достоверность и доступность-более подробный отчет размещен в прикрепленном файле в разделе сайта "Управление". | Ленточный | Смешанные | Каменные, кирпичные | 875.6 | Отсутствует | 0 | Центральное | 1 | Центральное | Центральное (открытая система) | Центральное | Центральное | 0 | Центральное | Приточно-вытяжная вентиляция | Отсутствует | Наружные водостоки | 2016-11-17 | Протокол общего собрания, договор управления | Протокол общего собрания собственников | 2016-10-27 | Б/Н | 2016-10-27 |  |  | ООО ГУК "Жилфонд"
7553174 | край. Красноярский, г. Красноярск, ул. 26 Бакинских Комиссаров, д. 13 | 1972 | 1972 | инд. | Многоквартирный дом | На счете регионального оператора | Нет | 5 | 5 | 3 | 0 | 192 | 191 | 1 | 3096.1 | 3068.2 | 27.9 | 249.5 | 2200 | 0 | Не присвоен | Имеется | Не имеется |  | Форма отчета об исполнении договора управления за 2016г, утвержденная приказом Минстроя России от 22 декабря 2014 года №882/пр на сайте "Реформа ЖКХ" не позволяет в полном объеме раскрыть информацию по финансовому состоянию МКД. В связи с чем, соблюдая основные принципы УК: достоверность и доступность-более подробный отчет размещен в прикрепленном файле в разделе сайта "Управление". | Свайный | Железобетонные | Панельные | 866.3 | Отсутствует | 0 | Центральное | 1 | Центральное | Центральное (открытая система) | Центральное | Центральное | 0 | Отсутствует | Приточно-вытяжная вентиляция | Отсутствует | Наружные водостоки | 2016-09-05 | Протокол общего собрания, договор управления | Протокол общего собрания собственников | 2016-08-16 | Б/Н | 2016-08-18 |  |  | ООО ГУК "Жилфонд"
7691287 | край. Красноярский, г. Красноярск, ул. Свердловская, д. 215 | 1959 | 1959 | - | Многоквартирный дом | Не определен | Нет | 2 | 2 | 1 | 0 | 8 | 8 | 0 | 444.6 | 407.6 | 0 | 37 | 1464 | 0 | Не заполнено | Не имеется | Не имеется |  | Форма отчета об исполнении договора управления, утвержденная приказом Минстроя России от 22 декабря 2014 года № 882/пр на сайте «Реформа ЖКХ» не позволяет в полном объеме раскрыть информацию по финансовому состоянию МКД. В связи с чем, соблюдая основные принципы УК: достоверность и доступность – более подробный отчет размещен в прикрепленном файле в рубрике «Управление». | Ленточный | Деревянные | Деревянные | 0 | Отсутствует | 0 | Центральное | 1 | Печное | Отсутствует | Автономное | Отсутствует | 9 | Отсутствует | Отсутствует | Отсутствует | Отсутствует | [8 empty] | 0
6467638 | край. Красноярский, г. Красноярск, ул. Семафорная, д. 199 (дубль 1) |  | 1972 | КЖ | Не заполнено | Не заполнено | Нет | [7 empty] | 8646.4 | 4763 |  |  |  |  | Не заполнено | Не заполнено | Не заполнено |  |  | Не заполнено | Не заполнено | Не заполнено |  | Не заполнено |  | Не заполнено |  | Не заполнено | Не заполнено | Не заполнено | Не заполнено |  | Автономное | Не заполнено | Не заполнено | Не заполнено
7562439 | край. Красноярский, г. Красноярск, ул. Верхняя, д. 40 | 1954 | 1954 | инд. | Многоквартирный дом | На счете регионального оператора | Нет | 2 | 2 | 1 | 0 | 4 | 4 | 0 | 490.6 | 438.4 | 0 | 52.2 | 418 | 0 | Не присвоен | Не имеется | Не имеется |  | Форма отчета об исполнении договора управления, утвержденная приказом Минстроя России от 22 декабря 2014 года № 882/пр на сайте «Реформа ЖКХ» не позволяет в полном объеме раскрыть информацию по финансовому состоянию МКД. В связи с чем, соблюдая основные принципы УК: достоверность и доступность – более подробный отчет размещен в прикрепленном файле в рубрике «Управление». | Ленточный | Деревянные | Каменные, кирпичные | 0 | Отсутствует | 0 | Центральное | 1 | Центральное | Центральное (открытая система) | Центральное | Центральное | 0 | Отсутствует | Отсутствует | Отсутствует | Отсутствует | 2016-12-01 | Протокол собрания собственников МКД | Протокол собрания собственников МКД | 2016-11-21 | 1 | 2016-11-21 |  |  | ООО "Кленовый Дворик"
7874293 | край. Красноярский, г. Красноярск, ул. Карамзина, д. 13 | 2010 | 2010 | 97 | Многоквартирный дом | На счете регионального оператора | Нет | 10 | 1 | 4 | 4 | 186 | 186 | 1 | 11422 | 9032 | 36.5 | 2010.2 | 1908 | 0 | Не заполнено | Имеется | Имеется |  |  | Свайный | Железобетонные | Панельные | 1908 | На лестничной клетке | 4 | Центральное | 8 | Центральное | Центральное (открытая система) | Центральное | Центральное | 0 | Отсутствует | Приточно-вытяжная вентиляция | Отсутствует | Смешанные | 2016-07-12 | Протокол №1 собрания собственников помещений | [6 empty] | ТСЖ "Утиный плес"
7608308 | край. Красноярский, г. Красноярск, пр-кт. Свободный, д. 36 | 1960 | 1960 | 1-447 | Многоквартирный дом | На счете регионального оператора | Нет | 5 | 5 | 4 | 0 | 77 | 68 | 9 | 3229.9 | 2596 | 633.9 | 236 | 4302 | 0 | Не присвоен | Не имеется | Имеется |  | Форма отчета об исполнении договора управления за 2016г, утвержденная приказом Минстроя России от 22 декабря 2014 года №882/пр на сайте "Реформа ЖКХ" не позволяет в полном объеме раскрыть информацию по финансовому состоянию МКД. В связи с чем, соблюдая основные принципы УК: достоверность и доступность-более подробный отчет размещен в прикрепленном файле в разделе сайта "Управление". | Ленточный | Железобетонные | Каменные, кирпичные | 691.8 | Отсутствует | 0 | Центральное | 2 | Центральное | Центральное (открытая система) | Центральное | Центральное | 0 | Центральное | Приточно-вытяжная вентиляция | Отсутствует | Наружные водостоки | 2016-08-04 | Протокол общего собрания, договор управления | Протокол общего собрания собственников | 2016-04-28 | № 148 | 2016-05-01 |  |  | ООО ГУК "Жилфонд"
7613639 | край. Красноярский, г. Красноярск, ул. Фестивальная, д. 6 | 1948 | 1948 | инд. | Многоквартирный дом | На счете регионального оператора | Да | 2 | 2 | 1 | 0 | 15 | 15 | 0 | 417.8 | 319 | 0 | 98.8 | 108 | 0 | Не присвоен | Не имеется | Не имеется |  | Форма отчета об исполнении договора управления, утвержденная приказом Минстроя России от 22 декабря 2014 года № 882/пр на сайте «Реформа ЖКХ» не позволяет в полном объеме раскрыть информацию по финансовому состоянию МКД. В связи с чем, соблюдая основные принципы УК: достоверность и доступность – более подробный отчет размещен в прикрепленном файле в рубрике «Управление». | Ленточный | Деревянные | Деревянные | 0 | Отсутствует | 0 | Центральное | 1 | Центральное | Центральное (открытая система) | Центральное | Центральное | 0 | Отсутствует | Отсутствует | Отсутствует | Отсутствует | 2016-11-01 | Протокол собрания собственников МКД | Протокол собрания собственников МКД | 2016-10-15 | 1 | 2016-10-15
7559399 | край. Красноярский, г. Красноярск, ул. 9 Мая, д. 18 | 1990 | 1990 | 11-КЖ | Многоквартирный дом | Не заполнено | Нет | 9 | 9 | 2 | 2 | 73 | 72 | 1 | 4625.1 | 3941.7 | 171.7 | 2232.9 | 949.9 | 0 | B+ | Имеется | Имеется | нет | нет | Ленточный | Железобетонные | Каменные, кирпичные | 854 | На лестничной клетке | 2 | Центральное | 1 | Центральное | Центральное (закрытая система) | Центральное | Центральное | 0 | Отсутствует | Отсутствует | Отсутствует | Внутренние водостоки | 2012-12-01 | Протокол общего собрания собственников | Протокол общего собрания собствеников | 2012-11-21 | 2 |  |  |  | ООО УК "Зима-2011"
7613166 | край. Красноярский, г. Красноярск, ул. Солнечная, д. 8 | 1973 | 1973 | инд. | Многоквартирный дом | На счете регионального оператора | Нет | 5 | 5 | 6 | 0 | 98 | 95 | 3 | 4868.2 | 4603.9 | 264.3 | 441 | 3304 |  | Не присвоен | Имеется | Не имеется |  | Форма отчета об исполнении договора управления за 2016г, утвержденная приказом Минстроя России от 22 декабря 2014 года №882/пр на сайте "Реформа ЖКХ" не позволяет в полном объеме раскрыть информацию по финансовому состоянию МКД. В связи с чем, соблюдая основные принципы УК: достоверность и доступность-более подробный отчет размещен в прикрепленном файле в разделе сайта "Управление". | Свайный | Железобетонные | Панельные | 1239 | Отсутствует | 0 | Центральное | 1 | Центральное | Центральное (открытая система) | Центральное | Центральное | 0 | Центральное | Приточно-вытяжная вентиляция | Отсутствует | Наружные водостоки | 2016-08-19 | Протокол общего собрания, договор управления | Протокол общего собрания собственников | 2016-07-21 | Б/Н | 2016-07-26 |  |  | ООО ГУК "Жилфонд"
9317209 | край. Красноярский, г. Красноярск, ул. Дмитрия Мартынова, д. 46 | 2016 | 2016 | - | Многоквартирный дом | Не определен | Нет | 15 | 1 | 3 | 6 | 218 | 208 | 10 | 15029.4 | 9664.2 | 716.8 | 4648.4 | 0 | 0 | B | Имеется | Имеется | - | - | Свайный | Железобетонные | Панельные | 847 | На лестничной клетке | 3 | Центральное | 1 | Центральное | Центральное (закрытая система) | Центральное | Центральное | 0 | Не заполнено | Приточно-вытяжная вентиляция | Пожарные гидранты | Внутренние водостоки | [8 empty] | 0
7574987 | край. Красноярский, г. Красноярск, ул. Крылова, д. 3 | 1951 | 1951 | инд. | Многоквартирный дом | На счете регионального оператора | Нет | 2 | 2 | 2 | 0 | 12 | 12 | 0 | 569.4 | 515.7 | 0 | 53.7 | 580 | 0 | Не присвоен | Имеется | Не имеется |  | Форма отчета об исполнении договора управления, утвержденная приказом Минстроя России от 22 декабря 2014 года № 882/пр на сайте «Реформа ЖКХ» не позволяет в полном объеме раскрыть информацию по финансовому состоянию МКД. В связи с чем, соблюдая основные принципы УК: достоверность и доступность – более подробный отчет размещен в прикрепленном файле в рубрике «Управление». | Ленточный | Деревянные | Деревянные | 334 | Отсутствует | 0 | Центральное | 1 | Центральное | Центральное (открытая система) | Центральное | Центральное | 0 | Отсутствует | Отсутствует | Отсутствует | Отсутствует | 2016-12-01 | Протокол собрания собственников МКД | Протокол собрания собственников МКД | 2016-11-16 | 1 | 2016-11-16 |  |  | ООО "Кленовый Дворик"
7568543 | край. Красноярский, г. Красноярск, ул. Волжская, д. 27 | 1972 | 1972 | инд. | Многоквартирный дом | На специальном счете у регионального оператора | Нет | 5 | 5 | 4 | 0 | 72 | 72 | 0 | 3672.5 | 3397.5 | 0 | 275 | 3290 | 0 | Не присвоен | Имеется | Не имеется |  | Форма отчета об исполнении договора управления, утвержденная приказом Минстроя России от 22 декабря 2014 года № 882/пр на сайте «Реформа ЖКХ» не позволяет в полном объеме раскрыть информацию по финансовому состоянию МКД. В связи с чем, соблюдая основные принципы УК: достоверность и доступность – более подробный отчет размещен в прикрепленном файле в рубрике «Управление». | Ленточный | Смешанные | Каменные, кирпичные | 780 | Отсутствует | 0 | Центральное | 2 | Центральное | Центральное (открытая система) | Центральное | Центральное | 0 | Центральное | Приточно-вытяжная вентиляция | Отсутствует | Наружные водостоки | 2016-04-28 | Договор управления | протокол | 2016-03-28 | 1 | 2016-03-28 |  |  | ООО "УК Наш Город"
9073481 | край. Красноярский, г. Красноярск, ул. Урицкого, д. 9 |  |  |  | Не заполнено | Не заполнено | Нет | [13 empty] | Не заполнено | Не заполнено | Не заполнено |  |  | Не заполнено | Не заполнено | Не заполнено |  | Не заполнено |  | Не заполнено |  | Не заполнено | Не заполнено | Не заполнено | Не заполнено |  | Не заполнено | Не заполнено | Не заполнено | Не заполнено
7597444 | край. Красноярский, г. Красноярск, ул. Марковского, д. 43 | 1972 | 1972 | 447 | Многоквартирный дом | На счете регионального оператора | Нет | 5 | 5 | 4 | 0 | 63 | 60 | 3 | 4071.8 | 2818.8 | 1253 | 245.6 | 3190 | 0 | Не присвоен | Не имеется | Не имеется |  | Форма отчета об исполнении договора управления за 2016г, утвержденная приказом Минстроя России от 22 декабря 2014 года №882/пр на сайте "Реформа ЖКХ" не позволяет в полном объеме раскрыть информацию по финансовому состоянию МКД. В связи с чем, соблюдая основные принципы УК: достоверность и доступность-более подробный отчет размещен в прикрепленном файле в разделе сайта "Управление". | Ленточный | Железобетонные | Каменные, кирпичные | 869.6 | Отсутствует | 0 | Центральное | 1 | Центральное | Центральное (открытая система) | Центральное | Центральное | 0 | Отсутствует | Вытяжная вентиляция | Отсутствует | Наружные водостоки | 2016-10-03 | Протокол общего собрания, договор управления | Протокол общего собрания собственников | 2016-08-25 | Б/Н | 2016-08-26 |  |  | ООО ГУК "Жилфонд"
7600922 | край. Красноярский, г. Красноярск, ул. Урицкого, д. 124 | 1937 | 1937 | 77 | Многоквартирный дом | На счете регионального оператора | Нет | 4 | 4 | 3 | 0 | 22 | 19 | 3 | 2878.3 | 1989 | 629 | 260.3 | 1740 | 0 | Не присвоен | Не имеется | Не имеется |  | Форма отчета об исполнении договора управления, утвержденная приказом Минстроя России от 22 декабря 2014 года № 882/пр на сайте «Реформа ЖКХ» не позволяет в полном объеме раскрыть информацию по финансовому состоянию МКД. В связи с чем, соблюдая основные принципы УК: достоверность и доступность – более подробный отчет размещен в прикрепленном файле в рубрике «Управление». | Ленточный | Деревянные | Каменные, кирпичные | 430 | Отсутствует | 0 | Центральное | 1 | Центральное | Центральное (открытая система) | Центральное | Центральное | 0 | Отсутствует | Вытяжная вентиляция | Отсутствует | Наружные водостоки | 2016-04-28 | Протокол № 1 от 31.03.2016 г. внеочередного общего собрания собственников помещений, проведенного в форме очно-заочного голосования в период с 27.03.2016 г. по 31.03.2016 г. | Протокол внеочередного общего собрания собственников помещений, проведенного в форме очно-заочного голосования в период с 27.03.2016 г. по 31.03.2016 г. | 2016-03-31 | 1 | 2016-04-01 |  |  | ООО "УК "Весенний двор"
8984086 | край. Красноярский, г. Красноярск, ул. Борисова, д. 32 | 2014 | 2014 | кирпичный. Облицовка фасада здания по системе навесного вентилируемого с применением керамогранитных плит. | Многоквартирный дом | Не определен | Нет | 18 | 1 | 1 | 2 | 82 | 78 | 4 | 6259.6 | 4180.4 | 248.7 | 1645.4 |  |  | B | Имеется | Имеется | урны, скамьи, дворовая территория с необходимым набором площадок (для детей дошкольного и младшего школьного возраста, для отдыха взрослого населения, для занятий физкультурой, для хозяйственных целей). Дворовая территория мостится цветной брусчаткой, площадки для отдыха отделяются от проездов бортовым бетонным камнем. Площадки оборудуются игровыми комплексами, скамьями, декоративными светильниками для комфортного отдыха жильцов. Покрытие проездов и автостоянок принято двухслойное асфальтобетонное, покрытие тротуаров – брусчатка, покрытие площадок для занятия физкультурой – травяное, гравийное, из покрытия «Мастерфайбер», покрытие площадок для игр детей дошкольного и младшего школьного возраста – песчаное, гравийное. Благоустройством предусматриваются малые архитектурные формы (урны, скамьи, оборудование для занятия физкультурой, площадок для игр детей дошкольного и младшего школьного возраста). Озеленение выполняется устройством газонов с посевом многолетних трав, посадкой деревьев, кустарников. | 17 надземных этажей (в том числе технический чердак) и 1 подвального/цокольного этажа, здание запроектировано сложной формы. Конструктивная система здания – колонно-стеновая. Фундаменты свайные с буронабивными железобетонными сваями-инъекторами с жесткой заделкой головы сваи в ростверк. остекление балконов и лоджий. Оконные и балконные блоки изготовляются из ПВХ. Облицовка фасада здания выполнена по системе навесного вентилируемого с применением керамогранитных плит. | Свайный | Железобетонные | Каменные, кирпичные | 126 | На лестничной клетке | 1 | Центральное | 4 | Центральное | Центральное (открытая система) | Центральное | Центральное | 0 | Отсутствует | Приточно-вытяжная вентиляция | Автоматическая | Внутренние водостоки | 2015-03-01 | договор управления | протокол общего собрания собственников | 2015-02-24 | №1 | 2015-03-01 |  |  | ООО "УК "Орбита"
6499998 | край. Красноярский, г. Красноярск, ул. Тельмана, д. 25 | 1973 | 1973 | 111-97 | Многоквартирный дом | На специальном счете организации | Нет | 9 | 9 | 4 | 4 | 128 | 126 | 2 | 9854 | 5744 | 861.1 | 2347 | 4719 |  | Не присвоен | Имеется | Имеется |  |  | Свайный | Железобетонные | Панельные | 1149.7 | На лестничной клетке | 4 | Центральное | 1 | Центральное | Центральное (открытая система) | Центральное | Центральное | 0 | Отсутствует | Приточно-вытяжная вентиляция | Отсутствует | Внутренние водостоки | 2015-03-01 | протокол общего собрания собственников | протокол общего собрания собственников | 2015-01-29 | б/н |  |  |  | ТСН "Лазурит"
7679526 | край. Красноярский, г. Красноярск, ул. Анатолия Гладкова, д. 19 | 1965 | 1965 | 1-335 | Многоквартирный дом | Не определен | Нет | 5 | 5 | 4 | 0 | 80 | 80 | 0 | 3492.1 | 3492.1 | 0 | 300 | 3015.5 | 0 | Не присвоен | Имеется | Не имеется |  | Форма отчета об исполнении договора управления за 2016г, утвержденная приказом Минстроя России от 22 декабря 2014 года №882/пр на сайте "Реформа ЖКХ" не позволяет в полном объеме раскрыть информацию по финансовому состоянию МКД. В связи с чем, соблюдая основные принципы УК: достоверность и доступность-более подробный отчет размещен в прикрепленном файле в разделе сайта "Управление". | Свайный | Железобетонные | Панельные | 879.6 | Отсутствует | 0 | Центральное | 1 | Центральное | Центральное (открытая система) | Центральное | Центральное | 0 | Центральное | Приточно-вытяжная вентиляция | Отсутствует | Отсутствует | 2016-08-05 | Протокол общего собрания, договор управления | Протокол общего собрания собственников | 2016-05-31 | 1-19/Св | 2016-05-31 |  |  | ООО ГУК "Жилфонд"
9187376 | край. Красноярский, г. Красноярск, ул. Железнодорожников, д. 24, к. г |  |  |  | Не заполнено | Не заполнено | Нет | [13 empty] | Не заполнено | Не заполнено | Не заполнено |  |  | Не заполнено | Не заполнено | Не заполнено |  | Не заполнено |  | Не заполнено |  | Не заполнено | Не заполнено | Не заполнено | Не заполнено |  | Не заполнено | Не заполнено | Не заполнено | Не заполнено
6468074 | край. Красноярский, г. Красноярск, ул. Парижской Коммуны, д. 5/39 | 1963 | 1963 | 335 | Многоквартирный дом | На счете регионального оператора | Нет | 5 | 5 | 6 | 0 | 104 | 97 | 7 | 5650 | 4022.1 | 1627.9 | 174.4 | 3855.91 | 0 | Не присвоен | Не имеется | Не имеется | 0 | Форма отчета об исполнении договора управления за 2016г, утвержденная приказом Минстроя России от 22 декабря 2014 года № 882/пр на сайте «Реформа ЖКХ» не позволяет в полном объеме раскрыть информацию по финансовому состоянию МКД. В связи с чем, соблюдая основные принципы УК: достоверность и доступность – более подробный отчет размещен в прикрепленном файле в рубрике «Управление». | Ленточный | Железобетонные | Каменные, кирпичные | 1128 | Отсутствует | 0 | Центральное | 1 | Центральное | Центральное (открытая система) | Центральное | Центральное | 0 | Центральное | Вытяжная вентиляция | Отсутствует | Наружные водостоки | 2017-01-27 | Протокол общего собрания, договор управления | Протокол общего собрания собственников | 2016-06-02 | 126 | 2016-07-01 |  |  | ООО ГУК "Жилфонд"
7374755 | край. Красноярский, г. Красноярск, ул. Молокова, д. 58 | 2006 | 2007 | 97 | Многоквартирный дом | На счете регионального оператора | Нет | 10 | 10 | 5 | 5 | 179 | 166 | 13 | 16033.9 | 10277.2 | 1431 | 4325.7 | 7624.7 | 0 | Не присвоен | Имеется | Имеется |  | 1-ая очередь построена в 2006 году; 2-ая очередь в 2007 году. | Свайный | Железобетонные | Панельные | 1256.7 | На лестничной клетке | 5 | Центральное | 2 | Центральное | Центральное (закрытая система) | Центральное | Центральное | 0 | Отсутствует | Приточно-вытяжная вентиляция | Отсутствует | Внутренние водостоки | 2007-01-01 | Договор управления в ред от 01.01.2013 | Протокол общего собрания собственников помещений многоквартирного дома | 2006-12-25 | б/н | 2013-01-01 |  |  | ООО УК "Континент"
6499656 | край. Красноярский, г. Красноярск, ул. Ленина, д. 169 | 1976 | 1976 | 1-447 | Многоквартирный дом | На счете регионального оператора | Нет | 5 | 5 | 4 | 0 | 46 | 42 | 4 | 3067 | 2747.7 | 319.3 | 404.5 | 2559.4 | 0 | Не присвоен | Имеется | Не имеется |  | Форма отчета об исполнении договора управления за 2016г, утвержденная приказом Минстроя России от 22 декабря 2014 года №882/пр на сайте "Реформа ЖКХ" не позволяет в полном объеме раскрыть информацию по финансовому состоянию МКД. В связи с чем, соблюдая основные принципы УК: достоверность и доступность-более подробный отчет размещен в прикрепленном файле в разделе сайта "Управление". | Ленточный | Железобетонные | Каменные, кирпичные | 843.3 | Отсутствует | 0 | Центральное | 2 | Центральное | Центральное (открытая система) | Центральное | Центральное | 0 | Отсутствует | Приточно-вытяжная вентиляция | Отсутствует | Наружные водостоки | 2016-11-03 | Протокол общего собрания, договор управления | Протокол общего собрания собственников | 2016-03-11 | 215 | 2016-04-01 |  |  | ООО ГУК "Жилфонд"
7376219 | край. Красноярский, г. Красноярск, ул. Воронова, д. 12, к. а | 2006 | 2007 | панельный | Многоквартирный дом | На счете регионального оператора | Нет | 10 | 1 | 4 | 4 | 156 | 150 | 6 | 11402.01 | 8667.51 | 943.9 | 1790.6 | 5407 | 0 | Не заполнено | Имеется | Не имеется |  |  | Свайный | Железобетонные | Смешанные | 3404 | На лестничной клетке | 4 | Центральное | 4 | Центральное | Центральное (открытая система) | Центральное | Центральное | 0 | Отсутствует | Вытяжная вентиляция | Отсутствует | Внутренние водостоки | 2007-01-24 | Договор №12А-Вор | Протокол внеочередного собрания | 2007-01-24 | б/н | 2007-01-24 |  |  | УК "Холмсервис"
7710410 | край. Красноярский, г. Красноярск, ул. Щербакова, д. 51 | 1955 | 1955 | 0 | Многоквартирный дом | На счете регионального оператора | Нет | 2 | 2 | 1 | 0 | 8 | 8 | 0 | 481.9 | 434.9 | 0 | 47 | 379 | 0 | Не присвоен | Имеется | Не имеется |  | Форма отчета об исполнении договора управления, утвержденная приказом Минстроя России от 22 декабря 2014 года №882/пр на сайте "Реформа ЖКХ" не позволяет в полном объеме раскрыть информацию по финансовому состоянию МКД. В связи с чем, соблюдая основные принципы УК: достоверность и доступность-более подробный отчет размещен в прикрепленном файле в разделе сайта "Управление". | Ленточный | Деревянные | Каменные, кирпичные | 316.1 | Отсутствует | 0 | Центральное | 1 | Центральное | Центральное (открытая система) | Центральное | Центральное |  | Автономное | Приточно-вытяжная вентиляция | Пожарные гидранты | Отсутствует | 2016-12-01 | Протокол собрания собственников МКД | Протокол собрания собственников МКД | 2016-11-07 | 1 | 2016-11-07 |  |  | ООО "Кленовый Дворик"
6467744 | край. Красноярский, г. Красноярск, пр-кт. Металлургов, д. 37 | 1967 | 1967 | 1-464-А | Многоквартирный дом | На счете регионального оператора | Нет | 5 | 5 | 4 | 0 | 80 | 80 | 0 | 3586.4 | 3586.4 | 0 | 280 | 2671 | 0 | Не присвоен | Не имеется | Не имеется | нет | Форма отчета об исполнении договора управления за 2016г, утвержденная приказом Минстроя России от 22 декабря 2014 года № 882/пр на сайте «Реформа ЖКХ» не позволяет в полном объеме раскрыть информацию по финансовому состоянию МКД. В связи с чем, соблюдая основные принципы УК: достоверность и доступность – более подробный отчет размещен в прикрепленном файле в рубрике «Управление». | Свайный | Железобетонные | Панельные | 694 | Отсутствует | 0 | Центральное | 1 | Центральное | Центральное (открытая система) | Центральное | Центральное | 0 | Центральное | Вытяжная вентиляция | Отсутствует | Наружные водостоки | 2017-03-01 | Договор управления | Протокол общего собрания | 2016-11-25 | 1 | 2016-12-01 |  |  | ООО ГУК "Жилфонд"
7374713 | край. Красноярский, г. Красноярск, ул. 40 лет Победы, д. 30д | 2010 | 2011 | инд. | Многоквартирный дом | На счете регионального оператора | Нет | 10 | 10 | 2 | 2 | 151 | 144 | 7 | 10129.3 | 6527.9 | 811.7 | 2789.7 | 7028.35 | 0 | Не присвоен | Имеется | Имеется |  |  | Свайный | Железобетонные | Каменные, кирпичные | 870 | На лестничной клетке | 2 | Центральное | 1 | Центральное | Центральное (закрытая система) | Центральное | Центральное | 0 | Отсутствует | Приточно-вытяжная вентиляция | Отсутствует | Внутренние водостоки | 2011-12-07 | Договор управления | Протокол общего собрания собственников помещений многоквартирного дома | 2015-04-06 | б/н | 2015-03-19 |  |  | ООО УК "Континент"
7671416 | край. Красноярский, г. Красноярск, ул. 60 лет Октября, д. 37 | 1968 | 1968 | 1-464 | Многоквартирный дом | Не определен | Нет | 5 | 5 | 4 | 0 | 60 | 60 | 0 | 2757.74 | 2757.74 | 0 | 280 | 2187 | 0 | Не присвоен | Не имеется | Не имеется |  | Форма отчета об исполнении договора управления за 2016г, утвержденная приказом Минстроя России от 22 декабря 2014 года №882/пр на сайте "Реформа ЖКХ" не позволяет в полном объеме раскрыть информацию по финансовому состоянию МКД. В связи с чем, соблюдая основные принципы УК: достоверность и доступность-более подробный отчет размещен в прикрепленном файле в разделе сайта "Управление". | Иной | Железобетонные | Панельные | 688.8 | Отсутствует | 0 | Центральное | 1 | Центральное | Центральное (открытая система) | Центральное | Центральное | 0 | Центральное | Приточно-вытяжная вентиляция | Отсутствует | Наружные водостоки | 2016-07-22 | Протокол общего собрания, договор управления | Протокол общего собрания собственников | 2016-05-30 | 1/37Св | 2016-05-30 |  |  | ООО ГУК "Жилфонд"
7607158 | край. Красноярский, г. Красноярск, ул. Демьяна Бедного, д. 31 | 1953 | 1953 | инд. | Многоквартирный дом | На счете регионального оператора | Нет | 2 | 2 | 1 | 0 | 8 | 8 | 0 | 1072.1 | 502 | 0 | 570.1 | 0 | 0 | Не присвоен | Имеется | Не имеется |  | Форма отчета об исполнении договора управления, утвержденная приказом Минстроя России от 22 декабря 2014 года № 882/пр на сайте «Реформа ЖКХ» не позволяет в полном объеме раскрыть информацию по финансовому состоянию МКД. В связи с чем, соблюдая основные принципы УК: достоверность и доступность – более подробный отчет размещен в прикрепленном файле в рубрике «Управление». | Ленточный | Деревянные | Каменные, кирпичные | 113.6 | Отсутствует | 0 | Центральное | 2 | Центральное | Центральное (открытая система) | Центральное | Центральное | 0 | Отсутствует | Приточно-вытяжная вентиляция | Отсутствует | Отсутствует | 2016-11-08 | договор управления МКД | договор управления | 2016-11-08 | 5-ду |  |  |  | ООО УК "КРАСТЭК
7587311 | край. Красноярский, г. Красноярск, пр-кт. Ульяновский, д. 10Б | 1977 | 1977 | 111-142-07 | Многоквартирный дом | На счете регионального оператора | Нет | 5 | 5 | 4 | 0 | 58 | 58 | 0 | 2895 | 2895 | 0 | 335.5 | 15095 | 0 | Не присвоен | Имеется | Не имеется | нет | Форма отчета об исполнении договора управления за 2016г, утвержденная приказом Минстроя России от 22 декабря 2014 года № 882/пр на сайте «Реформа ЖКХ» не позволяет в полном объеме раскрыть информацию по финансовому состоянию МКД. В связи с чем, соблюдая основные принципы УК: достоверность и доступность – более подробный отчет размещен в прикрепленном файле в рубрике «Управление». | Свайный | Железобетонные | Панельные | 688.8 | На лестничной клетке | 4 | Центральное | 1 | Центральное | Центральное (открытая система) | Центральное | Центральное | 0 | Отсутствует | Вытяжная вентиляция | Отсутствует | Наружные водостоки | 2017-02-03 | Договор управления | Протокол общего собрания | 2016-11-27 | 1 | 2016-12-01 |  |  | ООО ГУК "Жилфонд"
7571355 | край. Красноярский, г. Красноярск, ул. Кишиневская, д. 7 | 1957 | 1957 | инд. | Многоквартирный дом | На счете регионального оператора | Нет | 2 | 2 | 2 | 0 | 8 | 8 | 0 | 430.9 | 380.9 | 0 | 50 | 576 | 0 | Не присвоен | Не имеется | Не имеется |  | Форма отчета об исполнении договора управления, утвержденная приказом Минстроя России от 22 декабря 2014 года № 882/пр на сайте «Реформа ЖКХ» не позволяет в полном объеме раскрыть информацию по финансовому состоянию МКД. В связи с чем, соблюдая основные принципы УК: достоверность и доступность – более подробный отчет размещен в прикрепленном файле в рубрике «Управление». | Ленточный | Деревянные | Каменные, кирпичные | 531.7 | Отсутствует | 0 | Центральное | 1 | Центральное | Центральное (открытая система) | Центральное | Центральное | 0 | Отсутствует | Отсутствует | Отсутствует | Отсутствует | 2016-11-22 | Договор управления, решение собственников | [6 empty] | ООО "УК Наш Город"
6467453 | край. Красноярский, г. Красноярск, ул. Волгоградская, д. 6 | 1947 | 1947 | инд. | Многоквартирный дом | На счете регионального оператора | Нет | 2 | 2 | 2 | 0 | 16 | 16 | 0 | 682.1 | 621.5 | 0 | 60.6 | 744 | 0 | Не присвоен | Не имеется | Не имеется |  | Форма отчета об исполнении договора управления, утвержденная приказом Минстроя России от 22 декабря 2014 года № 882/пр на сайте «Реформа ЖКХ» не позволяет в полном объеме раскрыть информацию по финансовому состоянию МКД. В связи с чем, соблюдая основные принципы УК: достоверность и доступность – более подробный отчет размещен в прикрепленном файле в рубрике «Управление». | Ленточный | Деревянные | Каменные, кирпичные | 0 | Отсутствует | 0 | Центральное | 1 | Центральное | Центральное (открытая система) | Центральное | Центральное | 0 | Отсутствует | Отсутствует | Отсутствует | Отсутствует | 2016-11-12 | Протокол собрания собственников МКД | Протокол собрания собственников МКД | 2016-11-12 | 1 | 2016-11-12 |  |  | ООО "Кленовый Дворик"
7583840 | край. Красноярский, г. Красноярск, ул. 9 Мая, д. 21 | 1981 | 1981 | 111-97 | Многоквартирный дом | На счете регионального оператора | Нет | 9 | 9 | 4 | 4 | 117 | 117 | 0 | 8513 | 7497.1 | 0 | 1015.9 | 3882 | 0 | Не присвоен | Имеется | Не имеется | нет | нет | Свайный | Железобетонные | Панельные | 1110.1 | На лестничной клетке | 4 | Центральное | 2 | Центральное | Центральное (открытая система) | Центральное | Центральное | 0 | Отсутствует | Вытяжная вентиляция | Отсутствует | Внутренние водостоки | 2016-10-01 | договор управления многоквартирным домом№25/16 от 01.10.2016г.; протокол внеочередного общего собрания собственников помещений №1/21/16 от 01.10.2016г. | протокол общего собрания | 2016-10-01 | 2016-01-21 | 2016-10-01 |  |  | ООО УК "Новый Город"
7671685 | край. Красноярский, г. Красноярск, ул. 60 лет Октября, д. 51 | 1966 | 1966 | 1-335 | Многоквартирный дом | Не определен | Нет | 5 | 5 | 4 | 0 | 82 | 80 | 2 | 3522.9 | 3492.2 | 30.7 | 330 | 5035.6 | 0 | Не присвоен | Имеется | Не имеется |  | Форма отчета об исполнении договора управления за 2016г, утвержденная приказом Минстроя России от 22 декабря 2014 года №882/пр на сайте "Реформа ЖКХ" не позволяет в полном объеме раскрыть информацию по финансовому состоянию МКД. В связи с чем, соблюдая основные принципы УК: достоверность и доступность-более подробный отчет размещен в прикрепленном файле в разделе сайта "Управление". | Ленточный | Железобетонные | Панельные | 876 | Отсутствует | 0 | Центральное | 1 | Центральное | Центральное (открытая система) | Центральное | Центральное | 0 | Центральное | Приточно-вытяжная вентиляция | Отсутствует | Отсутствует | 2016-04-01 | Протокол общего собрания, договор управления | Протокол общего собрания собственников | 2016-02-15 | 1-Ж | 2016-02-15 |  |  | ООО ГУК "Жилфонд"
7613765 | край. Красноярский, г. Красноярск, ул. Чайковского, д. 8 | 1966 | 1966 | инд. | Многоквартирный дом | На счете регионального оператора | Нет | 5 | 5 | 6 | 0 | 113 | 107 | 6 | 5248.5 | 4472.9 | 361.6 | 414 | 1648 |  | Не присвоен | Имеется | Не имеется |  | Форма отчета об исполнении договора управления, утвержденная приказом Минстроя России от 22 декабря 2014 года № 882/пр на сайте «Реформа ЖКХ» не позволяет в полном объеме раскрыть информацию по финансовому состоянию МКД. В связи с чем, соблюдая основные принципы УК: достоверность и доступность – более подробный отчет размещен в прикрепленном файле в рубрике «Управление». | Ленточный | Деревянные | Каменные, кирпичные | 1075.8 | Отсутствует | 0 | Центральное | 1 | Центральное | Центральное (открытая система) | Центральное | Центральное | 0 | Отсутствует | Приточно-вытяжная вентиляция | Отсутствует | Наружные водостоки | 2016-09-08 | протокол общего собрания собственников от 08.04.2016 № 9, договор управления №100/16 от 25.04.2016 | протокол собрания | 2016-04-08 | 9 | 2016-04-25 |  |  | ООО "УК-ДОМОВОЙ"
7713623 | край. Красноярский, г. Красноярск, ул. Семафорная, д. 383 | 1934 | 1934 | 0 | Многоквартирный дом | На счете регионального оператора | Да | 2 | 2 | 2 | 0 | 8 | 8 | 0 | 573.9 | 528.6 | 0 | 45.3 | 0 | 0 | Не присвоен | Имеется | Не имеется |  | Форма отчета об исполнении договора управления, утвержденная приказом Минстроя России от 22 декабря 2014 года №882/пр на сайте "Реформа ЖКХ" не позволяет в полном объеме раскрыть информацию по финансовому состоянию МКД. В связи с чем, соблюдая основные принципы УК: достоверность и доступность-более подробный отчет размещен в прикрепленном файле в разделе сайта "Управление". | Ленточный | Деревянные | Деревянные | 4.5 | Отсутствует | 0 | Центральное | 1 | Центральное | Центральное (открытая система) | Центральное | Центральное | 0 | Автономное | Отсутствует | Пожарные гидранты | Отсутствует | 2016-12-01 | Протокол собрания собственников МКД | Протокол собрания собственников МКД | 2016-10-27 | 1 | 2016-10-27
6467791 | край. Красноярский, г. Красноярск, ул. Писателя Н.Устиновича, д. 38 | 1966 | 1966 | 1-464-А | Многоквартирный дом | На счете регионального оператора | Нет | 5 | 5 | 4 | 0 | 80 | 80 | 0 | 3579.4 | 3579.4 | 0 | 279.2 | 2244 | 0 | Не присвоен | Имеется | Не имеется | нет | Форма отчета об исполнении договора управления за 2016г, утвержденная приказом Минстроя России от 22 декабря 2014 года №882/пр на сайте "Реформа ЖКХ" не позволяет в полном объеме раскрыть информацию по финансовому состоянию МКД. В связи с чем, соблюдая основные принципы УК: достоверность и доступность-более подробный отчет размещен в прикрепленном файле в разделе сайта "Управление". | Свайный | Железобетонные | Панельные | 878.5 | Отсутствует | 0 | Центральное | 1 | Центральное | Центральное (открытая система) | Центральное | Центральное | 0 | Центральное | Вытяжная вентиляция | Отсутствует | Наружные водостоки | 2016-12-26 | Протокол общего собрания, договор управления | Протокол общего собрания собственников | 2016-11-29 | 1 | 2016-12-01 |  |  | ООО ГУК "Жилфонд"
7712812 | край. Красноярский, г. Красноярск, ул. Академика Павлова, д. 79 | 1980 | 1980 | 111-142 | Многоквартирный дом | На счете регионального оператора | Нет | 5 | 5 | 4 | 0 | 58 | 58 | 0 | 3334.7 | 2885 | 0 | 451.2 | 13121 | 0 | Не присвоен | Имеется | Не имеется |  |  | Свайный | Железобетонные | Панельные | 759.8 | На лестничной клетке | 4 | Центральное | 1 | Центральное | Центральное (открытая система) | Центральное | Центральное | 0 | Отсутствует | Приточно-вытяжная вентиляция | Пожарные гидранты | Отсутствует | 2016-06-30 | Протокол общего собрания собственников МКД от 16.05.2016 ; Договор управления №181 от 01.06.2016г | Протокол общего собрания собственников МКД | 2016-05-16 | б/н | 2016-06-01 |  |  | ООО "СуперСтрой"
6467852 | край. Красноярский, г. Красноярск, ул. Краснодарская, д. 20 | 1960 | 1960 | 1-464А-17 | Многоквартирный дом | На счете регионального оператора | Нет | 3 | 3 | 4 | 0 | 24 | 24 | 0 | 1590.8 | 1590.8 | 0 | 220 | 0 | 0 | Не присвоен | Имеется | Не имеется | нет | Форма отчета об исполнении договора управления за 2016г, утвержденная приказом Минстроя России от 22 декабря 2014 года № 882/пр на сайте «Реформа ЖКХ» не позволяет в полном объеме раскрыть информацию по финансовому состоянию МКД. В связи с чем, соблюдая основные принципы УК: достоверность и доступность – более подробный отчет размещен в прикрепленном файле в рубрике «Управление». | Ленточный | Деревянные | Каменные, кирпичные | 0 | Отсутствует | 0 | Центральное | 1 | Центральное | Центральное (открытая система) | Центральное | Центральное | 0 | Центральное | Вытяжная вентиляция | Отсутствует | Наружные водостоки | 2017-01-16 | Протокол общего собрания, договор управления | Протокол общего собрания собственников | 2016-11-28 | 1 | 2016-12-01 |  |  | ООО ГУК "Жилфонд"
6499853 | край. Красноярский, г. Красноярск, ул. Ладо Кецховели, д. 93 | 1961 | 1961 | 447 | Многоквартирный дом | На счете регионального оператора | Нет | 4 | 4 | 4 | 0 | 64 | 63 | 1 | 2501.9 | 2462.8 | 39.1 | 257.6 | 1851 | 0 | Не присвоен | Имеется | Не имеется | Не имеется | Форма отчета об исполнении договора управления за 2016г, утвержденная приказом Минстроя России от 22 декабря 2014 года №882/пр на сайте "Реформа ЖКХ" не позволяет в полном объеме раскрыть информацию по финансовому состоянию МКД. В связи с чем, соблюдая основные принципы УК: достоверность и доступность-более подробный отчет размещен в прикрепленном файле в разделе сайта "Управление". | Ленточный | Железобетонные | Каменные, кирпичные | 894 | Отсутствует | 0 | Центральное | 2 | Центральное | Центральное (открытая система) | Центральное | Центральное | 0 | Центральное | Приточно-вытяжная вентиляция | Отсутствует | Наружные водостоки | 2017-05-02 | Протокол собрания собственников от 10.04.2017 и договор управления от 01.05.2017 | Протокол собрания собственников | 2017-04-10 | 2 | 2017-05-01 |  |  | ООО "УК КАЛИНИНСКАЯ"
7691866 | край. Красноярский, г. Красноярск, ул. Туристская, д. 80 | 1956 | 1956 | - | Жилой дом блокированной застройки | Не определен | Нет | 1 | 1 | 1 | 0 | 2 | 2 | 0 | 166.2 | 166.2 | 0 | 0 | 612 | 0 | Не присвоен | Не имеется | Не имеется |  | Форма отчета об исполнении договора управления, утвержденная приказом Минстроя России от 22 декабря 2014 года № 882/пр на сайте «Реформа ЖКХ» не позволяет в полном объеме раскрыть информацию по финансовому состоянию МКД. В связи с чем, соблюдая основные принципы УК: достоверность и доступность – более подробный отчет размещен в прикрепленном файле в рубрике «Управление». | Ленточный | Деревянные | Деревянные | 0 | Отсутствует | 0 | Центральное | 1 | Центральное | Отсутствует | Центральное | Центральное | 0 | Отсутствует | Отсутствует | Отсутствует | Отсутствует
6467907 | край. Красноярский, г. Красноярск, ул. Затонская, д. 7А | 1968 | 1968 | 1-335 | Многоквартирный дом | На счете регионального оператора | Нет | 5 | 5 | 4 | 0 | 70 | 70 | 0 | 3335.3 | 3335.3 | 0 | 271.6 | 1986 | 0 | Не присвоен | Имеется | Не имеется |  | Форма отчета об исполнении договора управления за 2016г, утвержденная приказом Минстроя России от 22 декабря 2014 года №882/пр на сайте "Реформа ЖКХ" не позволяет в полном объеме раскрыть информацию по финансовому состоянию МКД. В связи с чем, соблюдая основные принципы УК: достоверность и доступность-более подробный отчет размещен в прикрепленном файле в разделе сайта "Управление". | Ленточный | Железобетонные | Панельные | 835.5 | Отсутствует | 0 | Центральное | 1 | Центральное | Центральное (открытая система) | Центральное | Центральное | 0 | Отсутствует | Приточно-вытяжная вентиляция | Пожарные гидранты | Отсутствует | 2016-05-20 | Протокол общего собрания, договор управления | Протокол общего собрания собственников | 2016-02-25 | 147-К | 2016-03-01 |  |  | ООО ГУК "Жилфонд"
6499755 | край. Красноярский, г. Красноярск, ул. Щорса, д. 1 | 1962 | 1962 | 0 | Многоквартирный дом | На специальном счете у регионального оператора | Нет | 5 | 5 | 4 | 0 | 66 | 64 | 2 | 3212 | 2579.9 | 632.1 | 245.2 | 5011 | 0 | D | Имеется | Не имеется |  | Форма отчета об исполнении договора управления за 2016г, утвержденная приказом Минстроя России от 22 декабря 2014 года №882/пр на сайте "Реформа ЖКХ" не позволяет в полном объеме раскрыть информацию по финансовому состоянию МКД. В связи с чем, соблюдая основные принципы УК: достоверность и доступность-более подробный отчет размещен в прикрепленном файле в разделе сайта "Управление". | Ленточный | Железобетонные | Каменные, кирпичные | 867.3 | Отсутствует | 0 | Центральное | 1 | Центральное | Центральное (открытая система) | Центральное | Центральное |  | Отсутствует | Приточно-вытяжная вентиляция | Пожарные гидранты | Наружные водостоки | 2016-06-15 | Протокол общего собрания, договор управления | Протокол общего собрания собственников | 2016-03-10 | 121-К | 2016-04-01 |  |  | ООО ГУК "Жилфонд"
7614126 | край. Красноярский, г. Красноярск, ул. Энергетиков, д. 29 | 1957 | 1957 | инд. | Многоквартирный дом | На счете регионального оператора | Да | 2 | 2 | 1 | 0 | 30 | 30 | 0 | 562.2 | 562.2 | 0 | 249.2 | 592 | 0 | Не присвоен | Не имеется | Не имеется | 0 | Форма отчета об исполнении договора управления за 2016г, утвержденная приказом Минстроя России от 22 декабря 2014 года № 882/пр на сайте «Реформа ЖКХ» не позволяет в полном объеме раскрыть информацию по финансовому состоянию МКД. В связи с чем, соблюдая основные принципы УК: достоверность и доступность – более подробный отчет размещен в прикрепленном файле в рубрике «Управление». | Ленточный | Деревянные | Каменные, кирпичные | 0 | Отсутствует | 0 | Центральное | 1 | Центральное | Центральное (открытая система) | Центральное | Центральное | 0 | Отсутствует | Отсутствует | Отсутствует | Отсутствует | 2016-12-16 | Протокол общего собрания, договор управления | Протокол общего собрания собственников | 2016-11-10 | Б/Н | 2016-11-21
6467450 | край. Красноярский, г. Красноярск, ул. Волгоградская, д. 17А | 1959 | 1959 | инд. | Многоквартирный дом | На счете регионального оператора | Нет | 5 | 5 | 4 | 0 | 80 | 80 | 0 | 3852 | 3551 | 0 | 301 | 718 | 0 | Не присвоен | Не имеется | Не имеется | - | - | Ленточный | Железобетонные | Панельные | 1025 | Отсутствует | 0 | Центральное | 1 | Центральное | Центральное (открытая система) | Центральное | Центральное | 0 | Отсутствует | Приточно-вытяжная вентиляция | Отсутствует | Отсутствует | 2016-07-19 | Протокол собрания собственников №1 от 02.06.2016 и договор управления от 02.06.2016 | Протокол собрания собственников | 2016-06-02 | 1 | 2016-06-02 |  |  | УК Павловский
7690890 | край. Красноярский, г. Красноярск, ул. Александра Матросова, д. 30, стр. 4 | 1984 | 1984 | - | Многоквартирный дом | Не определен | Нет | 9 | 9 | 2 | 2 | 73 | 72 | 1 | 3646.2 | 3636.6 | 9.6 | 528.9 | 3016 | 0 | Не присвоен | Имеется | Не имеется |  | Форма отчета об исполнении договора управления за 2016г, утвержденная приказом Минстроя России от 22 декабря 2014 года №882/пр на сайте "Реформа ЖКХ" не позволяет в полном объеме раскрыть информацию по финансовому состоянию МКД. В связи с чем, соблюдая основные принципы УК: достоверность и доступность-более подробный отчет размещен в прикрепленном файле в разделе сайта "Управление". | Ленточный | Железобетонные | Панельные | 580.6 | На лестничной клетке | 2 | Центральное | 1 | Центральное | Центральное (открытая система) | Центральное | Центральное | 0 | Отсутствует | Приточно-вытяжная вентиляция | Отсутствует | Внутренние водостоки | 2016-12-01 | Протокол общего собрания, договор управления | Протокол общего собрания собственников | 2016-10-31 | 1-30/4-Св | 2016-10-31 |  |  | ООО ГУК "Жилфонд"
7648627 | край. Красноярский, г. Красноярск, ул. Иртышская, д. 5 |  | 1960 | инд | Многоквартирный дом | Не заполнено | Нет | 1 |  | 1 | 0 | 4 |  |  | 139.3 | 139.3 | 0 |  | 569 |  | Не присвоен | Не заполнено | Не заполнено |  |  | Не заполнено | Деревянные | Каменные, кирпичные | 0 | Не заполнено | 0 | Центральное | 1 | Печное | Отсутствует | Автономное | Отсутствует |  | Отсутствует | Не заполнено | Не заполнено | Не заполнено | [8 empty] | 0
7585989 | край. Красноярский, г. Красноярск, ул. Краснодарская, д. 2А | 1984 | 1984 | 1-464А-17 | Многоквартирный дом | На счете регионального оператора | Нет | 9 | 9 | 4 | 4 | 96 | 89 | 7 | 7522.5 | 6278 | 1244.5 | 973.8 | 1324.3 | 0 | Не присвоен | Имеется | Не имеется | нет | Форма отчета об исполнении договора управления за 2016г, утвержденная приказом Минстроя России от 22 декабря 2014 года №882/пр на сайте "Реформа ЖКХ" не позволяет в полном объеме раскрыть информацию по финансовому состоянию МКД. В связи с чем, соблюдая основные принципы УК: достоверность и доступность-более подробный отчет размещен в прикрепленном файле в разделе сайта "Управление". | Свайный | Железобетонные | Панельные | 1324.3 | На лестничной клетке | 4 | Центральное | 2 | Центральное | Центральное (открытая система) | Центральное | Центральное | 0 | Отсутствует | Вытяжная вентиляция | Отсутствует | Внутренние водостоки | 2016-10-10 | Протокол общего собрания, договор управления | Протокол общего собрания собственников | 2016-06-14 | 1 | 2016-06-15 |  |  | ООО ГУК "Жилфонд"
9336842 | край. Красноярский, г. Красноярск, ул. Свердловская, д. 15В | 2016 |  |  | Многоквартирный дом | Не определен | Нет | 17 | 0 |  |  | 186 | 186 | 0 | 9777.4 | 7703.5 | 0 |  |  |  | Не заполнено | Не заполнено | Не заполнено |  |  | Не заполнено | Не заполнено | Не заполнено |  | Не заполнено |  | Не заполнено |  | Не заполнено | Не заполнено | Не заполнено | Не заполнено |  | Не заполнено | Не заполнено | Не заполнено | Не заполнено | 2017-02-20 | договор управления | протокол рассмотрения заявок на участие в конкурсе | 2017-02-16 | 2 | 2017-02-20 |  |  | ООО "УК "ОРБИТА-СЕРВИС"
6468042 | край. Красноярский, г. Красноярск, ул. Горького, д. 10 | 1958 | 1958 | 5г | Многоквартирный дом | На счете регионального оператора | Нет | 5 | 5 | 11 | 0 | 102 | 88 | 14 | 9850.8 | 5911.7 | 2955.9 | 983.2 | 5149 | 0 | Не присвоен | Не имеется | Не имеется |  | Форма отчета об исполнении договора управления, утвержденная приказом Минстроя России от 22 декабря 2014 года № 882/пр на сайте «Реформа ЖКХ» не позволяет в полном объеме раскрыть информацию по финансовому состоянию МКД. В связи с чем, соблюдая основные принципы УК: достоверность и доступность – более подробный отчет размещен в прикрепленном файле в рубрике «Управление». | Ленточный | Деревянные | Каменные, кирпичные | 2240.4 | Отсутствует | 0 | Центральное | 1 | Центральное | Центральное (открытая система) | Центральное | Центральное | 0 | Отсутствует | Вытяжная вентиляция | Отсутствует | Наружные водостоки | 2016-07-01 | Договор | Протокол общего собрания собственников | 2016-05-24 | 1385 | 2016-07-01 |  |  | МП "МУК Красноярская"
6467740 | край. Красноярский, г. Красноярск, пр-кт. Металлургов, д. 29 | 1966 | 1966 | 1-464-А | Многоквартирный дом | На счете регионального оператора | Нет | 5 | 5 | 4 | 0 | 80 | 80 | 0 | 3592 | 3592 | 0 | 279.9 | 2076 | 0 | Не присвоен | Имеется | Не имеется | нет | нет | Свайный | Железобетонные | Панельные | 694 | Отсутствует | 2 | Центральное | 1 | Центральное | Центральное (открытая система) | Центральное | Центральное | 0 | Центральное | Вытяжная вентиляция | Отсутствует | Наружные водостоки | 2017-04-04 | Договор управления | Протокол общего собрания | 2016-12-27 | 1 | 2016-12-30 |  |  | ООО ГУК "Жилфонд"
6499968 | край. Красноярский, г. Красноярск, ул. Александра Матросова, д. 00 |  | 1968 |  | Многоквартирный дом | Не заполнено | Нет | 5 |  | 4 |  | 56 |  |  | 3654.4 | 2700 | 101.3 |  |  |  | Не заполнено | Не заполнено | Не заполнено |  |  | Не заполнено | Не заполнено | Панельные |  | Не заполнено |  | Не заполнено |  | Не заполнено | Не заполнено | Не заполнено | Не заполнено |  | Не заполнено | Не заполнено | Не заполнено | Не заполнено | [8 empty] | 0
6467531 | край. Красноярский, г. Красноярск, ул. Кольцевая, д. 4 | 1964 | 1964 | - | Многоквартирный дом | Не определен | Нет | 5 | 5 | 3 | 0 | 60 | 60 | 0 | 2558.5 | 2558.5 | 0 | 247 | 4210 | 0 | Не присвоен | Имеется | Не имеется |  | Форма отчета об исполнении договора управления за 2016г, утвержденная приказом Минстроя России от 22 декабря 2014 года №882/пр на сайте "Реформа ЖКХ" не позволяет в полном объеме раскрыть информацию по финансовому состоянию МКД. В связи с чем, соблюдая основные принципы УК: достоверность и доступность-более подробный отчет размещен в прикрепленном файле в разделе сайта "Управление". | Ленточный | Железобетонные | Панельные | 642.6 | Отсутствует | 0 | Центральное | 1 | Центральное | Центральное (открытая система) | Центральное | Центральное | 0 | Отсутствует | Приточно-вытяжная вентиляция | Отсутствует | Отсутствует | 2016-09-14 | Протокол общего собрания, договор управления | Протокол общего собрания собственников | 2016-08-25 | 1-4/Св | 2016-08-25 |  |  | ООО ГУК "Жилфонд"
7710772 | край. Красноярский, г. Красноярск, ул. Монтажников, д. 4 | 1960 | 1960 | 0 | Многоквартирный дом | На счете регионального оператора | Да | 2 | 2 | 1 | 0 | 8 | 8 | 0 | 366.8 | 339.6 | 0 | 27.2 | 4403 | 0 | Не присвоен | Имеется | Не имеется |  | Форма отчета об исполнении договора управления, утвержденная приказом Минстроя России от 22 декабря 2014 года №882/пр на сайте "Реформа ЖКХ" не позволяет в полном объеме раскрыть информацию по финансовому состоянию МКД. В связи с чем, соблюдая основные принципы УК: достоверность и доступность-более подробный отчет размещен в прикрепленном файле в разделе сайта "Управление". | Ленточный | Деревянные | Деревянные | 4.5 | Отсутствует | 0 | Центральное | 1 | Центральное | Центральное (открытая система) | Центральное | Центральное |  | Автономное | Отсутствует | Пожарные гидранты | Отсутствует | 2016-12-01 | Протокол собрания собственников МКД | Протокол собрания собственников МКД | 2016-11-27 | 1 | 2016-11-27
6467608 | край. Красноярский, г. Красноярск, ул. Затонская, д. 2 | 1963 | 1963 | - | Многоквартирный дом | Не определен | Нет | 5 | 5 | 4 | 0 | 85 | 80 | 5 | 3513.8 | 3277.9 | 235.9 | 330 | 4536 | 0 | Не присвоен | Имеется | Не имеется |  | Форма отчета об исполнении договора управления за 2016г, утвержденная приказом Минстроя России от 22 декабря 2014 года №882/пр на сайте "Реформа ЖКХ" не позволяет в полном объеме раскрыть информацию по финансовому состоянию МКД. В связи с чем, соблюдая основные принципы УК: достоверность и доступность-более подробный отчет размещен в прикрепленном файле в разделе сайта "Управление". | Иной | Железобетонные | Панельные | 872.6 | Отсутствует | 0 | Центральное | 1 | Центральное | Центральное (открытая система) | Центральное | Центральное | 0 | Центральное | Приточно-вытяжная вентиляция | Отсутствует | Наружные водостоки | 2016-12-22 | Протокол общего собрания, договор управления | Протокол общего собрания собственников | 2016-11-25 | 1-2/Св | 2016-11-25 |  |  | ООО ГУК "Жилфонд"
7376150 | край. Красноярский, г. Красноярск, ул. Авиаторов, д. 50 | 2005 | 2005 | кирпичный | Многоквартирный дом | На счете регионального оператора | Нет | 10 | 1 | 1 | 1 | 77 | 72 | 5 | 7239.39 | 4337 | 1997.49 | 905.8 | 10448.25 | 150 | Не присвоен | Имеется | Не имеется |  |  | Бетонные столбы | Железобетонные | Каменные, кирпичные | 818 | На лестничной клетке | 1 | Центральное | 2 | Центральное | Центральное (закрытая система) | Центральное | Центральное | 0 | Отсутствует | Вытяжная вентиляция | Отсутствует | Внутренние водостоки | 2007-11-01 | договор управления | протокол общего собрания собственников | 2007-09-03 | б/н | 2007-11-01 |  |  | УК "Холмсервис"
7608560 | край. Красноярский, г. Красноярск, пер. Угольный, д. 14 | 1932 | 1932 | инд. | Многоквартирный дом | На счете регионального оператора | Да | 2 | 2 | 1 | 0 | 1 | 1 | 0 | 183.9 | 45.4 | 0 | 138.5 | 443 | 0 | Не присвоен | Не имеется | Не имеется |  |  | Ленточный | Деревянные | Деревянные | 0 | Отсутствует | 0 | Центральное | 2 | Печное | Отсутствует | Отсутствует | Отсутствует | 0 | Отсутствует | Отсутствует | Отсутствует | Отсутствует
7355549 | край. Красноярский, г. Красноярск, ул. Ботаническая, д. 1 Б | 1997 | 1997 | панельный, индивидуальное проектирование | Многоквартирный дом | На счете регионального оператора | Нет | 5 | 5 | 2 | 0 | 36 |  |  | 3148.8 | 2756.2 | 0 | 367.3 | 1680 |  | Не присвоен | Не имеется | Не имеется |  |  | Свайный | Железобетонные | Панельные | 825 | Отсутствует | 0 | Центральное | 1 | Центральное | Центральное (открытая система) | Центральное | Центральное |  | Отсутствует | Приточно-вытяжная вентиляция | Отсутствует | Наружные водостоки | 2015-02-22 | Протокол №1 о результатах голосования общего собрания собственников помещений в многоквартирном доме, расположенном по адресу: г. Красноярск, ул. Ботаническая, д. 1 «Б», проводимого в форме очного голосования | Протокол о результатах голосования общего собрания собственников помещений в многоквартирном доме, расположенном по адресу: г. Красноярск, ул. Ботаническая, д. 1 «Б», проводимого в форме очного голосования | 2015-02-26 | 1 | 2012-07-13 |  |  | Управляющая компания "Союз"
7607386 | край. Красноярский, г. Красноярск, ул. Калинина, д. 45Б |  | 1958 | инд. | Многоквартирный дом | Не заполнено | Да | 2 |  | 1 | 0 | 7 |  |  | 278.4 | 278.4 | 0 |  | 971.1 |  | Не присвоен | Не заполнено | Не заполнено |  |  | Не заполнено | Железобетонные | Каменные, кирпичные | 150.6 | Не заполнено | 0 | Центральное | 2 | Центральное | Центральное (открытая система) | Центральное | Центральное |  | Отсутствует | Не заполнено | Не заполнено | Не заполнено
7590928 | край. Красноярский, г. Красноярск, ул. Алексеева, д. 89 | 2012 | 2012 | 4463-5 | Многоквартирный дом | На счете регионального оператора | Нет | 17 | 1 | 1 | 2 | 92 | 90 | 2 | 7554.8 | 5502.3 | 320.9 | 1731.6 | 9670 |  | A | Имеется | Имеется |  |  | Бетонные столбы | Железобетонные | Каменные, кирпичные | 435.3 | На лестничной клетке | 1 | Центральное | 2 | Индивидуальный тепловой пункт (ИТП) | Индивидуальный тепловой пункт (ИТП) | Центральное | Центральное |  | Отсутствует | Приточная вентиляция | Пожарные гидранты | Наружные водостоки | 2012-12-21 | протокол общего собрания собственников | протокол общего собрания собственников | 2013-03-01 | № 1 | 2013-03-01 |  |  | ООО "УК Домовладелец"
9173456 | край. Красноярский, г. Красноярск, ул. Семафорная, д. 439/4 |  |  |  | Не заполнено | Не заполнено | Нет | [13 empty] | Не заполнено | Не заполнено | Не заполнено |  |  | Не заполнено | Не заполнено | Не заполнено |  | Не заполнено |  | Не заполнено |  | Не заполнено | Не заполнено | Не заполнено | Не заполнено |  | Не заполнено | Не заполнено | Не заполнено | Не заполнено | 2016-11-01 | Протокол собрания собственников МКД | Протокол собрания собственников МКД | 2016-11-10 | 1 | 2016-11-10
6500067 | край. Красноярский, г. Красноярск, ул. Марковского, д. 7 | 1963 | 1963 | инд | Многоквартирный дом | На счете регионального оператора | Нет | 4 | 4 | 2 | 0 | 33 | 30 | 3 | 1639.3 | 1146.5 | 152.8 | 340 | 953.25 | 0 | Не присвоен | Не имеется | Не имеется |  | Форма отчета об исполнении договора управления, утвержденная приказом Минстроя России от 22 декабря 2014 года № 882/пр на сайте «Реформа ЖКХ» не позволяет в полном объеме раскрыть информацию по финансовому состоянию МКД. В связи с чем, соблюдая основные принципы УК: достоверность и доступность – более подробный отчет размещен в прикрепленном файле в рубрике «Управление». | Ленточный | Железобетонные | Каменные, кирпичные | 265.6 | Отсутствует | 0 | Центральное | 1 | Центральное | Центральное (открытая система) | Центральное | Центральное | 0 | Отсутствует | Вытяжная вентиляция | Отсутствует | Наружные водостоки | [8 empty] | 0
7640658 | край. Красноярский, г. Красноярск, ул. Ястынская, д. 2 | 2004 | 2004 | 111-97 | Многоквартирный дом | На счете регионального оператора | Нет | 10 | 1 | 3 | 3 | 108 | 108 | 0 | 6930.9 | 6743.9 | 123 | 1083.6 | 1038.9 | 0 | Не присвоен | Имеется | Имеется |  |  | Бетонные столбы | Железобетонные | Панельные | 144.4 | На лестничной клетке | 3 | Центральное | 1 | Центральное | Центральное (открытая система) | Центральное | Центральное |  | Отсутствует | Вытяжная вентиляция | Отсутствует | Внутренние водостоки | 2004-07-22 | Протокол №1 общего собрания жителей пос.Коркино от 20.05.2004г | Протокол №1 общего собрания жителей пос.Коркино от 20.05.2004г | 2004-05-20 | 1 |  |  |  | ТСЖ "КОРКИНО"
6499693 | край. Красноярский, г. Красноярск, ул. Коммунальная, д. 8А | 1978 | 1978 | 85 | Многоквартирный дом | На счете регионального оператора | Нет | 9 | 9 | 1 | 1 | 51 | 50 | 1 | 2997 | 2129.7 | 611.3 | 256 | 879.6 | 0 | Не присвоен | Имеется | Не имеется | - | - | Ленточный | Железобетонные | Каменные, кирпичные | 382 | Отсутствует | 0 | Центральное | 1 | Центральное | Центральное (открытая система) | Центральное | Центральное | 0 | Отсутствует | Приточно-вытяжная вентиляция | Отсутствует | Внутренние водостоки | 2016-10-18 | протокол общего собрания собственников помещений от 18.09.2016 № 1, договор управления от 18.09.2016 № б/н | Протокол общего собрания собственников | 2016-09-18 | 1 | 2016-09-18 |  |  | ООО "УК КИРОВСКАЯ"
9173191 | край. Красноярский, г. Красноярск, пер. Короткий, д. 8б |  |  |  | Не заполнено | Не заполнено | Нет | [13 empty] | Не заполнено | Не заполнено | Не заполнено |  |  | Не заполнено | Не заполнено | Не заполнено |  | Не заполнено |  | Не заполнено |  | Не заполнено | Не заполнено | Не заполнено | Не заполнено |  | Не заполнено | Не заполнено | Не заполнено | Не заполнено
7710894 | край. Красноярский, г. Красноярск, пр-кт. им газеты Красноярский Рабочий, д. 94 | 1960 | 1960 | 1-339 | Многоквартирный дом | На счете регионального оператора | Нет | 5 | 5 | 4 | 0 | 71 | 68 | 3 | 3498.6 | 2804.4 | 694.2 | 246.8 | 12353 | 0 | Не присвоен | Имеется | Не имеется |  | Форма отчета об исполнении договора управления за 2016г, утвержденная приказом Минстроя России от 22 декабря 2014 года №882/пр на сайте "Реформа ЖКХ" не позволяет в полном объеме раскрыть информацию по финансовому состоянию МКД. В связи с чем, соблюдая основные принципы УК: достоверность и доступность-более подробный отчет размещен в прикрепленном файле в разделе сайта "Управление". | Ленточный | Железобетонные | Блочные | 884.1 | Отсутствует | 0 | Центральное | 1 | Центральное | Центральное (открытая система) | Центральное | Центральное |  | Центральное | Приточно-вытяжная вентиляция | Пожарные гидранты | Наружные водостоки | 2016-05-10 | Протокол общего собрания, договор управления | Протокол общего собрания собственников | 2016-03-21 | 75-К | 2016-04-01 |  |  | ООО ГУК "Жилфонд"
9174303 | край. Красноярский, г. Красноярск, ул. им Академика Вавилова, д. 27, лит. а |  |  |  | Не заполнено | Не заполнено | Нет | [13 empty] | Не заполнено | Не заполнено | Не заполнено |  |  | Не заполнено | Не заполнено | Не заполнено |  | Не заполнено |  | Не заполнено |  | Не заполнено | Не заполнено | Не заполнено | Не заполнено |  | Не заполнено | Не заполнено | Не заполнено | Не заполнено
7622600 | край. Красноярский, г. Красноярск, ул. Бабушкина, д. 41, стр. Д |  |  |  | Не заполнено | Не заполнено | Нет | [13 empty] | Не заполнено | Не заполнено | Не заполнено |  |  | Не заполнено | Не заполнено | Не заполнено |  | Не заполнено |  | Не заполнено |  | Не заполнено | Не заполнено | Не заполнено | Не заполнено |  | Автономное | Не заполнено | Не заполнено | Не заполнено
7743354 | край. Красноярский, г. Красноярск, ул. Дачная, д. 28 | 2008 | 2008 | 001.06.2005/3.1 | Многоквартирный дом | На счете регионального оператора | Нет | 10 | 1 | 2 | 2 | 61 | 60 | 1 | 5519.1 | 4386.6 | 14.6 | 0 | 673 | 0 | B | Не имеется | Не имеется | урны, лавочки |  | Свайный | Железобетонные | Каменные, кирпичные | 222.2 | На лестничной клетке | 2 | Центральное | 2 | Центральное | Центральное (открытая система) | Центральное | Центральное | 0 | Отсутствует | Приточная вентиляция | Отсутствует | Внутренние водостоки | 2013-03-01 | договор управления | протокол общего собрания собственников | 2013-02-02 | №1 | 2013-03-01 |  |  | ООО "УК "Орбита"
7689951 | край. Красноярский, г. Красноярск, ул. МПС, д. 39 | 1904 | 1904 | - | Жилой дом блокированной застройки | На счете регионального оператора | Да | 1 | 1 | 1 | 0 | 7 | 7 | 0 | 167.2 | 167.2 | 0 | 0 | 2891 | 0 | Не заполнено | Не имеется | Не имеется |  | Форма отчета об исполнении договора управления, утвержденная приказом Минстроя России от 22 декабря 2014 года № 882/пр на сайте «Реформа ЖКХ» не позволяет в полном объеме раскрыть информацию по финансовому состоянию МКД. В связи с чем, соблюдая основные принципы УК: достоверность и доступность – более подробный отчет размещен в прикрепленном файле в рубрике «Управление». | Ленточный | Не заполнено | Деревянные | 0 | Отсутствует | 0 | Центральное | 2 | Печное | Отсутствует | Автономное | Отсутствует | 0 | Отсутствует | Отсутствует | Отсутствует | Отсутствует
7648889 | край. Красноярский, г. Красноярск, ул. им Академика Вавилова, д. 74 | 1953 | 1953 | 0 | Многоквартирный дом | На счете регионального оператора | Нет | 2 | 2 | 3 | 0 | 24 | 24 | 0 | 1373.6 | 1241 | 0 | 132.6 | 2160 | 0 | Не присвоен | Имеется | Не имеется |  | Форма отчета об исполнении договора управления, утвержденная приказом Минстроя России от 22 декабря 2014 года №882/пр на сайте "Реформа ЖКХ" не позволяет в полном объеме раскрыть информацию по финансовому состоянию МКД. В связи с чем, соблюдая основные принципы УК: достоверность и доступность-более подробный отчет размещен в прикрепленном файле в разделе сайта "Управление". | Ленточный | Деревянные | Каменные, кирпичные | 272.3 | Отсутствует | 0 | Центральное | 1 | Центральное | Центральное (открытая система) | Центральное | Центральное |  | Автономное | Приточно-вытяжная вентиляция | Пожарные гидранты | Отсутствует | 2016-11-01 | договор управления МКД б/н от 01.11.2016 | [6 empty] | ООО УК "Уютный дом"
6467739 | край. Красноярский, г. Красноярск, пр-кт. Металлургов, д. 27 | 1966 | 1966 | 1-464-А | Многоквартирный дом | На счете регионального оператора | Нет | 5 | 5 | 4 | 0 | 80 | 80 | 0 | 3593.7 | 3593.7 | 0 | 279.8 | 1577 | 0 | Не присвоен | Имеется | Не имеется | нет | Форма отчета об исполнении договора управления за 2016г, утвержденная приказом Минстроя России от 22 декабря 2014 года № 882/пр на сайте «Реформа ЖКХ» не позволяет в полном объеме раскрыть информацию по финансовому состоянию МКД. В связи с чем, соблюдая основные принципы УК: достоверность и доступность – более подробный отчет размещен в прикрепленном файле в рубрике «Управление». | Свайный | Железобетонные | Панельные | 694 | Отсутствует | 0 | Центральное | 1 | Центральное | Центральное (открытая система) | Центральное | Центральное | 0 | Центральное | Вытяжная вентиляция | Отсутствует | Наружные водостоки | 2017-03-20 | Договор управления | Протокол общего собрания | 2016-11-25 | 1 | 2016-12-01 |  |  | ООО ГУК "Жилфонд"
6467385 | край. Красноярский, г. Красноярск, ул. Ленина, д. 135 | 1960 | 1960 | 1-447 | Многоквартирный дом | На счете регионального оператора | Нет | 5 | 5 | 2 | 0 | 31 | 27 | 4 | 3777.9 | 1595.3 | 1048.7 | 1133.9 | 1233.6 | 42 | Не присвоен | Не имеется | Имеется | ограждение | Форма отчета об исполнении договора управления, утвержденная приказом Минстроя России от 22 декабря 2014 года № 882/пр на сайте «Реформа ЖКХ» не позволяет в полном объеме раскрыть информацию по финансовому состоянию МКД. В связи с чем, соблюдая основные принципы УК: достоверность и доступность – более подробный отчет размещен в прикрепленном файле в рубрике «Управление». | Ленточный | Железобетонные | Каменные, кирпичные | 383.7 | Отсутствует | 0 | Центральное | 2 | Центральное | Центральное (открытая система) | Центральное | Центральное | 0 | Отсутствует | Приточно-вытяжная вентиляция | Отсутствует | Наружные водостоки | 2016-04-01 | Протокол внеочередного общего собрания собственников в многоквартирном доме, расположенном по адресу: г. Красноярск, ул. Ленина, д. 135, проводимого путем очно-заочного голосования от 29.03.2016 г. | Протокол внеочередного общего собрания собственников помещений в многоквартирном доме, расположенного по адресу: г Красноярск, ул. Ленина, 135, проводимого путем очно-заочного голосования | 2016-03-29 | б/н | 2016-04-01 |  |  | ООО "Первая Городская УК"
7641211 | край. Красноярский, г. Красноярск, ул. Чкалова, д. 29 | 1958 | 1958 | инд. | Многоквартирный дом | На счете регионального оператора | Нет | 1 | 1 | 0 | 0 | 2 | 2 | 0 | 62.7 | 62.7 | 0 | 0 | 902 | 0 | Не присвоен | Не имеется | Не имеется | Не имеется | Форма отчета об исполнении договора управления, утвержденная приказом Минстроя России от 22 декабря 2014 года №882/пр на сайте "Реформа ЖКХ" не позволяет в полном объеме раскрыть информацию по финансовому состоянию МКД. В связи с чем, соблюдая основные принципы УК: достоверность и доступность-более подробный отчет размещен в прикрепленном файле в разделе сайта "Управление". | Иной | Деревянные | Деревянные | 0 | Отсутствует | 0 | Центральное | 1 | Печное | Отсутствует | Автономное | Отсутствует | 0 | Отсутствует | Отсутствует | Отсутствует | Отсутствует | [8 empty] | 0
6499975 | край. Красноярский, г. Красноярск, ул. 40 лет Победы, д. 12 | 1985 | 1986 | 111-97 | Многоквартирный дом | На специальном счете у регионального оператора | Нет | 9 | 9 | 16 | 16 | 556 | 549 | 7 | 37496.5 | 32131.9 | 231.7 | 5132.9 | 22474 | 0 | Не присвоен | Имеется | Не имеется | нет | нет | Свайный | Железобетонные | Панельные | 4155.2 | На лестничной клетке | 16 | Центральное | 8 | Центральное | Центральное (открытая система) | Центральное | Центральное | 0 | Отсутствует | Вытяжная вентиляция | Отсутствует | Внутренние водостоки | 2016-08-31 | Протокол №1 от 16.07.2016, договор управления от 16.07.2016 № б/н | Протокол | 2016-07-16 | №1 | 2016-08-16 |  |  | ООО УК «Престиж»
7586427 | край. Красноярский, г. Красноярск, ул. Мате Залки, д. 14 | 1981 | 1981 | 111-142 | Многоквартирный дом | На счете регионального оператора | Нет | 5 | 5 | 4 | 0 | 58 | 58 | 0 | 2738.7 | 2738.7 | 0 | 356.4 | 2375 | 0 | Не присвоен | Имеется | Не имеется | нет | Форма отчета об исполнении договора управления за 2016г, утвержденная приказом Минстроя России от 22 декабря 2014 года № 882/пр на сайте «Реформа ЖКХ» не позволяет в полном объеме раскрыть информацию по финансовому состоянию МКД. В связи с чем, соблюдая основные принципы УК: достоверность и доступность – более подробный отчет размещен в прикрепленном файле в рубрике «Управление». | Ленточный | Железобетонные | Панельные | 786.9 | На лестничной клетке | 4 | Центральное | 2 | Центральное | Центральное (открытая система) | Центральное | Центральное | 0 | Отсутствует | Вытяжная вентиляция | Отсутствует | Наружные водостоки | 2016-11-23 | Протокол общего собрания, договор управления | Протокол общего собрания собственников | 2016-07-22 | 1 | 2016-08-01 |  |  | ООО ГУК "Жилфонд"
7648591 | край. Красноярский, г. Красноярск, ул. Юрия Гагарина, д. 109 | 1963 | 1963 | инд | Многоквартирный дом | На счете регионального оператора | Нет | 2 | 2 | 1 | 0 | 4 | 4 | 0 | 402.8 | 368.5 | 0 | 34.3 | 216 | 0 | Не присвоен | Не имеется | Не имеется |  | Форма отчета об исполнении договора управления, утвержденная приказом Минстроя России от 22 декабря 2014 года № 882/пр на сайте «Реформа ЖКХ» не позволяет в полном объеме раскрыть информацию по финансовому состоянию МКД. В связи с чем, соблюдая основные принципы УК: достоверность и доступность – более подробный отчет размещен в прикрепленном файле в рубрике «Управление». | Ленточный | Деревянные | Деревянные | 0 | Отсутствует | 0 | Центральное | 1 | Центральное | Отсутствует | Центральное | Автономное | 9 | Отсутствует | Отсутствует | Отсутствует | Отсутствует | 2017-01-09 | Протокол собрания собственников МКД | Протокол собрания собственников МКД | 2016-11-07 | 1 | 2016-11-07 |  |  | ООО "УК СК 24"
7581379 | край. Красноярский, г. Красноярск, ул. Смоленская 2-я, д. 5 | 1955 | 1955 | инд.шлокоблоки | Многоквартирный дом | На счете регионального оператора | Да | 2 | 2 | 1 | 0 | 8 | 8 | 0 | 263.7 | 263.7 | 0 | 21.6 | 199.8 | 0 | Не присвоен | Не имеется | Не имеется | нет | дом подлежит сносу | Ленточный | Смешанные | Деревянные | 0 | Отсутствует | 0 | Центральное | 1 | Печное | Отсутствует | Отсутствует | Отсутствует | 0 | Отсутствует | Отсутствует | Отсутствует | Наружные водостоки
6467796 | край. Красноярский, г. Красноярск, ул. Космонавта Быковского, д. 8 | 1962 | 1962 | 1-447С-8 | Многоквартирный дом | На счете регионального оператора | Нет | 5 | 5 | 3 | 0 | 57 | 55 | 2 | 2498.2 | 2385.6 | 112.6 | 184.1 | 2986 | 0 | Не присвоен | Имеется | Не имеется | нет | Форма отчета об исполнении договора управления за 2016г, утвержденная приказом Минстроя России от 22 декабря 2014 года № 882/пр на сайте «Реформа ЖКХ» не позволяет в полном объеме раскрыть информацию по финансовому состоянию МКД. В связи с чем, соблюдая основные принципы УК: достоверность и доступность – более подробный отчет размещен в прикрепленном файле в рубрике «Управление». | Ленточный | Железобетонные | Каменные, кирпичные | 550 | Отсутствует | 0 | Центральное | 1 | Центральное | Центральное (открытая система) | Центральное | Центральное | 0 | Центральное | Вытяжная вентиляция | Отсутствует | Наружные водостоки | 2017-03-20 | Договор управления | Протокол общего собрания | 2016-11-08 | 1 | 2016-12-01 |  |  | ООО ГУК "Жилфонд"
7691199 | край. Красноярский, г. Красноярск, ул. Побежимова, д. 45 | 1954 | 1954 | - | Многоквартирный дом | На счете регионального оператора | Нет | 2 | 2 | 1 | 0 | 8 | 8 | 0 | 599 | 428.1 | 0 | 170.9 | 1129.5 | 0 | Не заполнено | Не имеется | Не имеется |  | Форма отчета об исполнении договора управления, утвержденная приказом Минстроя России от 22 декабря 2014 года № 882/пр на сайте «Реформа ЖКХ» не позволяет в полном объеме раскрыть информацию по финансовому состоянию МКД. В связи с чем, соблюдая основные принципы УК: достоверность и доступность – более подробный отчет размещен в прикрепленном файле в рубрике «Управление». | Ленточный | Деревянные | Деревянные | 0 | Отсутствует | 0 | Центральное | 1 | Центральное | Центральное (открытая система) | Центральное | Центральное | 0 | Отсутствует | Отсутствует | Отсутствует | Отсутствует | 2017-04-19 | Договор управления многоквартирным домом | Протокол внеочередного общего собрания собственников помещений в МКД | 2017-01-25 | 1/45Св | 2017-01-25 |  |  | ООО ГУК "Жилфонд"
7713577 | край. Красноярский, г. Красноярск, ул. Мичурина, д. 41 | 1955 | 1955 | 1-405 | Многоквартирный дом | На счете регионального оператора | Нет | 4 | 4 | 4 | 0 | 56 | 55 | 1 | 3389.1 | 3145.9 | 243.2 | 366.8 | 6084 | 0 | Не присвоен | Имеется | Не имеется |  | Форма отчета об исполнении договора управления за 2016г, утвержденная приказом Минстроя России от 22 декабря 2014 года №882/пр на сайте "Реформа ЖКХ" не позволяет в полном объеме раскрыть информацию по финансовому состоянию МКД. В связи с чем, соблюдая основные принципы УК: достоверность и доступность-более подробный отчет размещен в прикрепленном файле в разделе сайта "Управление". | Ленточный | Деревянные | Каменные, кирпичные | 871.8 | Отсутствует | 0 | Центральное | 1 | Центральное | Центральное (открытая система) | Центральное | Центральное |  | Центральное | Приточно-вытяжная вентиляция | Пожарные гидранты | Наружные водостоки | 2016-06-17 | Протокол общего собрания, договор управления | Протокол общего собрания собственников | 2016-04-25 | 227-К | 2016-05-01 |  |  | ООО ГУК "Жилфонд"
6658748 | край. Красноярский, г. Красноярск, ул. Маерчака, д. 37, к. а | 1951 | 1951 | инд. | Многоквартирный дом | На счете регионального оператора | Да | 2 | 2 | 2 | 0 | 8 | 8 | 0 | 783.2 | 408.7 | 0 | 374.5 | 1112 |  | Не присвоен | Не имеется | Не имеется |  |  | Иной | Деревянные | Каменные, кирпичные | 0 | Отсутствует | 0 | Центральное | 2 | Центральное | Центральное (открытая система) | Центральное | Центральное | 0 | Отсутствует | Отсутствует | Отсутствует | Отсутствует
8178174 | край. Красноярский, г. Красноярск, ул. им Героя Советского Союза Б.К.Чернышева, д. 4 | 2011 | 2011 | индивидуальный | Многоквартирный дом | На специальном счете у регионального оператора | Нет | 10 | 1 | 1 | 2 | 90 | 81 | 9 | 7916.78 | 4049.28 | 2103.1 | 1774.7 | 4633 | 1469 | Не присвоен | Имеется | Имеется | рельеф участка спокойный, спланированный с общим уклоном в восточном направлении | 10-ти этажный жилой дом с встроенными административными помещениями, с подземным гаражом-стоянкой расположен в жилищном массиве "Ветлужанка" в Октябрьском районе гор.Красноярска | Свайный | Железобетонные | Каменные, кирпичные | 720.4 | На лестничной клетке | 1 | Центральное | 2 | Центральное | Центральное (открытая система) | Центральное | Центральное |  | Отсутствует | Приточно-вытяжная вентиляция | Пожарный кран | Внутренние водостоки | 2016-11-18 | протокол от 30.09.2016 № 1, договор от 01.10.2016 № 3 | протокол общего собрания собственников | 2016-09-30 | 1 | 2016-10-01 |  |  | ООО " КрасЖК"
6499613 | край. Красноярский, г. Красноярск, ул. Гусарова, д. 12 | 1981 | 1981 | 111-142 | Многоквартирный дом | На счете регионального оператора | Нет | 5 | 5 | 4 | 0 | 58 | 58 | 0 | 2871.5 | 2871.5 | 0 | 404.2 | 2853.3 | 0 | Не присвоен | Имеется | Имеется |  |  | Отсутствует | Железобетонные | Панельные | 795 | Отсутствует | 0 | Центральное | 1 | Центральное | Центральное (открытая система) | Центральное | Центральное | 0 | Отсутствует | Приточно-вытяжная вентиляция | Отсутствует | Отсутствует | 2017-03-21 | Протокол общего собрания от 28.02.2017, Договор управления № 12/2017 от 01.03.2017 | Протокол общего собрания | 2017-02-28 | 1 | 2017-03-21 |  |  | ООО "УК "Озёрный"
6467590 | край. Красноярский, г. Красноярск, ул. Парашютная, д. 72А | 1979 | 1979 | 1-447 | Многоквартирный дом | Не определен | Нет | 5 | 5 | 4 | 0 | 60 | 60 | 0 | 2748.7 | 2748.7 | 0 | 336 | 3722 | 0 | Не присвоен | Имеется | Не имеется |  | Форма отчета об исполнении договора управления за 2016г, утвержденная приказом Минстроя России от 22 декабря 2014 года №882/пр на сайте "Реформа ЖКХ" не позволяет в полном объеме раскрыть информацию по финансовому состоянию МКД. В связи с чем, соблюдая основные принципы УК: достоверность и доступность-более подробный отчет размещен в прикрепленном файле в разделе сайта "Управление". | Ленточный | Железобетонные | Панельные | 687.6 | Отсутствует | 0 | Центральное | 1 | Центральное | Центральное (открытая система) | Центральное | Центральное | 0 | Отсутствует | Приточно-вытяжная вентиляция | Отсутствует | Отсутствует | 2016-12-16 | Протокол общего собрания, договор управления | Протокол общего собрания собственников | 2016-11-25 | 1-72А/Св | 2016-11-25 |  |  | ООО ГУК "Жилфонд"
9111542 | край. Красноярский, г. Красноярск, ул. Диктатуры пролетариата, д. 11 (с 01.04.2016) | 1961 | 1961 | 1-447с | Многоквартирный дом | На счете регионального оператора | Нет | 5 | 5 | 3 | 0 | 58 | 52 | 6 | 2844.3 | 2242.2 | 398.2 | 203.9 | 1934.28 |  | Не присвоен | Имеется | Не имеется |  |  | Ленточный | Железобетонные | Каменные, кирпичные | 629.6 | Отсутствует | 0 | Центральное | 1 | Центральное | Центральное (открытая система) | Центральное | Центральное | 0 | Отсутствует | Вытяжная вентиляция | Отсутствует | Наружные водостоки | [8 empty] | 0
6467667 | край. Красноярский, г. Красноярск, ул. им Героя Советского Союза Н.Я.Тотмина, д. 8Б | 1969 | 1969 | 464 | Многоквартирный дом | На счете регионального оператора | Нет | 5 | 5 | 6 | 0 | 101 | 101 | 0 | 4801.7 | 4801.7 | 0 | 2739.6 | 4396 | 60 | Не присвоен | Имеется | Не имеется | Не имеется | Форма отчета об исполнении договора управления, утвержденная приказом Минстроя России от 22 декабря 2014 года №882/пр на сайте "Реформа ЖКХ" не позволяет в полном объеме раскрыть информацию по финансовому состоянию МКД. В связи с чем, соблюдая основные принципы УК: достоверность и доступность-более подробный отчет размещен в прикрепленном файле в разделе сайта "Управление". | Ленточный | Железобетонные | Панельные | 1171.8 | Отсутствует | 0 | Центральное | 2 | Центральное | Центральное (открытая система) | Центральное | Центральное | 0 | Центральное | Приточно-вытяжная вентиляция | Отсутствует | Наружные водостоки | 2016-05-10 | Договор управления | Протокол общего собрания собственников | 2016-03-12 | №1 | 2016-05-01 |  |  | ООО "ЭНЕРГОАУДИТИНВЕСТ"
6658315 | край. Красноярский, г. Красноярск, ул. Ленина, д. 154, к. в |  | 1951 |  | Многоквартирный дом | Не заполнено | Нет |  |  |  |  | 4 |  |  | 165 | 165 | 0 |  |  |  | Не заполнено | Не заполнено | Не заполнено |  |  | Не заполнено | Не заполнено | Не заполнено |  | Не заполнено | 0 | Не заполнено |  | Не заполнено | Не заполнено | Не заполнено | Не заполнено |  | Автономное | Не заполнено | Не заполнено | Не заполнено | [8 empty] | 0
7641215 | край. Красноярский, г. Красноярск, ул. Чкалова, д. 37 | 1959 | 1959 | инд. | Многоквартирный дом | На счете регионального оператора | Нет | 1 | 1 | 0 | 0 | 1 | 1 | 0 | 47.1 | 47.1 | 0 | 0 | 110 | 0 | Не присвоен | Не имеется | Не имеется | Не имеется | Форма отчета об исполнении договора управления, утвержденная приказом Минстроя России от 22 декабря 2014 года №882/пр на сайте "Реформа ЖКХ" не позволяет в полном объеме раскрыть информацию по финансовому состоянию МКД. В связи с чем, соблюдая основные принципы УК: достоверность и доступность-более подробный отчет размещен в прикрепленном файле в разделе сайта "Управление". | Иной | Деревянные | Деревянные | 0 | Отсутствует | 0 | Центральное | 1 | Печное | Отсутствует | Автономное | Отсутствует | 0 | Отсутствует | Отсутствует | Отсутствует | Отсутствует | [8 empty] | 0
7614030 | край. Красноярский, г. Красноярск, ул. им Шевченко, д. 82 | 1976 | 1976 | инд. | Многоквартирный дом | На счете регионального оператора | Нет | 9 | 5 | 9 | 2 | 181 | 181 | 0 | 10197.9 | 10197.9 | 0 | 1466 | 4994.88 | 0 | Не присвоен | Имеется | Не имеется | 0 | Форма отчета об исполнении договора управления за 2016г, утвержденная приказом Минстроя России от 22 декабря 2014 года № 882/пр на сайте «Реформа ЖКХ» не позволяет в полном объеме раскрыть информацию по финансовому состоянию МКД. В связи с чем, соблюдая основные принципы УК: достоверность и доступность – более подробный отчет размещен в прикрепленном файле в рубрике «Управление». | Свайный | Железобетонные | Панельные | 1466 | На лестничной клетке | 9 | Центральное | 1 | Центральное | Центральное (открытая система) | Центральное | Центральное | 0 | Отсутствует | Приточно-вытяжная вентиляция | Отсутствует | Наружные водостоки | 2016-11-03 | Протокол общего собрания, договор управления | Протокол общего собрания собственников | 2016-10-11 | Б/Н | 2016-10-13 |  |  | ООО ГУК "Жилфонд"
6499744 | край. Красноярский, г. Красноярск, ул. Академика Павлова, д. 36 | 1965 | 1965 | 1-335 | Многоквартирный дом | На специальном счете у регионального оператора | Нет | 5 | 5 | 4 | 0 | 80 | 80 | 0 | 3551.4 | 3551.4 | 0 | 307.2 | 10213 | 0 | Не присвоен | Имеется | Не имеется |  | Форма отчета об исполнении договора управления за 2016г, утвержденная приказом Минстроя России от 22 декабря 2014 года №882/пр на сайте "Реформа ЖКХ" не позволяет в полном объеме раскрыть информацию по финансовому состоянию МКД. В связи с чем, соблюдая основные принципы УК: достоверность и доступность-более подробный отчет размещен в прикрепленном файле в разделе сайта "Управление". | Ленточный | Железобетонные | Панельные | 877.7 | Отсутствует | 0 | Центральное | 1 | Центральное | Центральное (открытая система) | Центральное | Центральное | 0 | Центральное | Приточно-вытяжная вентиляция | Пожарные гидранты | Отсутствует | 2016-08-04 | Протокол общего собрания, договор управления | Протокол общего собрания собственников | 2016-07-13 | 177-К | 2016-07-15 |  |  | ООО ГУК "Жилфонд"
6499765 | край. Красноярский, г. Красноярск, ул. Волгоградская, д. 16 | 1976 | 1976 | инд. | Многоквартирный дом | На счете регионального оператора | Нет | 9 | 9 | 4 | 4 | 149 | 148 | 1 | 7538.7 | 7443.2 | 95.5 | 1266.9 | 2448.1 |  | Не присвоен | Не имеется | Не имеется |  | Форма отчета об исполнении договора управления за 2016г, утвержденная приказом Минстроя России от 22 декабря 2014 года №882/пр на сайте "Реформа ЖКХ" не позволяет в полном объеме раскрыть информацию по финансовому состоянию МКД. В связи с чем, соблюдая основные принципы УК: достоверность и доступность-более подробный отчет размещен в прикрепленном файле в разделе сайта "Управление". | Свайный | Железобетонные | Панельные | 1080 | На лестничной клетке | 4 | Центральное | 2 | Центральное | Центральное (открытая система) | Центральное | Центральное | 0 | Отсутствует | Приточно-вытяжная вентиляция | Отсутствует | Внутренние водостоки | 2016-03-15 | Протокол общего собрания, договор управления | Протокол общего собрания собственников | 2016-02-06 | Б/Н | 2016-03-01 |  |  | ООО ГУК "Жилфонд"
7585906 | край. Красноярский, г. Красноярск, пр-кт. Комсомольский, д. 13 | 1989 | 1989 | 111-142-07 | Многоквартирный дом | На счете регионального оператора | Нет | 5 | 5 | 4 | 0 | 58 | 58 | 0 | 2870.7 | 2870.7 | 0 | 329.7 | 14543 | 0 | Не присвоен | Имеется | Не имеется | нет | Форма отчета об исполнении договора управления за 2016г, утвержденная приказом Минстроя России от 22 декабря 2014 года №882/пр на сайте "Реформа ЖКХ" не позволяет в полном объеме раскрыть информацию по финансовому состоянию МКД. В связи с чем, соблюдая основные принципы УК: достоверность и доступность-более подробный отчет размещен в прикрепленном файле в разделе сайта "Управление". | Свайный | Железобетонные | Панельные | 795 | На лестничной клетке | 4 | Центральное | 2 | Центральное | Центральное (открытая система) | Центральное | Центральное | 0 | Отсутствует | Вытяжная вентиляция | Отсутствует | Внутренние водостоки | 2016-06-29 | Протокол общего собрания, договор управления | Протокол общего собрания собственников | 2016-04-15 | 1 | 2015-06-01 |  |  | ООО ГУК "Жилфонд"
7607669 | край. Красноярский, г. Красноярск, ул. Ломоносова, д. 32 | 1903 | 1903 | инд. | Многоквартирный дом | На счете регионального оператора | Да | 1 | 1 | 1 | 0 | 6 | 6 | 0 | 223.1 | 223.1 | 0 | 0 | 1274 | 0 | Не присвоен | Не имеется | Не имеется | Отсутствует | Отсутствует | Ленточный | Деревянные | Деревянные | 0 | Отсутствует | 0 | Центральное | 2 | Центральное | Центральное (открытая система) | Центральное | Центральное | 0 | Отсутствует | Отсутствует | Отсутствует | Отсутствует | 2014-09-22 | Договор управления | Протокол общего собрания собственников | 2014-07-21 | 384 | 2014-09-22
7607554 | край. Красноярский, г. Красноярск, ул. Ладо Кецховели, д. 66 | 1960 | 1960 | 1-447 | Многоквартирный дом | На счете регионального оператора | Нет | 5 | 5 | 4 | 0 | 80 | 76 | 4 | 3268.1 | 3041 | 227.1 | 244.4 | 3523.1 |  | Не присвоен | Не имеется | Не имеется |  | Форма отчета об исполнении договора управления за 2016г, утвержденная приказом Минстроя России от 22 декабря 2014 года №882/пр на сайте "Реформа ЖКХ" не позволяет в полном объеме раскрыть информацию по финансовому состоянию МКД. В связи с чем, соблюдая основные принципы УК: достоверность и доступность-более подробный отчет размещен в прикрепленном файле в разделе сайта "Управление". | Ленточный | Железобетонные | Каменные, кирпичные | 694.8 | Отсутствует | 0 | Центральное | 2 | Центральное | Центральное (закрытая система) | Центральное | Центральное | 0 | Отсутствует | Приточно-вытяжная вентиляция | Отсутствует | Наружные водостоки | 2016-05-20 | Протокол общего собрания, договор управления | Протокол общего собрания собственников | 2016-03-15 | № 31 | 2016-04-15 |  |  | ООО ГУК "Жилфонд"
6499600 | край. Красноярский, г. Красноярск, ул. Конституции СССР, д. 27 (дубль 1) |  | 1976 |  | Не заполнено | Не заполнено | Нет | [7 empty] | 13487.8 | 13487.8 |  |  |  |  | Не заполнено | Не заполнено | Не заполнено |  |  | Не заполнено | Не заполнено | Не заполнено |  | Не заполнено |  | Не заполнено |  | Не заполнено | Не заполнено | Не заполнено | Не заполнено |  | Автономное | Не заполнено | Не заполнено | Не заполнено
7587139 | край. Красноярский, г. Красноярск, ул. Тельмана, д. 28В | 1986 | 1986 | 111-97 | Многоквартирный дом | На счете регионального оператора | Нет | 9 | 9 | 4 | 4 | 130 | 125 | 5 | 9628 | 7144.9 | 2483.1 | 1021.4 | 2630.66 | 0 | Не присвоен | Имеется | Не имеется |  | Форма отчета об исполнении договора управления за 2016г, утвержденная приказом Минстроя России от 22 декабря 2014 года №882/пр на сайте "Реформа ЖКХ" не позволяет в полном объеме раскрыть информацию по финансовому состоянию МКД. В связи с чем, соблюдая основные принципы УК: достоверность и доступность-более подробный отчет размещен в прикрепленном файле в разделе сайта "Управление". | Свайный | Железобетонные | Панельные | 1149.7 | На лестничной клетке | 4 | Центральное | 1 | Центральное | Центральное (открытая система) | Центральное | Центральное | 0 | Отсутствует | Вытяжная вентиляция | Отсутствует | Внутренние водостоки | 2016-12-09 | Протокол общего собрания, договор управления | Протокол общего собрания собственников | 2016-10-30 | 1 | 2016-11-01 |  |  | ООО ГУК "Жилфонд"
7691195 | край. Красноярский, г. Красноярск, ул. Побежимова, д. 42 |  | 1951 |  | Многоквартирный дом | Не заполнено | Нет | 1 |  |  |  | 1 |  |  | 61.5 | 61.5 | 0 |  |  |  | Не заполнено | Не заполнено | Не заполнено |  |  | Не заполнено | Не заполнено | Каменные, кирпичные |  | Не заполнено |  | Не заполнено |  | Не заполнено | Не заполнено | Не заполнено | Не заполнено |  | Не заполнено | Не заполнено | Не заполнено | Не заполнено | [8 empty] | 0
7679480 | край. Красноярский, г. Красноярск, пер. Водометный, д. 1 | 1960 | 1960 | - | Многоквартирный дом | Не определен | Нет | 4 | 4 | 2 | 0 | 31 | 30 | 1 | 1254.8 | 1184.7 | 70.1 | 98 | 883 | 0 | Не присвоен | Не имеется | Не имеется |  | Форма отчета об исполнении договора управления за 2016г, утвержденная приказом Минстроя России от 22 декабря 2014 года №882/пр на сайте "Реформа ЖКХ" не позволяет в полном объеме раскрыть информацию по финансовому состоянию МКД. В связи с чем, соблюдая основные принципы УК: достоверность и доступность-более подробный отчет размещен в прикрепленном файле в разделе сайта "Управление". | Ленточный | Железобетонные | Каменные, кирпичные | 475.2 | Отсутствует | 0 | Центральное | 1 | Центральное | Центральное (открытая система) | Центральное | Центральное | 0 | Центральное | Приточно-вытяжная вентиляция | Отсутствует | Наружные водостоки | 2016-09-06 | Протокол общего собрания, договор управления | Протокол общего собрания собственников | 2016-08-10 | 1-1/Св | 2016-08-10 |  |  | ООО ГУК "Жилфонд"
6730178 | край. Красноярский, г. Красноярск, ул. Мирошниченко, д. 1 (дубль 1) |  |  |  | Не заполнено | Не заполнено | Нет | [13 empty] | Не заполнено | Не заполнено | Не заполнено |  |  | Не заполнено | Не заполнено | Не заполнено |  | Не заполнено |  | Не заполнено |  | Не заполнено | Не заполнено | Не заполнено | Не заполнено |  | Автономное | Не заполнено | Не заполнено | Не заполнено
7593226 | край. Красноярский, г. Красноярск, ул. им Н.Н.Урванцева, д. 19 | 2012 | 2012 | 111-97 | Многоквартирный дом | На счете регионального оператора | Нет | 10 | 1 | 2 | 2 | 80 | 78 | 2 | 5733.1 | 4261.1 | 90.7 | 1381.3 | 6328 | 585 | Не присвоен | Имеется | Имеется |  |  | Свайный | Железобетонные | Панельные | 615.1 | На лестничной клетке | 2 | Центральное | 2 | Центральное | Центральное (открытая система) | Центральное | Центральное |  | Отсутствует | Вытяжная вентиляция | Отсутствует | Внутренние водостоки | 2013-09-01 | договор управления | протокол общего собрания | 2013-08-20 | 1 | 2013-09-01 |  |  | УК "Холмсервис"
7552246 | край. Красноярский, г. Красноярск, пр-кт. им газеты Красноярский Рабочий, д. 49 | 1960 | 1960 | инд. | Многоквартирный дом | На счете регионального оператора | Нет | 5 | 5 | 4 | 0 | 75 | 75 | 0 | 3087.5 | 3087.5 | 0 | 318 | 1150 | 0 | Не присвоен | Не имеется | Не имеется | 0 | Форма отчета об исполнении договора управления за 2016г, утвержденная приказом Минстроя России от 22 декабря 2014 года № 882/пр на сайте «Реформа ЖКХ» не позволяет в полном объеме раскрыть информацию по финансовому состоянию МКД. В связи с чем, соблюдая основные принципы УК: достоверность и доступность – более подробный отчет размещен в прикрепленном файле в рубрике «Управление». | Ленточный | Смешанные | Каменные, кирпичные | 871 | Отсутствует | 0 | Центральное | 1 | Центральное | Центральное (открытая система) | Центральное | Центральное | 0 | Центральное | Приточно-вытяжная вентиляция | Отсутствует | Наружные водостоки | 2017-01-20 | Протокол общего собрания, договор управления | Протокол общего собрания собственников | 2016-12-27 | Б/Н | 2016-12-27 |  |  | ООО ГУК "Жилфонд"
7586724 | край. Красноярский, г. Красноярск, ул. им Сергея Лазо, д. 8А | 1996 | 1996 | Инд.кирпич | Многоквартирный дом | На счете регионального оператора | Нет | 5 | 5 | 1 | 0 | 24 | 20 | 4 | 2016.14 | 1653.04 | 363.1 |  | 2473 | 0 | Не присвоен | Имеется | Не имеется | нет | нет | Свайный | Железобетонные | Каменные, кирпичные | 564.5 | Отсутствует | 0 | Центральное | 2 | Центральное | Центральное (открытая система) | Центральное | Центральное | 0 | Отсутствует | Вытяжная вентиляция | Отсутствует | Наружные водостоки | 2017-01-17 | протокол общего собрания собственников помещений от 08.12.2016 № 1, договор управления от 09.12.2016 № 3/2016 | [6 empty] | ООО "Энергетические ресурсы Сибири"
6467438 | край. Красноярский, г. Красноярск, пр-кт. им газеты Красноярский Рабочий, д. 72Б | 1961 | 1961 | инд. | Многоквартирный дом | На счете регионального оператора | Нет | 5 | 5 | 2 | 0 | 41 | 41 | 0 | 1594.2 | 1594.2 | 0 | 132 | 2775 | 0 | Не присвоен | Не имеется | Не имеется |  | Форма отчета об исполнении договора управления за 2016г, утвержденная приказом Минстроя России от 22 декабря 2014 года №882/пр на сайте "Реформа ЖКХ" не позволяет в полном объеме раскрыть информацию по финансовому состоянию МКД. В связи с чем, соблюдая основные принципы УК: достоверность и доступность-более подробный отчет размещен в прикрепленном файле в разделе сайта "Управление". | Ленточный | Смешанные | Каменные, кирпичные | 455.7 | Отсутствует | 0 | Центральное | 1 | Центральное | Центральное (открытая система) | Центральное | Центральное | 0 | Центральное | Приточно-вытяжная вентиляция | Отсутствует | Наружные водостоки | 2016-06-27 | Протокол общего собрания, договор управления | Протокол общего собрания собственников | 2016-06-16 | Б/Н | 2016-06-17 |  |  | ООО ГУК "Жилфонд"
7353299 | край. Красноярский, г. Красноярск, ул. Дачная, д. 37 | 2011 | 2011 | Индивидуальный проект | Многоквартирный дом | На счете регионального оператора | Нет | 16 | 1 | 3 | 5 | 181 | 179 | 2 | 18557.5 | 12665.9 | 429.9 | 3764.59 | 8244.6 |  | Не присвоен | Имеется | Имеется |  |  | Не заполнено | Железобетонные | Каменные, кирпичные |  | Не заполнено | 3 | Центральное | 3 | Центральное | Центральное (открытая система) | Центральное | Центральное | 0 | Отсутствует | Приточно-вытяжная вентиляция | Пожарные гидранты | Внутренние водостоки | 2014-06-16 | Протокол общего собрания собственников | Протокол общего собрания собственников | 2014-06-16 | 4 | 2014-06-16 |  |  | ООО УК "Эдельвейс - Сервис"
7641386 | край. Красноярский, г. Красноярск, ул. Лесная, д. 107А | 1978 | 1978 | инд. | Многоквартирный дом | На счете регионального оператора | Нет | 1 | 1 | 1 | 0 | 2 | 2 | 0 | 110.3 | 110.3 | 0 | 178 | 477 | 0 | Не присвоен | Не имеется | Не имеется | Не имеется | Форма отчета об исполнении договора управления, утвержденная приказом Минстроя России от 22 декабря 2014 года №882/пр на сайте "Реформа ЖКХ" не позволяет в полном объеме раскрыть информацию по финансовому состоянию МКД. В связи с чем, соблюдая основные принципы УК: достоверность и доступность-более подробный отчет размещен в прикрепленном файле в разделе сайта "Управление". | Ленточный | Деревянные | Деревянные | 89 | Отсутствует | 0 | Центральное | 1 | Центральное | Центральное (открытая система) | Автономное | Автономное | 0 | Отсутствует | Отсутствует | Отсутствует | Отсутствует | [8 empty] | 0
7613837 | край. Красноярский, г. Красноярск, ул. им Шевченко, д. 28 | 1974 | 1974 | инд. | Многоквартирный дом | На счете регионального оператора | Нет | 5 | 5 | 6 | 0 | 81 | 76 | 5 | 4898.1 | 3800.5 | 1097.6 | 397.3 | 3870.5 | 0 | Не присвоен | Имеется | Не имеется |  | Форма отчета об исполнении договора управления за 2016г, утвержденная приказом Минстроя России от 22 декабря 2014 года №882/пр на сайте "Реформа ЖКХ" не позволяет в полном объеме раскрыть информацию по финансовому состоянию МКД. В связи с чем, соблюдая основные принципы УК: достоверность и доступность-более подробный отчет размещен в прикрепленном файле в разделе сайта "Управление". | Свайный | Железобетонные | Панельные | 974.6 | Отсутствует | 0 | Центральное | 1 | Центральное | Центральное (открытая система) | Центральное | Центральное | 0 | Отсутствует | Приточно-вытяжная вентиляция | Отсутствует | Наружные водостоки | 2016-05-23 | Протокол общего собрания, договор управления | Протокол общего собрания собственников | 2016-03-04 | Б/Н | 2016-03-05 |  |  | ООО ГУК "Жилфонд"
7613552 | край. Красноярский, г. Красноярск, ул. Учумская, д. 2 | 1962 | 1962 | инд. | Многоквартирный дом | На счете регионального оператора | Нет | 2 | 2 | 2 | 0 | 24 | 24 | 0 | 920.4 | 847.4 | 0 | 73 | 2328 | 0 | Не присвоен | Не имеется | Не имеется |  | Форма отчета об исполнении договора управления, утвержденная приказом Минстроя России от 22 декабря 2014 года № 882/пр на сайте «Реформа ЖКХ» не позволяет в полном объеме раскрыть информацию по финансовому состоянию МКД. В связи с чем, соблюдая основные принципы УК: достоверность и доступность – более подробный отчет размещен в прикрепленном файле в рубрике «Управление». | Ленточный | Деревянные | Каменные, кирпичные | 0 | Отсутствует | 0 | Центральное | 1 | Центральное | Центральное (открытая система) | Центральное | Центральное | 0 | Центральное | Отсутствует | Отсутствует | Отсутствует | 2016-11-01 | Протокол собрания собственников МКД | Протокол собрания собственников МКД | 2016-10-14 | 1 | 2016-10-14 |  |  | ООО "Кленовый Дворик"
7607149 | край. Красноярский, г. Красноярск, ул. Декабристов, д. 4 | 1969 | 1969 | 1-447 | Многоквартирный дом | На специальном счете у регионального оператора | Нет | 5 | 5 | 2 | 0 | 40 | 40 | 0 | 1818.3 | 1818.3 | 0 | 154 | 1152 | 0 | Не присвоен | Имеется | Имеется |  | Форма отчета об исполнении договора управления за 2016г, утвержденная приказом Минстроя России от 22 декабря 2014 года №882/пр на сайте "Реформа ЖКХ" не позволяет в полном объеме раскрыть информацию по финансовому состоянию МКД. В связи с чем, соблюдая основные принципы УК: достоверность и доступность-более подробный отчет размещен в прикрепленном файле в разделе сайта "Управление". | Ленточный | Железобетонные | Каменные, кирпичные | 520.1 | Отсутствует | 0 | Центральное | 2 | Центральное | Центральное (открытая система) | Центральное | Центральное | 0 | Отсутствует | Приточно-вытяжная вентиляция | Отсутствует | Наружные водостоки | 2016-05-10 | Протокол общего собрания, договор управления | Протокол общего собрания собственников | 2016-03-05 | № 24 | 2016-04-01 |  |  | ООО ГУК "Жилфонд"
9105078 | край. Красноярский, г. Красноярск, ул. Калинина, д. 37 | 2015 | 2015 | жилое-97 | Многоквартирный дом | На счете регионального оператора | Нет | 16 | 1 | 1 | 2 | 111 | 111 | 0 | 8242.4 | 5723.4 | 0 | 2259.6 | 152 | 37 | Не присвоен | Имеется | Имеется |  |  | Свайный | Железобетонные | Панельные | 528.1 | На лестничной клетке | 16 | Центральное | 2 | Центральное | Центральное (закрытая система) | Центральное | Центральное | 0 | Отсутствует | Вытяжная вентиляция | Автоматическая | Внутренние водостоки | 2016-01-11 | Договор | Договор | 2016-03-01 | 37-К | 2016-03-01 |  |  | УК "Калининский"
7607518 | край. Красноярский, г. Красноярск, ул. Ладо Кецховели, д. 28 | 1985 | 1985 | 97 | Многоквартирный дом | На счете регионального оператора | Нет | 9 | 9 | 4 | 4 | 104 | 96 | 8 | 8927.5 | 6318.1 | 2609.4 | 857.8 | 5927 |  | Не присвоен | Имеется | Не имеется |  | Форма отчета об исполнении договора управления за 2016г, утвержденная приказом Минстроя России от 22 декабря 2014 года №882/пр на сайте "Реформа ЖКХ" не позволяет в полном объеме раскрыть информацию по финансовому состоянию МКД. В связи с чем, соблюдая основные принципы УК: достоверность и доступность-более подробный отчет размещен в прикрепленном файле в разделе сайта "Управление". | Свайный | Железобетонные | Панельные | 1094 | На лестничной клетке | 4 | Центральное | 2 | Центральное | Центральное (открытая система) | Центральное | Центральное | 0 | Отсутствует | Приточно-вытяжная вентиляция | Отсутствует | Внутренние водостоки | 2016-09-13 | Протокол общего собрания, договор управления | Протокол общего собрания собственников | 2016-06-15 | № 173 | 2016-07-01 |  |  | ООО ГУК "Жилфонд"
7577199 | край. Красноярский, г. Красноярск, ул. Калинина, д. 12 |  | 1984 | 161-97-21, нет | Специализированный жилищный фонд | Не заполнено | Нет | 9 | 9 | 1 | 2 | 301 | 299 | 2 | 6623.9 | 3729.15 | 272.97 |  | 3395 | 354 | Не присвоен | Имеется | Имеется |  |  | Не заполнено | Железобетонные | Панельные |  | Не заполнено | 1 | Центральное | 2 | Центральное | Центральное (открытая система) | Центральное | Центральное | 21 | Отсутствует | Приточно-вытяжная вентиляция | Пожарные гидранты | Смешанные | 2016-03-01 | Договор управления | Протокол | 2016-02-29 | б/н | 2016-02-29
7612474 | край. Красноярский, г. Красноярск, ул. Львовская, д. 88 | 1947 | 1947 | инд. | Жилой дом блокированной застройки | Не определен | Нет | 1 | 1 | 1 | 0 | 2 | 2 | 0 | 74.3 | 74.3 | 0 | 0 | 0 | 0 | Не присвоен | Не имеется | Не имеется |  | Форма отчета об исполнении договора управления, утвержденная приказом Минстроя России от 22 декабря 2014 года № 882/пр на сайте «Реформа ЖКХ» не позволяет в полном объеме раскрыть информацию по финансовому состоянию МКД. В связи с чем, соблюдая основные принципы УК: достоверность и доступность – более подробный отчет размещен в прикрепленном файле в рубрике «Управление». | Ленточный | Деревянные | Блочные | 0 | Отсутствует | 0 | Центральное | 1 | Отсутствует | Отсутствует | Центральное | Центральное | 0 | Отсутствует | Отсутствует | Отсутствует | Отсутствует
7553371 | край. Красноярский, г. Красноярск, ул. Шинная 3-я, д. 40 | 1960 | 1960 | инд. | Жилой дом блокированной застройки | Не определен | Нет | 1 | 1 | 1 | 0 | 2 | 2 | 0 | 106.6 | 106.6 | 0 | 0 | 0 | 0 | Не присвоен | Не имеется | Не имеется |  | Форма отчета об исполнении договора управления, утвержденная приказом Минстроя России от 22 декабря 2014 года № 882/пр на сайте «Реформа ЖКХ» не позволяет в полном объеме раскрыть информацию по финансовому состоянию МКД. В связи с чем, соблюдая основные принципы УК: достоверность и доступность – более подробный отчет размещен в прикрепленном файле в рубрике «Управление». | Ленточный | Деревянные | Блочные | 0 | Отсутствует | 0 | Отсутствует | 0 | Печное | Отсутствует | Отсутствует | Отсутствует | 0 | Отсутствует | Отсутствует | Отсутствует | Отсутствует
8377089 | край. Красноярский, г. Красноярск, ул. Ады Лебедевой, д. 20 | 2006 | 2006 |  | Многоквартирный дом | На специальном счете у регионального оператора | Нет | 10 | 1 | 2 | 2 | 35 | 31 | 4 | 5964 | 3471 | 845.9 | 1647.1 | 2700 |  | Не присвоен | Не имеется | Не имеется | зеленые насаждения |  | Ленточный | Железобетонные | Каменные, кирпичные | 514.5 | На лестничной клетке | 2 | Центральное | 1 | Центральное | Центральное (закрытая система) | Центральное | Центральное |  | Отсутствует | Вытяжная вентиляция | Отсутствует | Смешанные | 2006-08-04 | протокол общего собрания | протокол общего собрания | 2006-08-04 | 1 |  |  |  | ТСЖ "Ада"
7587411 | край. Красноярский, г. Красноярск, пр-кт. Ульяновский, д. 32 | 1970 | 1970 | 1-464-А | Многоквартирный дом | На счете регионального оператора | Нет | 5 | 5 | 6 | 0 | 90 | 90 | 0 | 4436.4 | 4436.4 | 0 | 419.4 | 4596 | 0 | Не присвоен | Имеется | Не имеется | нет | нет | Свайный | Железобетонные | Панельные | 1108.2 | Отсутствует | 0 | Центральное | 2 | Центральное | Центральное (открытая система) | Центральное | Центральное | 0 | Центральное | Вытяжная вентиляция | Отсутствует | Наружные водостоки | 2016-08-01 | протокол общего собрания | Протокол общего собрания | 2016-04-14 | 1 | 2016-08-01 |  |  | ТСН "ТСЖ "Абсолют"
6468011 | край. Красноярский, г. Красноярск, ул. Мирошниченко, д. 6 (дубль 1) |  | 1983 |  | Не заполнено | Не заполнено | Нет | [7 empty] | 6756.2 | 6756.2 |  |  |  |  | Не заполнено | Не заполнено | Не заполнено |  |  | Не заполнено | Не заполнено | Не заполнено |  | Не заполнено |  | Не заполнено |  | Не заполнено | Не заполнено | Не заполнено | Не заполнено |  | Автономное | Не заполнено | Не заполнено | Не заполнено
6499692 | край. Красноярский, г. Красноярск, ул. Гастелло, д. 42 | 1961 | 1961 | 1-335 | Многоквартирный дом | На счете регионального оператора | Нет | 5 | 5 | 4 | 0 | 80 | 80 | 0 | 3545.1 | 3545.1 | 0 | 303.2 | 5013 | 0 | Не присвоен | Имеется | Не имеется |  | Форма отчета об исполнении договора управления за 2016г, утвержденная приказом Минстроя России от 22 декабря 2014 года №882/пр на сайте "Реформа ЖКХ" не позволяет в полном объеме раскрыть информацию по финансовому состоянию МКД. В связи с чем, соблюдая основные принципы УК: достоверность и доступность-более подробный отчет размещен в прикрепленном файле в разделе сайта "Управление". | Ленточный | Железобетонные | Панельные | 891.5 | Отсутствует | 0 | Центральное | 1 | Центральное | Центральное (открытая система) | Центральное | Центральное | 0 | Центральное | Приточно-вытяжная вентиляция | Пожарные гидранты | Отсутствует | 2016-06-29 | Протокол общего собрания, договор управления | Протокол общего собрания собственников | 2016-06-24 | 246-К | 2016-07-01 |  |  | ООО ГУК "Жилфонд"
7608345 | край. Красноярский, г. Красноярск, пр-кт. Свободный, д. 47 | 1962 | 1962 | 1-447 | Многоквартирный дом | На счете регионального оператора | Нет | 5 | 5 | 2 | 0 | 37 | 34 | 3 | 1592.9 | 1340.4 | 252.5 | 121.6 | 1560.7 | 0 | Не присвоен | Имеется | Не имеется |  | Форма отчета об исполнении договора управления за 2016г, утвержденная приказом Минстроя России от 22 декабря 2014 года №882/пр на сайте "Реформа ЖКХ" не позволяет в полном объеме раскрыть информацию по финансовому состоянию МКД. В связи с чем, соблюдая основные принципы УК: достоверность и доступность-более подробный отчет размещен в прикрепленном файле в разделе сайта "Управление". | Ленточный | Железобетонные | Каменные, кирпичные | 419.6 | Отсутствует | 0 | Центральное | 2 | Центральное | Центральное (закрытая система) | Центральное | Центральное | 0 | Отсутствует | Приточно-вытяжная вентиляция | Отсутствует | Наружные водостоки | 2016-11-23 | Протокол общего собрания, договор управления | Протокол общего собрания собственников | 2016-10-26 | 227 | 2016-11-01 |  |  | ООО ГУК "Жилфонд"
7614039 | край. Красноярский, г. Красноярск, ул. Ширинская, д. 1 | 1965 | 1965 | инд. | Многоквартирный дом | На счете регионального оператора | Нет | 5 | 5 | 4 | 0 | 80 | 80 | 0 | 3552.1 | 3552.1 | 0 | 331 | 4696 | 0 | Не присвоен | Имеется | Не имеется | 0 | Форма отчета об исполнении договора управления за 2016г, утвержденная приказом Минстроя России от 22 декабря 2014 года № 882/пр на сайте «Реформа ЖКХ» не позволяет в полном объеме раскрыть информацию по финансовому состоянию МКД. В связи с чем, соблюдая основные принципы УК: достоверность и доступность – более подробный отчет размещен в прикрепленном файле в рубрике «Управление». | Ленточный | Железобетонные | Панельные | 331 | Отсутствует | 0 | Центральное | 2 | Центральное | Центральное (открытая система) | Центральное | Центральное | 0 | Центральное | Приточно-вытяжная вентиляция | Отсутствует | Наружные водостоки | 2017-01-12 | Протокол общего собрания, договор управления | Протокол общего собрания собственников | 2016-12-01 | Б/Н | 2016-12-01 |  |  | ООО ГУК "Жилфонд"
6499891 | край. Красноярский, г. Красноярск, ул. Анатолия Гладкова, д. 9 | 1966 | 1966 | 1-335 | Многоквартирный дом | Не определен | Нет | 5 | 5 | 3 | 0 | 60 | 60 | 0 | 2590.5 | 2590.5 | 0 | 224.7 | 3729 | 0 | Не заполнено | Имеется | Не имеется | 0 | Форма отчета об исполнении договора управления за 2016г, утвержденная приказом Минстроя России от 22 декабря 2014 года № 882/пр на сайте «Реформа ЖКХ» не позволяет в полном объеме раскрыть информацию по финансовому состоянию МКД. В связи с чем, соблюдая основные принципы УК: достоверность и доступность – более подробный отчет размещен в прикрепленном файле в рубрике «Управление». | Свайный | Железобетонные | Панельные | 644.4 | Отсутствует | 0 | Центральное | 1 | Центральное | Центральное (открытая система) | Центральное | Центральное | 0 | Центральное | Приточно-вытяжная вентиляция | Отсутствует | Отсутствует | 2017-02-02 | Протокол общего собрания, договор управления | Протокол общего собрания собственников | 2016-11-29 | 1-9/Св | 2016-11-29 |  |  | ООО ГУК "Жилфонд"
7608557 | край. Красноярский, г. Красноярск, ул. Толстого, д. 54 | 1961 | 1961 | 1-447 | Многоквартирный дом | На счете регионального оператора | Нет | 5 | 5 | 4 | 0 | 80 | 79 | 1 | 3152.9 | 3112.6 | 40.3 | 242.4 | 3456.9 | 0 | Не присвоен | Имеется | Не имеется | ограждение | Форма отчета об исполнении договора управления за 2016г, утвержденная приказом Минстроя России от 22 декабря 2014 года №882/пр на сайте "Реформа ЖКХ" не позволяет в полном объеме раскрыть информацию по финансовому состоянию МКД. В связи с чем, соблюдая основные принципы УК: достоверность и доступность-более подробный отчет размещен в прикрепленном файле в разделе сайта "Управление". | Ленточный | Железобетонные | Каменные, кирпичные | 710.7 | Отсутствует | 0 | Центральное | 2 | Центральное | Центральное (открытая система) | Центральное | Центральное | 0 | Отсутствует | Приточно-вытяжная вентиляция | Отсутствует | Наружные водостоки | 2016-10-19 | Протокол общего собрания, договор управления | Протокол общего собрания собственников | 2016-06-24 | 187 | 2016-07-01 |  |  | ООО ГУК "Жилфонд"
6468043 | край. Красноярский, г. Красноярск, ул. Диктатуры пролетариата, д. 5 | 1960 | 1960 | инд | Многоквартирный дом | На счете регионального оператора | Нет | 5 | 5 | 6 | 0 | 89 | 88 | 1 | 5113.5 | 4983.7 | 129.8 | 489.3 | 4180.29 | 0 | Не присвоен | Не имеется | Не имеется |  | Форма отчета об исполнении договора управления за 2016г, утвержденная приказом Минстроя России от 22 декабря 2014 года №882/пр на сайте "Реформа ЖКХ" не позволяет в полном объеме раскрыть информацию по финансовому состоянию МКД. В связи с чем, соблюдая основные принципы УК: достоверность и доступность-более подробный отчет размещен в прикрепленном файле в разделе сайта "Управление". | Ленточный | Смешанные | Каменные, кирпичные | 1476.8 | Отсутствует | 0 | Центральное | 1 | Центральное | Центральное (открытая система) | Центральное | Центральное | 0 | Отсутствует | Вытяжная вентиляция | Отсутствует | Наружные водостоки | 2016-04-28 | Протокол общего собрания, договор управления | Протокол общего собрания собственников | 2016-03-25 | Б/Н | 2016-03-28 |  |  | ООО ГУК "Жилфонд"
6936798 | край. Красноярский, г. Красноярск, ул. Измайлова, д. 5 | 1966 | 1966 | инд. | Многоквартирный дом | На счете регионального оператора | Нет | 5 | 5 | 4 | 0 | 80 | 80 | 0 | 3512.3 | 3512.3 | 0 | 328 | 3065 |  | Не присвоен | Имеется | Не имеется |  | Форма отчета об исполнении договора управления за 2016г, утвержденная приказом Минстроя России от 22 декабря 2014 года №882/пр на сайте "Реформа ЖКХ" не позволяет в полном объеме раскрыть информацию по финансовому состоянию МКД. В связи с чем, соблюдая основные принципы УК: достоверность и доступность-более подробный отчет размещен в прикрепленном файле в разделе сайта "Управление". | Свайный | Железобетонные | Панельные | 891.1 | Отсутствует | 0 | Центральное | 1 | Центральное | Центральное (открытая система) | Центральное | Центральное | 0 | Отсутствует | Приточно-вытяжная вентиляция | Отсутствует | Наружные водостоки | 2016-04-27 | Протокол общего собрания, договор управления | Протокол общего собрания собственников | 2016-03-21 | Б/Н | 2016-03-21 |  |  | ООО ГУК "Жилфонд"
7562492 | край. Красноярский, г. Красноярск, ул. Волгоградская, д. 10 | 1947 | 1947 | инд. | Многоквартирный дом | На счете регионального оператора | Нет | 2 | 2 | 2 | 0 | 20 | 16 | 4 | 1071.6 | 812.9 | 175.1 | 83.6 | 612 | 0 | Не присвоен | Не имеется | Не имеется |  | Форма отчета об исполнении договора управления, утвержденная приказом Минстроя России от 22 декабря 2014 года № 882/пр на сайте «Реформа ЖКХ» не позволяет в полном объеме раскрыть информацию по финансовому состоянию МКД. В связи с чем, соблюдая основные принципы УК: достоверность и доступность – более подробный отчет размещен в прикрепленном файле в рубрике «Управление». | Ленточный | Деревянные | Каменные, кирпичные | 0 | Отсутствует | 0 | Центральное | 1 | Центральное | Центральное (открытая система) | Центральное | Центральное | 0 | Отсутствует | Отсутствует | Отсутствует | Отсутствует | 2016-12-01 | Протокол собрания собственников МКД | Протокол собрания собственников МКД | 2016-11-21 | 1 | 2016-11-21 |  |  | ООО "Кленовый Дворик"
7681648 | край. Красноярский, г. Красноярск, ул. Кольцевая, д. 2А | 1975 | 1975 | - | Многоквартирный дом | Не определен | Нет | 12 | 12 | 1 | 2 | 47 | 45 | 2 | 2672.8 | 2511.8 | 161 | 155.4 | 2194 | 0 | Не присвоен | Имеется | Не имеется |  | Форма отчета об исполнении договора управления за 2016г, утвержденная приказом Минстроя России от 22 декабря 2014 года №882/пр на сайте "Реформа ЖКХ" не позволяет в полном объеме раскрыть информацию по финансовому состоянию МКД. В связи с чем, соблюдая основные принципы УК: достоверность и доступность-более подробный отчет размещен в прикрепленном файле в разделе сайта "Управление". | Свайный | Железобетонные | Панельные | 324.4 | На лестничной клетке | 1 | Центральное | 1 | Центральное | Центральное (открытая система) | Центральное | Центральное | 0 | Отсутствует | Приточно-вытяжная вентиляция | Автоматическая | Внутренние водостоки | 2016-12-29 | Протокол общего собрания, договор управления | Протокол общего собрания собственников | 2016-11-30 | 1-2А/Св | 2016-11-30 |  |  | ООО ГУК "Жилфонд"
6499708 | край. Красноярский, г. Красноярск, ул. Щорса, д. 93 | 1979 | 1979 | 111-142 | Многоквартирный дом | На счете регионального оператора | Нет | 5 | 5 | 6 | 0 | 88 | 88 | 0 | 4136 | 4136 | 0 | 651 | 11019 | 0 | D | Имеется | Не имеется |  | Форма отчета об исполнении договора управления за 2016г, утвержденная приказом Минстроя России от 22 декабря 2014 года №882/пр на сайте "Реформа ЖКХ" не позволяет в полном объеме раскрыть информацию по финансовому состоянию МКД. В связи с чем, соблюдая основные принципы УК: достоверность и доступность-более подробный отчет размещен в прикрепленном файле в разделе сайта "Управление". | Ленточный | Железобетонные | Панельные | 1135.8 | На лестничной клетке | 6 | Центральное | 1 | Центральное | Центральное (открытая система) | Центральное | Центральное |  | Отсутствует | Приточно-вытяжная вентиляция | Пожарные гидранты | Отсутствует | 2016-04-20 | Протокол общего собрания, договор управления | Протокол общего собрания собственников | 2016-02-25 | 37-К | 2016-03-01 |  |  | ООО ГУК "Жилфонд"
7641040 | край. Красноярский, г. Красноярск, ул. им Героя Советского Союза М.А.Юшкова, д. 46 | 1968 | 1968 | 464 | Многоквартирный дом | На счете регионального оператора | Нет | 5 | 5 | 6 | 0 | 89 | 89 | 0 | 4407.1 | 4407.1 | 0 | 377 | 4838 | 220 | Не присвоен | Имеется | Не имеется | Не имеется | Форма отчета об исполнении договора управления за 2016г, утвержденная приказом Минстроя России от 22 декабря 2014 года №882/пр на сайте "Реформа ЖКХ" не позволяет в полном объеме раскрыть информацию по финансовому состоянию МКД. В связи с чем, соблюдая основные принципы УК: достоверность и доступность-более подробный отчет размещен в прикрепленном файле в разделе сайта "Управление". | Бетонные столбы | Железобетонные | Панельные | 1112.4 | Отсутствует | 0 | Центральное | 2 | Центральное | Центральное (открытая система) | Центральное | Центральное | 0 | Центральное | Приточно-вытяжная вентиляция | Отсутствует | Наружные водостоки | 2016-04-01 | Протокол общего собрания, договор управления | Протокол общего собрания собственников | 2016-02-29 | 2016-10-01 | 2016-03-15 |  |  | ООО ГУК "Жилфонд"
6499615 | край. Красноярский, г. Красноярск, ул. Гусарова, д. 14 | 1981 | 1981 | 111-142 | Многоквартирный дом | На счете регионального оператора | Нет | 5 | 5 | 4 | 0 | 58 | 58 | 0 | 3203.3 | 2799.1 | 0 | 404.2 | 2870.1 | 0 | Не присвоен | Имеется | Имеется |  |  | Свайный | Железобетонные | Панельные | 795 | На лестничной клетке | 0 | Центральное | 1 | Центральное | Центральное (открытая система) | Центральное | Центральное | 0 | Отсутствует | Приточно-вытяжная вентиляция | Отсутствует | Наружные водостоки | 2007-01-01 | договор управления | Протокол | 2011-08-30 | 1 | 2012-01-01 |  |  | ООО "КУЖФ"ЮСТАС"
7552792 | край. Красноярский, г. Красноярск, пр-кт. им газеты Красноярский Рабочий, д. 54 | 1937 | 1937 | инд. | Многоквартирный дом | На счете регионального оператора | Нет | 5 | 5 | 5 | 0 | 44 | 37 | 7 | 4021.23 | 3365.93 | 655.3 | 492 | 528 | 0 | Не присвоен | Не имеется | Не имеется | 0 | Форма отчета об исполнении договора управления за 2016г, утвержденная приказом Минстроя России от 22 декабря 2014 года № 882/пр на сайте «Реформа ЖКХ» не позволяет в полном объеме раскрыть информацию по финансовому состоянию МКД. В связи с чем, соблюдая основные принципы УК: достоверность и доступность – более подробный отчет размещен в прикрепленном файле в рубрике «Управление». | Ленточный | Смешанные | Каменные, кирпичные | 4152.8 | Отсутствует | 0 | Центральное | 1 | Центральное | Центральное (открытая система) | Центральное | Центральное | 0 | Отсутствует | Приточно-вытяжная вентиляция | Отсутствует | Наружные водостоки | 2017-01-20 | Протокол общего собрания, договор управления | Протокол общего собрания собственников | 2016-12-11 | Б/Н | 2016-12-21 |  |  | ООО ГУК "Жилфонд"
7597440 | край. Красноярский, г. Красноярск, ул. Любы Шевцовой, д. 69 | 1997 | 1997 | инд | Многоквартирный дом | На счете регионального оператора | Нет | 3 | 3 | 2 | 0 | 24 | 24 | 0 | 1342 | 1102 | 0 | 240 |  | 0 | Не присвоен | Не имеется | Не имеется |  | Форма отчета об исполнении договора управления, утвержденная приказом Минстроя России от 22 декабря 2014 года № 882/пр на сайте «Реформа ЖКХ» не позволяет в полном объеме раскрыть информацию по финансовому состоянию МКД. В связи с чем, соблюдая основные принципы УК: достоверность и доступность – более подробный отчет размещен в прикрепленном файле в рубрике «Управление». | Ленточный | Железобетонные | Каменные, кирпичные | 0 | Отсутствует | 0 | Центральное | 1 | Центральное | Центральное (открытая система) | Центральное | Центральное | 0 | Отсутствует | Вытяжная вентиляция | Отсутствует | Наружные водостоки | [8 empty] | 0
6499742 | край. Красноярский, г. Красноярск, ул. Академика Павлова, д. 28 | 1964 | 1964 | 1-335 | Многоквартирный дом | На счете регионального оператора | Нет | 5 | 5 | 4 | 0 | 80 | 80 | 0 | 3577.9 | 3577.9 | 0 | 366 | 5830 | 0 | Не присвоен | Имеется | Не имеется |  | Форма отчета об исполнении договора управления за 2016г, утвержденная приказом Минстроя России от 22 декабря 2014 года №882/пр на сайте "Реформа ЖКХ" не позволяет в полном объеме раскрыть информацию по финансовому состоянию МКД. В связи с чем, соблюдая основные принципы УК: достоверность и доступность-более подробный отчет размещен в прикрепленном файле в разделе сайта "Управление". | Ленточный | Железобетонные | Панельные | 878.3 | Отсутствует | 0 | Центральное | 1 | Центральное | Центральное (открытая система) | Центральное | Центральное | 0 | Центральное | Приточно-вытяжная вентиляция | Пожарные гидранты | Отсутствует | 2016-06-21 | Протокол общего собрания, договор управления | Протокол общего собрания собственников | 2016-04-30 | 203-К | 2016-05-01 |  |  | ООО ГУК "Жилфонд"
7585448 | край. Красноярский, г. Красноярск, ул. Взлетная, д. 4 | 1989 | 1989 | 111-97 | Многоквартирный дом | На счете регионального оператора | Нет | 9 | 9 | 1 | 1 | 71 | 71 | 0 | 2392.5 | 2392.5 | 0 | 448.1 | 3526 | 0 | Не присвоен | Имеется | Не имеется | нет | Форма отчета об исполнении договора управления за 2016г, утвержденная приказом Минстроя России от 22 декабря 2014 года №882/пр на сайте "Реформа ЖКХ" не позволяет в полном объеме раскрыть информацию по финансовому состоянию МКД. В связи с чем, соблюдая основные принципы УК: достоверность и доступность-более подробный отчет размещен в прикрепленном файле в разделе сайта "Управление". | Свайный | Железобетонные | Панельные | 394 | На лестничной клетке | 1 | Центральное | 2 | Центральное | Центральное (открытая система) | Центральное | Центральное | 0 | Отсутствует | Вытяжная вентиляция | Отсутствует | Внутренние водостоки | 2016-12-20 | Протокол общего собрания, договор управления | Протокол общего собрания собственников | 2016-07-28 | 1 | 2016-09-01 |  |  | ООО ГУК "Жилфонд"
7636434 | край. Красноярский, г. Красноярск, ул. Крупской, д. 12А | 1965 | 1965 | 464 | Многоквартирный дом | На счете регионального оператора | Нет | 5 | 5 | 4 | 0 | 80 | 80 | 0 | 3580 | 3580 | 0 | 2031.6 | 2754 | 45 | Не присвоен | Имеется | Не имеется | Не имеется | Форма отчета об исполнении договора управления, утвержденная приказом Минстроя России от 22 декабря 2014 года №882/пр на сайте "Реформа ЖКХ" не позволяет в полном объеме раскрыть информацию по финансовому состоянию МКД. В связи с чем, соблюдая основные принципы УК: достоверность и доступность-более подробный отчет размещен в прикрепленном файле в разделе сайта "Управление". | Иной | Железобетонные | Панельные | 876 | Отсутствует | 0 | Центральное | 2 | Центральное | Центральное (открытая система) | Центральное | Центральное | 0 | Центральное | Приточно-вытяжная вентиляция | Отсутствует | Отсутствует | 2016-08-10 | Договор управления. | [6 empty] | МП "МУК Красноярская"
8432840 | край. Красноярский, г. Красноярск, ул. Новосибирская, д. 44 | 1999 | 1999 | 97 | Многоквартирный дом | На счете регионального оператора | Нет | 10 | 10 | 2 | 2 | 79 | 78 | 1 | 7407.4 | 6753 | 51.4 | 654.4 | 2036 | 100 | Не присвоен | Имеется | Не имеется |  |  | Ленточный | Железобетонные | Панельные | 41.8 | На лестничной клетке | 2 | Центральное | 1 | Центральное | Центральное (открытая система) | Центральное | Центральное | 0 | Отсутствует | Приточная вентиляция | Пожарные гидранты | Внутренние водостоки | 1999-10-01 | Протокол общего собрания собственников помещений № 2 от 17.04.2007 | Протокол общего собрания собственников помещений № 2 от 17.04.2007 | 2007-04-17 | 2 |  |  |  | ТСЖ "Карат"
7608135 | край. Красноярский, г. Красноярск, ул. Профсоюзов, д. 18 | 2003 | 2003 | 1-447 | Многоквартирный дом | На счете регионального оператора | Нет | 6 | 6 | 1 | 0 | 13 | 7 | 6 | 1003.4 | 648.8 | 354.6 | 103 | 661.9 | 0 | Не присвоен | Не имеется | Не имеется |  | Форма отчета об исполнении договора управления за 2016г, утвержденная приказом Минстроя России от 22 декабря 2014 года №882/пр на сайте "Реформа ЖКХ" не позволяет в полном объеме раскрыть информацию по финансовому состоянию МКД. В связи с чем, соблюдая основные принципы УК: достоверность и доступность-более подробный отчет размещен в прикрепленном файле в разделе сайта "Управление". | Ленточный | Железобетонные | Каменные, кирпичные | 506.7 | На лестничной клетке | 1 | Центральное | 2 | Центральное | Центральное (открытая система) | Центральное | Центральное | 0 | Отсутствует | Приточно-вытяжная вентиляция | Отсутствует | Внутренние водостоки | 2016-05-25 | Протокол общего собрания, договор управления | Протокол общего собрания собственников | 2016-04-30 | б/н | 2016-05-01 |  |  | ООО ГУК "Жилфонд"
7585913 | край. Красноярский, г. Красноярск, пр-кт. Комсомольский, д. 15 | 1994 | 1994 | 111-97 | Многоквартирный дом | На счете регионального оператора | Нет | 9 | 9 | 2 | 2 | 102 | 100 | 2 | 5307.4 | 5001.7 | 305.7 | 1762 | 2612 | 0 | Не присвоен | Имеется | Не имеется | нет | нет | Свайный | Железобетонные | Панельные | 985.4 | На лестничной клетке | 2 | Центральное | 2 | Центральное | Центральное (открытая система) | Центральное | Центральное | 0 | Отсутствует | Вытяжная вентиляция | Отсутствует | Внутренние водостоки | [8 empty] | 0
7691185 | край. Красноярский, г. Красноярск, ул. Побежимова, д. 36 |  | 1951 |  | Многоквартирный дом | Не заполнено | Нет | 1 |  | 1 |  | 1 |  |  | 480 | 480 |  |  |  |  | Не заполнено | Не заполнено | Не заполнено |  |  | Не заполнено | Не заполнено | Каменные, кирпичные |  | Не заполнено |  | Не заполнено |  | Не заполнено | Не заполнено | Не заполнено | Не заполнено |  | Не заполнено | Не заполнено | Не заполнено | Не заполнено | [8 empty] | 0
7607470 | край. Красноярский, г. Красноярск, ул. Красномосковская, д. 3 | 1984 | 1984 | 86 | Многоквартирный дом | На счете регионального оператора | Нет | 9 | 9 | 4 | 4 | 144 | 144 | 0 | 8019.3 | 8019.3 | 0 | 1080.5 | 6034 | 0 | Не присвоен | Имеется | Имеется |  | Форма отчета об исполнении договора управления за 2016г, утвержденная приказом Минстроя России от 22 декабря 2014 года №882/пр на сайте "Реформа ЖКХ" не позволяет в полном объеме раскрыть информацию по финансовому состоянию МКД. В связи с чем, соблюдая основные принципы УК: достоверность и доступность-более подробный отчет размещен в прикрепленном файле в разделе сайта "Управление". | Свайный | Железобетонные | Каменные, кирпичные | 1008.2 | На лестничной клетке | 4 | Центральное | 2 | Центральное | Центральное (открытая система) | Центральное | Центральное | 0 | Отсутствует | Приточно-вытяжная вентиляция | Отсутствует | Внутренние водостоки | 2016-07-28 | Протокол общего собрания, договор управления | Протокол общего собрания собственников | 2016-03-25 | 86 | 2016-04-01 |  |  | ООО ГУК "Жилфонд"
9166391 | край. Красноярский, г. Красноярск, ул. Горького, д. 19, лит. А |  |  |  | Не заполнено | Не заполнено | Нет | [13 empty] | Не заполнено | Не заполнено | Не заполнено |  |  | Не заполнено | Не заполнено | Не заполнено |  | Не заполнено |  | Не заполнено |  | Не заполнено | Не заполнено | Не заполнено | Не заполнено |  | Не заполнено | Не заполнено | Не заполнено | Не заполнено
9173708 | край. Красноярский, г. Красноярск, ул. Новая Заря, д. 2, лит. г |  |  |  | Не заполнено | Не заполнено | Нет | [13 empty] | Не заполнено | Не заполнено | Не заполнено |  |  | Не заполнено | Не заполнено | Не заполнено |  | Не заполнено |  | Не заполнено |  | Не заполнено | Не заполнено | Не заполнено | Не заполнено |  | Не заполнено | Не заполнено | Не заполнено | Не заполнено
9335565 | край. Красноярский, г. Красноярск, ул. Алексеева, д. 3 | 2016 | 2016 | 111-97 | Многоквартирный дом | На счете регионального оператора | Нет | 18 | 18 | 1 | 2 | 185 | 185 | 0 | 10291.8 | 4146.9 | 0 | 2589.6 | 7728 | 0 | B | Имеется | Имеется |  | Форма отчета об исполнении договора управления, утвержденная приказом Минстроя России от 22 декабря 2014 года № 882/пр на сайте «Реформа ЖКХ» не позволяет в полном объеме раскрыть информацию по финансовому состоянию МКД. В связи с чем, соблюдая основные принципы УК: достоверность и доступность – более подробный отчет размещен в прикрепленном файле в рубрике «Управление». | Свайный | Железобетонные | Панельные | 0 | На лестничной клетке | 2 | Центральное | 2 | Центральное | Центральное (закрытая система) | Центральное | Центральное |  | Отсутствует | Приточно-вытяжная вентиляция | Пожарный кран | Внутренние водостоки | 2017-03-21 | Договор управления от 21.03.2017 № 2 | Протокол ОСС от 21.03.2017 № 1 | 2017-03-20 | 1 | 2017-03-21 |  |  | ООО УК "ТЕРЕМОК"
7553351 | край. Красноярский, г. Красноярск, ул. Шинная 3-я, д. 33 | 1959 | 1959 | инд. | Жилой дом блокированной застройки | Не определен | Нет | 1 | 1 | 1 | 0 | 2 | 2 | 0 | 79.9 | 79.9 | 0 | 0 | 0 | 0 | Не присвоен | Не имеется | Не имеется |  | Форма отчета об исполнении договора управления, утвержденная приказом Минстроя России от 22 декабря 2014 года № 882/пр на сайте «Реформа ЖКХ» не позволяет в полном объеме раскрыть информацию по финансовому состоянию МКД. В связи с чем, соблюдая основные принципы УК: достоверность и доступность – более подробный отчет размещен в прикрепленном файле в рубрике «Управление». | Ленточный | Деревянные | Блочные | 0 | Отсутствует | 0 | Отсутствует | 0 | Печное | Отсутствует | Отсутствует | Отсутствует | 0 | Отсутствует | Отсутствует | Отсутствует | Отсутствует
8929161 | край. Красноярский, г. Красноярск, ул. им Н.Н.Урванцева, д. 27 | 2004 | 2004 | 27-97-089/1.2 | Многоквартирный дом | На счете регионального оператора | Нет | 10 | 10 | 3 | 3 | 108 | 107 | 1 | 8116.9 | 6625 | 94.4 | 1397.5 | 4292 |  | Не присвоен | Имеется | Имеется |  |  | Свайный | Железобетонные | Панельные | 765.4 | На лестничной клетке | 3 | Центральное | 2 | Центральное | Центральное (открытая система) | Центральное | Центральное | 0 | Отсутствует | Приточно-вытяжная вентиляция | Отсутствует | Внутренние водостоки | 2004-04-01 | протокол общего собрания | протокол общего собрания | 2013-06-04 | б/н |  |  |  | ТСЖ "Тридом"
6730159 | край. Красноярский, г. Красноярск, ул. Партизана Железняка, д. 20а (дубль 1) |  |  |  | Не заполнено | Не заполнено | Нет | [13 empty] | Не заполнено | Не заполнено | Не заполнено |  |  | Не заполнено | Не заполнено | Не заполнено |  | Не заполнено |  | Не заполнено |  | Не заполнено | Не заполнено | Не заполнено | Не заполнено |  | Автономное | Не заполнено | Не заполнено | Не заполнено
7676128 | край. Красноярский, г. Красноярск, ул. Тельмана, д. 26 | 2004 | 2004 | кирпичный индивидуальный | Многоквартирный дом | На счете регионального оператора | Нет | 10 | 10 | 2 | 2 | 78 | 76 | 2 | 5556.4 | 5365.4 | 191.1 | 720 | 4261 | 290 | A | Имеется | Не имеется |  |  | Ленточный | Железобетонные | Каменные, кирпичные | 400 | На лестничной клетке | 2 | Центральное | 1 | Центральное | Центральное (открытая система) | Центральное | Центральное |  | Отсутствует | Отсутствует | Отсутствует | Внутренние водостоки | 2004-04-01 | ТСЖ | протокол | 2004-04-01 | б/н |  |  |  | ТСЖ "Гвардейский"
7600800 | край. Красноярский, г. Красноярск, ул. Рогова, д. 15 |  | 1959 | инд | Многоквартирный дом | Не заполнено | Нет | 1 |  | 1 | 0 | 2 |  |  | 94.8 | 94.8 | 0 |  | 600 |  | Не присвоен | Не заполнено | Не заполнено |  |  | Не заполнено | Деревянные | Деревянные | 0 | Не заполнено | 0 | Центральное | 1 | Печное | Отсутствует | Автономное | Отсутствует |  | Отсутствует | Не заполнено | Не заполнено | Не заполнено | [8 empty] | 0
6468031 | край. Красноярский, г. Красноярск, ул. Гусарова, д. 74 | 1983 | 1983 | 111-142 | Многоквартирный дом | На счете регионального оператора | Нет | 5 | 5 | 4 | 0 | 58 | 58 | 0 | 3284.8 | 2880.6 | 0 | 404.2 | 2882.6 | 0 | Не присвоен | Имеется | Имеется |  |  | Свайный | Железобетонные | Панельные | 796 | На лестничной клетке | 0 | Центральное | 1 | Центральное | Центральное (открытая система) | Центральное | Центральное | 0 | Отсутствует | Приточно-вытяжная вентиляция | Отсутствует | Наружные водостоки | 2007-01-01 | Договор управления | Протокол | 2011-08-28 | 1 |  |  |  | ООО "КУЖФ"ЮСТАС"
9173921 | край. Красноярский, г. Красноярск, ул. Водопьянова, д. 11, лит. а |  |  |  | Не заполнено | Не заполнено | Нет | [13 empty] | Не заполнено | Не заполнено | Не заполнено |  |  | Не заполнено | Не заполнено | Не заполнено |  | Не заполнено |  | Не заполнено |  | Не заполнено | Не заполнено | Не заполнено | Не заполнено |  | Не заполнено | Не заполнено | Не заполнено | Не заполнено
7583786 | край. Красноярский, г. Красноярск, ул. 7-я Полярная, д. 6 | 1981 | 1981 | 1-447 С54/73 | Многоквартирный дом | На счете регионального оператора | Нет | 9 | 9 | 1 | 2 | 32 | 19 | 13 | 6137.2 | 5858.5 | 278.7 | 671.9 | 4952 | 0 | Не присвоен | Имеется | Не имеется | нет | Форма отчета об исполнении договора управления за 2016г, утвержденная приказом Минстроя России от 22 декабря 2014 года № 882/пр на сайте «Реформа ЖКХ» не позволяет в полном объеме раскрыть информацию по финансовому состоянию МКД. В связи с чем, соблюдая основные принципы УК: достоверность и доступность – более подробный отчет размещен в прикрепленном файле в рубрике «Управление». | Ленточный | Железобетонные | Каменные, кирпичные | 348.9 | На лестничной клетке | 1 | Центральное | 4 | Центральное | Центральное (открытая система) | Центральное | Центральное | 0 | Отсутствует | Вытяжная вентиляция | Отсутствует | Внутренние водостоки | 2017-03-20 | Договор управления | Протокол общего собрания | 2016-11-10 | 1 | 2016-12-01 |  |  | ООО ГУК "Жилфонд"
6499834 | край. Красноярский, г. Красноярск, ул. им Героя Советского Союза Н.Я.Тотмина, д. 8В | 1972 | 1972 | 464 | Многоквартирный дом | На счете регионального оператора | Нет | 5 | 5 | 6 | 0 | 98 | 97 | 1 | 4795.71 | 4689.01 | 106.7 | 2759.4 | 4797 | 130 | Не присвоен | Имеется | Не имеется | Не имеется | Форма отчета об исполнении договора управления, утвержденная приказом Минстроя России от 22 декабря 2014 года №882/пр на сайте "Реформа ЖКХ" не позволяет в полном объеме раскрыть информацию по финансовому состоянию МКД. В связи с чем, соблюдая основные принципы УК: достоверность и доступность-более подробный отчет размещен в прикрепленном файле в разделе сайта "Управление". | Бетонные столбы | Железобетонные | Панельные | 1182.2 | Отсутствует | 0 | Центральное | 2 | Центральное | Центральное (открытая система) | Центральное | Центральное | 0 | Отсутствует | Приточно-вытяжная вентиляция | Отсутствует | Наружные водостоки | 2017-01-17 | Протокол Общего собрания собственников от 26 декабря 2016 г.договор управления от 27 декабря 2016 г. | протокол общего собрания | 2016-12-26 | 1 | 2016-12-27 |  |  | ООО "ЭНЕРГОАУДИТИНВЕСТ"
8952844 | край. Красноярский, г. Красноярск, ул. 9 Мая, д. 46 | 1996 | 1996 | 97 | Многоквартирный дом | На счете регионального оператора | Нет | 10 |  | 5 | 5 | 170 | 170 | 0 | 11228 | 11228 | 0 | 1459 | 4910 | 0 | Не присвоен | Не имеется | Не имеется |  | Детская и спортивная площадки одни на два дома 9 Мая, 44-А и 46, во дворе дома 46 находятся подземные гаражи и овощехранилища. | Свайный | Железобетонные | Панельные | 1455 | На лестничной клетке | 5 | Центральное | 1 | Центральное | Центральное (закрытая система) | Центральное | Центральное |  | Отсутствует | Вытяжная вентиляция | Отсутствует | Внутренние водостоки | 1996-01-14 | протокол общего собрания собственников МКД | протокол общего собрания собственников МКД | 1996-01-13 | 1 |  |  |  | ТСЖ "МЕЧТА"
7691197 | край. Красноярский, г. Красноярск, ул. Побежимова, д. 44 |  | 1951 |  | Многоквартирный дом | Не заполнено | Нет | 1 |  |  |  | 1 |  |  | 70 | 70 | 0 |  |  |  | Не заполнено | Не заполнено | Не заполнено |  |  | Не заполнено | Не заполнено | Каменные, кирпичные |  | Не заполнено |  | Не заполнено |  | Не заполнено | Не заполнено | Не заполнено | Не заполнено |  | Не заполнено | Не заполнено | Не заполнено | Не заполнено | [8 empty] | 0
6656737 | край. Красноярский, г. Красноярск, ул. Семафорная, д. 425 | 1934 | 1934 | 0 | Многоквартирный дом | На счете регионального оператора | Да | 2 | 2 | 2 | 0 | 8 | 8 | 0 | 676 | 624 | 0 | 52 | 2239 | 0 | Не присвоен | Имеется | Не имеется |  | Форма отчета об исполнении договора управления, утвержденная приказом Минстроя России от 22 декабря 2014 года №882/пр на сайте "Реформа ЖКХ" не позволяет в полном объеме раскрыть информацию по финансовому состоянию МКД. В связи с чем, соблюдая основные принципы УК: достоверность и доступность-более подробный отчет размещен в прикрепленном файле в разделе сайта "Управление". | Ленточный | Деревянные | Деревянные | 4.5 | Отсутствует | 0 | Центральное | 1 | Центральное | Центральное (открытая система) | Центральное | Центральное | 0 | Отсутствует | Отсутствует | Пожарные гидранты | Отсутствует
6734256 | край. Красноярский, г. Красноярск, ул. Гусарова, д. 58 | 1985 | 1985 | 111-97 | Многоквартирный дом | На счете регионального оператора | Нет | 9 | 9 | 1 | 1 | 71 | 71 | 0 | 2849.4 | 2389.3 | 0 | 460.1 | 2389.7 | 0 | Не присвоен | Имеется | Имеется |  |  | Свайный | Железобетонные | Панельные | 383 | На лестничной клетке | 0 | Центральное | 1 | Центральное | Центральное (открытая система) | Центральное | Центральное | 0 | Отсутствует | Приточно-вытяжная вентиляция | Отсутствует | Внутренние водостоки | 2007-01-01 | договор управления | протокол | 2011-08-26 | 1 | 2012-01-01 |  |  | ООО "КУЖФ"ЮСТАС"
6467609 | край. Красноярский, г. Красноярск, ул. Побежимова, д. 3 | 1980 | 1980 | - | Многоквартирный дом | Не определен | Нет | 5 | 5 | 6 | 0 | 88 | 88 | 0 | 4100.99 | 4100.99 | 0 | 692.4 | 4562 | 0 | Не заполнено | Имеется | Не имеется | 0 | Форма отчета об исполнении договора управления за 2016г, утвержденная приказом Минстроя России от 22 декабря 2014 года № 882/пр на сайте «Реформа ЖКХ» не позволяет в полном объеме раскрыть информацию по финансовому состоянию МКД. В связи с чем, соблюдая основные принципы УК: достоверность и доступность – более подробный отчет размещен в прикрепленном файле в рубрике «Управление». | Иной | Железобетонные | Панельные | 1134.2 | На лестничной клетке | 6 | Центральное | 1 | Центральное | Центральное (открытая система) | Центральное | Центральное | 0 | Отсутствует | Приточно-вытяжная вентиляция | Отсутствует | Наружные водостоки | 2016-06-20 | Протокол общего собрания, договор управления | Протокол общего собрания собственников | 2016-05-25 | 1-Ж | 2016-05-25 |  |  | ООО ГУК "Жилфонд"
7551212 | край. Красноярский, г. Красноярск, ул. Мужества, д. 22 | 2009 | 2009 | 111-97 | Многоквартирный дом | На счете регионального оператора | Нет | 10 | 10 | 3 | 3 | 108 | 108 | 1 | 6859.9 | 6807.1 | 52.8 | 1295.9 | 0 | 0 | Не присвоен | Имеется | Имеется |  |  | Свайный | Железобетонные | Панельные | 967.2 | На лестничной клетке | 3 | Центральное | 2 | Центральное | Центральное (закрытая система) | Центральное | Центральное | 0 | Отсутствует | Приточно-вытяжная вентиляция | Отсутствует | Внутренние водостоки | 2010-02-19 | протокол общего собрания собственников | договор управления | 2013-01-01 | б/н | 2013-08-05 |  |  | ООО УК "Континент 1"
8984127 | край. Красноярский, г. Красноярск, ул. Борисова, д. 34 | 2014 | 2014 | кирпичный | Многоквартирный дом | Не определен | Нет | 18 | 1 | 1 | 2 | 97 | 95 | 2 | 6136.1 | 4048.3 | 202.5 | 4484.5 |  |  | B | Имеется | Имеется | урны, лавочки, набор площадок (для детей дошкольного и младшего школьного возраста, для отдыха взрослого населения, для занятий физкультурой, для хозяйственных целей). Дворовая территория мостится цветной брусчаткой. Покрытие проездов и автостоянок принято двухслойное асфальтобетонное, покрытие тротуаров – брусчатка, покрытие площадок для игр детей дошкольного и младшего школьного возраста – песчаное, гравийное, для хозяйственных целей – гравийное. Благоустройством предусматриваются малые архитектурные формы (урны, скамьи, оборудование для занятия физкультурой, площадок для игр детей дошкольного и младшего школьного возраста). Озеленение выполняется устройством газонов с посевом многолетних трав, посадкой деревьев, кустарников. | 17 надземных этажей (в том числе технический чердак) и 1 подвального/цокольного этажа. Здание сложной формы. Высота 1 этажа – 3,30 м., высота жилых этажей – 3,00 м, высота цокольного этажа – 3,30 м., высота технического чердака – 2,4 м. Конструктивная система здания – колонно-стеновая. Пространственная жесткость и устойчивость каркаса обеспечивается совместной работой монолитных железобетонных колонн, диафрагм жесткости и ядра жесткости с монолитными железобетонными перекрытиями, узлы сопряжения колонн с ростверками – жесткие. Фундаменты свайные с буронабивными железобетонными сваями-инъекторами с жесткой заделкой головы сваи в ростверк. В здании предусмотрен мусоропровод с мусорокамерой на 1 этаже, имеющей отдельный изолированный вход. Планировочными решениями обеспечивается функционально обоснованные взаимосвязи между отдельными помещениями каждой квартиры. Кровля зданий совмещенная, с внутренним водостоком. остекление балконов и лоджий. Оконные и балконные блоки изготовляются из ПВХ. Облицовка фасада здания выполняется по системе навесного вентилируемого с применением керамогранитных плит. | Свайный | Железобетонные | Каменные, кирпичные | 375 | На лестничной клетке | 1 | Центральное | 4 | Центральное | Центральное (открытая система) | Центральное | Центральное | 0 | Отсутствует | Приточно-вытяжная вентиляция | Автоматическая | Внутренние водостоки | 2015-03-01 | договор управления | протокол общего собрания собственников | 2015-02-25 | №1 | 2015-03-01 |  |  | ООО "УК "Орбита"
7683482 | край. Красноярский, г. Красноярск, ул. Менжинского, д. 11а | 2004 | 2004 | кирпичный | Многоквартирный дом | На счете регионального оператора | Нет | 10 | 9 | 3 | 3 | 84 | 78 | 6 | 11267.1 | 7991.8 | 812.8 | 1852.1 | 12000 | 600 | Не присвоен | Не имеется | Не имеется |  |  | Свайный | Железобетонные | Каменные, кирпичные | 1312.4 | На лестничной клетке | 3 | Центральное | 2 | Центральное | Центральное (открытая система) | Центральное | Центральное | 0 | Отсутствует | Отсутствует | Отсутствует | Внутренние водостоки | 2005-01-01 | решение собственников | протокол собрания собственников | 2004-07-07 | №1 |  |  |  | ТСЖ "ВЕРА"
7648624 | край. Красноярский, г. Красноярск, ул. Иртышская, д. 19 |  | 1959 | инд | Многоквартирный дом | Не заполнено | Нет | 1 |  | 1 | 0 | 3 |  |  | 76.9 | 76.9 | 0 |  | 412 |  | Не присвоен | Не заполнено | Не заполнено |  |  | Не заполнено | Деревянные | Деревянные | 0 | Не заполнено | 0 | Центральное | 1 | Печное | Отсутствует | Центральное | Отсутствует |  | Отсутствует | Не заполнено | Не заполнено | Не заполнено | [8 empty] | 0
7641046 | край. Красноярский, г. Красноярск, ул. им Героя Советского Союза Н.Я.Тотмина, д. 3 | 1967 | 1967 | 464 | Многоквартирный дом | На счете регионального оператора | Нет | 5 | 5 | 8 | 0 | 116 | 104 | 12 | 5738.2 | 4930.84 | 807.36 | 3451.7 | 6182 | 135 | Не присвоен | Имеется | Не имеется | Не имеется | Форма отчета об исполнении договора управления, утвержденная приказом Минстроя России от 22 декабря 2014 года №882/пр на сайте "Реформа ЖКХ" не позволяет в полном объеме раскрыть информацию по финансовому состоянию МКД. В связи с чем, соблюдая основные принципы УК: достоверность и доступность-более подробный отчет размещен в прикрепленном файле в разделе сайта "Управление". | Бетонные столбы | Железобетонные | Панельные | 1440.6 | Отсутствует | 0 | Центральное | 2 | Центральное | Центральное (открытая система) | Центральное | Центральное | 0 | Центральное | Приточно-вытяжная вентиляция | Отсутствует | Наружные водостоки | 2016-12-20 | Протокол внеочередного собрания собствеников от 20 декабря 2016г.Договор управления от 20 декабря 2016г. | протокол общего собрания | 2016-12-20 | 1 | 2016-12-20 |  |  | ООО "ЭНЕРГОАУДИТИНВЕСТ"
7607432 | край. Красноярский, г. Красноярск, ул. Комбайностроителей, д. 26 | 1952 | 1952 | инд. | Многоквартирный дом | На счете регионального оператора | Да | 2 | 2 | 2 | 0 | 13 | 13 | 0 | 576.2 | 576.2 | 0 | 47.5 | 1221.4 | 0 | Не присвоен | Не имеется | Не имеется |  | Форма отчета об исполнении договора управления за 2016г, утвержденная приказом Минстроя России от 22 декабря 2014 года №882/пр на сайте "Реформа ЖКХ" не позволяет в полном объеме раскрыть информацию по финансовому состоянию МКД. В связи с чем, соблюдая основные принципы УК: достоверность и доступность-более подробный отчет размещен в прикрепленном файле в разделе сайта "Управление". | Ленточный | Деревянные | Каменные, кирпичные | 0 | Отсутствует | 0 | Центральное | 2 | Центральное | Центральное (открытая система) | Центральное | Центральное | 0 | Отсутствует | Приточно-вытяжная вентиляция | Отсутствует | Отсутствует | 2016-12-23 | Протокол общего собрания, договор управления | Протокол общего собрания собственников | 2016-12-01 | 250 | 2016-12-01
6565210 | край. Красноярский, г. Красноярск, ул. Ленина, д. 43 | 1964 | 1964 | 447 | Многоквартирный дом | На специальном счете организации | Нет | 5 | 5 | 3 | 0 | 52 | 49 | 3 | 2845.8 | 1995.4 | 635.9 | 214.5 | 2044 | 0 | Не присвоен | Не имеется | Не имеется |  | Форма отчета об исполнении договора управления, утвержденная приказом Минстроя России от 22 декабря 2014 года № 882/пр на сайте «Реформа ЖКХ» не позволяет в полном объеме раскрыть информацию по финансовому состоянию МКД. В связи с чем, соблюдая основные принципы УК: достоверность и доступность – более подробный отчет размещен в прикрепленном файле в рубрике «Управление». | Ленточный | Железобетонные | Каменные, кирпичные | 656 | Отсутствует | 0 | Центральное | 1 | Центральное | Центральное (открытая система) | Центральное | Центральное | 0 | Отсутствует | Вытяжная вентиляция | Отсутствует | Наружные водостоки | 2016-07-22 | протокол общего собрания собственников от 12.03.2016 № б/н, договор управления МКД от 12.03.2016 № б/н | Протокол общего собрания собственников | 2016-05-01 |  | 2016-05-01 |  |  | МП "МУК Красноярская"
7577352 | край. Красноярский, г. Красноярск, ул. Корнетова Дружинника, д. 10 | 1962 | 1962 | 1-429С-6к | Многоквартирный дом | На счете регионального оператора | Нет | 5 | 5 | 1 | 0 | 170 | 168 | 2 | 4932.2 | 2933.7 | 197.8 | 1800.7 | 3502 |  | Не присвоен | Не имеется | Не имеется |  |  | Ленточный | Железобетонные | Каменные, кирпичные | 1179.4 | Отсутствует | 0 | Центральное | 1 | Центральное | Центральное (открытая система) | Центральное | Центральное | 0 | Отсутствует | Приточно-вытяжная вентиляция | Пожарные гидранты | Наружные водостоки | 2016-09-02 | Договор управления, протокол собрания собственников. | Протокол общего собрания собственников | 2016-08-24 | 2 | 2016-08-24 |  |  | МП г. Красноярска "МУК "Правобережная"
7597480 | край. Красноярский, г. Красноярск, ул. Обороны, д. 6 | 1918 | 1918 | инд | Многоквартирный дом | На счете регионального оператора | Нет | 2 | 2 | 1 | 0 | 9 | 9 | 0 | 352.6 | 339.7 | 0 | 12.9 | 922 | 0 | Не присвоен | Не имеется | Не имеется |  | Форма отчета об исполнении договора управления, утвержденная приказом Минстроя России от 22 декабря 2014 года № 882/пр на сайте «Реформа ЖКХ» не позволяет в полном объеме раскрыть информацию по финансовому состоянию МКД. В связи с чем, соблюдая основные принципы УК: достоверность и доступность – более подробный отчет размещен в прикрепленном файле в рубрике «Управление». | Ленточный | Деревянные | Деревянные | 0 | Отсутствует | 0 | Центральное | 1 | Печное | Отсутствует | Центральное | Автономное | 5 | Отсутствует | Отсутствует | Отсутствует | Отсутствует | [8 empty] | 0
6467801 | край. Красноярский, г. Красноярск, ул. Джамбульская, д. 23А | 1963 | 1963 | 1-464-А | Многоквартирный дом | На счете регионального оператора | Нет | 5 | 5 | 3 | 0 | 60 | 60 | 0 | 2622.7 | 2622.7 | 0 | 210 | 12000 | 0 | Не присвоен | Имеется | Не имеется | нет | Форма отчета об исполнении договора управления за 2016г, утвержденная приказом Минстроя России от 22 декабря 2014 года № 882/пр на сайте «Реформа ЖКХ» не позволяет в полном объеме раскрыть информацию по финансовому состоянию МКД. В связи с чем, соблюдая основные принципы УК: достоверность и доступность – более подробный отчет размещен в прикрепленном файле в рубрике «Управление». | Свайный | Смешанные | Панельные | 508 | Отсутствует | 0 | Центральное | 1 | Центральное | Центральное (открытая система) | Центральное | Центральное | 0 | Центральное | Вытяжная вентиляция | Отсутствует | Наружные водостоки | 2016-10-25 | Протокол общего собрания, договор управления | Протокол общего собрания собственников | 2016-06-20 | 1 | 2016-08-01 |  |  | ООО ГУК "Жилфонд"
7681252 | край. Красноярский, г. Красноярск, ул. Ключевская, д. 45 |  | 1936 |  | Жилой дом блокированной застройки | Не заполнено | Нет | 1 |  | 1 |  | 2 |  |  | 95.5 | 95.5 | 0 |  | 1311 |  | Не заполнено | Не заполнено | Не заполнено |  |  | Не заполнено | Деревянные | Деревянные | 0 | Не заполнено | 0 | Центральное | 1 | Отсутствует | Отсутствует | Отсутствует | Отсутствует |  | Отсутствует | Не заполнено | Не заполнено | Не заполнено
7048359 | край. Красноярский, г. Красноярск, ул. Кольцевая, д. 22а (дубль 1) |  | 1978 |  | Не заполнено | Не заполнено | Нет | 5 |  | 6 |  |  |  |  | 4883.1 | [5 empty] | Не заполнено | Не заполнено | Не заполнено |  |  | Не заполнено | Не заполнено | Не заполнено |  | Не заполнено |  | Не заполнено |  | Не заполнено | Не заполнено | Не заполнено | Не заполнено |  | Не заполнено | Не заполнено | Не заполнено | Не заполнено
7600755 | край. Красноярский, г. Красноярск, ул. Полярная, д. 11 | 1950 | 1950 | инд | Многоквартирный дом | На счете регионального оператора | Нет | 1 | 1 | 1 | 0 | 2 | 2 | 0 | 105.3 | 105.3 | 0 | 0 | 1597 | 0 | Не присвоен | Не имеется | Не имеется |  | Форма отчета об исполнении договора управления, утвержденная приказом Минстроя России от 22 декабря 2014 года № 882/пр на сайте «Реформа ЖКХ» не позволяет в полном объеме раскрыть информацию по финансовому состоянию МКД. В связи с чем, соблюдая основные принципы УК: достоверность и доступность – более подробный отчет размещен в прикрепленном файле в рубрике «Управление». | Ленточный | Деревянные | Каменные, кирпичные | 0 | Отсутствует | 0 | Центральное | 1 | Печное | Отсутствует | Автономное | Отсутствует | 0 | Отсутствует | Отсутствует | Отсутствует | Отсутствует | [8 empty] | 0
7374746 | край. Красноярский, г. Красноярск, ул. Молокова, д. 46 | 2004 | 2005 | 97 | Многоквартирный дом | На счете регионального оператора | Нет | 10 | 10 | 9 | 9 | 329 | 311 | 18 | 29558.2 | 18953.3 | 2723.5 | 7881.4 | 16574 | 0 | Не присвоен | Имеется | Имеется |  | 1-ая очередь построена в 2004 году; 2 и 3-яя очереди в 2005 году. | Свайный | Железобетонные | Панельные | 2353.6 | На лестничной клетке | 9 | Центральное | 3 | Центральное | Центральное (закрытая система) | Центральное | Центральное | 0 | Отсутствует | Приточно-вытяжная вентиляция | Отсутствует | Внутренние водостоки | 2011-03-01 | Договор управления в ред от 01.01.2013 | Протокол общего собрания собственников помещений многоквартирного дома | 2011-03-01 | б/н | 2013-01-01 |  |  | ООО УК "Континент"
6468189 | край. Красноярский, г. Красноярск, ул. Железнодорожников, д. 16А | 1972 | 1972 | панельный | Многоквартирный дом | На счете регионального оператора | Нет | 9 | 1 | 4 | 4 | 211 | 210 | 1 | 10455.2 | 6755.6 | 193.7 | 872.8 | 7337 |  | Не присвоен | Имеется | Имеется |  |  | Ленточный | Железобетонные | Панельные | 1581 | На лестничной клетке | 4 | Центральное | 2 | Центральное | Центральное (открытая система) | Центральное | Центральное |  | Автономное | Вытяжная вентиляция | Отсутствует | Внутренние водостоки | 1997-10-25 | Решение общего собрания пайщиков | УСТАВ | 1997-10-25 | б/н |  |  |  | ПЖСК "Тайга"
7598548 | край. Красноярский, г. Красноярск, ул. Дубровинского, д. 100 | 1999 | 1999 | 125/58 | Многоквартирный дом | На счете регионального оператора | Нет | 9 | 9 | 4 | 4 | 66 | 61 | 5 | 10829 | 9259.4 | 1870 | 898 | 1000 |  | A | Имеется | Имеется | МАФ ( лавочки, клумбы ,урны,озеленение) |  | Свайный | Железобетонные | Каменные, кирпичные | 130.5 | На лестничной клетке | 4 | Центральное | 1 | Центральное | Центральное (открытая система) | Центральное | Центральное |  | Отсутствует | Вытяжная вентиляция | Пожарные гидранты | Внутренние водостоки | 2013-04-01 | протокол общего собрания собственников от 01.04.2013 | протокол | 2013-04-01 | без номера | 2013-09-19 |  |  | ООО УК "Космос Плюс"
7751051 | край. Красноярский, г. Красноярск, пер. Светлогорский, д. 6 | 2008 | 2008 | Т.П. серия 97 | Многоквартирный дом | На счете регионального оператора | Нет | 10 | 10 | 4 | 4 | 195 | 195 | 0 | 11513.7 | 9587.3 | 0 | 1926.4 | 6830 |  | Не присвоен | Имеется | Не имеется | Песочница, вазоны, урны, скамейки, ограждение для газонов, детская горка. | нет | Свайный | Железобетонные | Панельные | 1305 | На лестничной клетке | 4 | Центральное | 1 | Центральное | Центральное (закрытая система) | Центральное | Центральное |  | Отсутствует | Приточно-вытяжная вентиляция | Пожарные гидранты | Внутренние водостоки | 2015-09-01 | Протокол №2 от 17.07.2015г. Общего собрания собственников МКД | протокол общего собрания собственников | 2015-07-17 | 2 | 2015-09-01 |  |  | ООО Управляющая компания "Авантаж"
7600750 | край. Красноярский, г. Красноярск, ул. Полярная, д. 106 | 1958 | 1958 | инд | Многоквартирный дом | На счете регионального оператора | Нет | 2 | 2 | 1 | 0 | 8 | 8 | 0 | 344.2 | 319.2 | 0 | 25 | 1056 | 0 | Не присвоен | Не имеется | Не имеется |  | Форма отчета об исполнении договора управления, утвержденная приказом Минстроя России от 22 декабря 2014 года № 882/пр на сайте «Реформа ЖКХ» не позволяет в полном объеме раскрыть информацию по финансовому состоянию МКД. В связи с чем, соблюдая основные принципы УК: достоверность и доступность – более подробный отчет размещен в прикрепленном файле в рубрике «Управление». | Ленточный | Деревянные | Деревянные | 0 | Отсутствует | 0 | Центральное | 1 | Печное | Отсутствует | Центральное | Отсутствует | 0 | Отсутствует | Отсутствует | Отсутствует | Отсутствует | 2016-11-01 | Протокол собрания собственников МКД | Протокол собрания собственников МКД | 2016-10-18 | 1 | 2016-10-18 |  |  | ООО "УК СК 24"
7937494 | край. Красноярский, г. Красноярск, ул. Маршала Малиновского, д. 20Г, к. 2 | 1978 | 1978 | Индивидуальный | Многоквартирный дом | Не определен | Нет | 4 | 4 | 1 | 0 | 59 | 45 | 14 | 2815.9 | 1743.7 | 300.7 | 624.9 | 758.04 | 0 | Не присвоен | Не имеется | Не имеется | - | - | Ленточный | Железобетонные | Каменные, кирпичные | 690 | Отсутствует | 0 | Центральное | 1 | Центральное | Центральное (открытая система) | Центральное | Центральное | 0 | Отсутствует | Приточная вентиляция | Отсутствует | Внутренние водостоки | 2015-10-01 | Договор управления | Договор управления | 2015-07-27 | 2-УЖФ-05 | 2015-07-27 |  |  | ООО "ГУЖФ"
7648606 | край. Красноярский, г. Красноярск, ул. Зои Космодемьянской, д. 78 | 1959 | 1959 | инд | Многоквартирный дом | На счете регионального оператора | Нет | 1 | 1 | 1 | 0 | 4 | 4 | 0 | 83.6 | 83.6 | 0 | 0 | 378 | 0 | Не присвоен | Не имеется | Не имеется |  | Форма отчета об исполнении договора управления, утвержденная приказом Минстроя России от 22 декабря 2014 года № 882/пр на сайте «Реформа ЖКХ» не позволяет в полном объеме раскрыть информацию по финансовому состоянию МКД. В связи с чем, соблюдая основные принципы УК: достоверность и доступность – более подробный отчет размещен в прикрепленном файле в рубрике «Управление». | Ленточный | Деревянные | Монолитные | 0 | Отсутствует | 0 | Центральное | 1 | Печное | Отсутствует | Автономное | Отсутствует | 0 | Отсутствует | Отсутствует | Отсутствует | Отсутствует | 2017-01-01 | Протокол №1 от 23.12.2016 | [6 empty] | ООО "УК "Новый квартал"
7590869 | край. Красноярский, г. Красноярск, ул. 78 Добровольческой бригады, д. 28 | 2010 | 2010 | 044/4-06 | Многоквартирный дом | На счете регионального оператора | Нет | 10 | 1 | 5 | 5 | 201 | 193 | 8 | 16267.8 | 12465.8 | 1452.4 | 2349.6 | 9860 |  | A | Имеется | Имеется |  |  | Бетонные столбы | Железобетонные | Каменные, кирпичные | 1847.61 | На лестничной клетке | 5 | Центральное | 2 | Центральное | Индивидуальный тепловой пункт (ИТП) | Центральное | Центральное | 0 | Отсутствует | Приточно-вытяжная вентиляция | Отсутствует | Внутренние водостоки | 2010-11-25 | протокол общего собрания собственников | протокол общего собрания собственников мкд | 2011-11-25 | №1 | 2011-11-25 |  |  | ООО "УК Домовладелец"
6499844 | край. Красноярский, г. Красноярск, ул. им Героя Советского Союза М.А.Юшкова, д. 10А | 1973 | 1973 | 464 | Многоквартирный дом | На счете регионального оператора | Нет | 9 | 9 | 1 | 1 | 53 | 52 | 1 | 2234.4 | 2105.1 | 129.3 | 269.3 | 2023 | 0 | Не присвоен | Не имеется | Не имеется | Не имеется | Форма отчета об исполнении договора управления за 2016г, утвержденная приказом Минстроя России от 22 декабря 2014 года №882/пр на сайте "Реформа ЖКХ" не позволяет в полном объеме раскрыть информацию по финансовому состоянию МКД. В связи с чем, соблюдая основные принципы УК: достоверность и доступность-более подробный отчет размещен в прикрепленном файле в разделе сайта "Управление". | Бетонные столбы | Железобетонные | Каменные, кирпичные | 380 | На лестничной клетке | 1 | Центральное | 2 | Центральное | Центральное (открытая система) | Центральное | Центральное | 0 | Отсутствует | Приточно-вытяжная вентиляция | Отсутствует | Внутренние водостоки | 2016-07-29 | Протокол общего собрания, договор управления | Протокол общего собрания собственников | 2016-07-06 | 99 | 2016-07-15 |  |  | ООО ГУК "Жилфонд"
7607577 | край. Красноярский, г. Красноярск, ул. Ленина, д. 218 | 1932 | 1932 | инд. | Многоквартирный дом | На счете регионального оператора | Нет | 2 | 2 | 1 | 0 | 16 | 16 | 0 | 788.9 | 381.4 | 0 | 407.5 | 1133 | 0 | Не присвоен | Не имеется | Не имеется |  | Форма отчета об исполнении договора управления, утвержденная приказом Минстроя России от 22 декабря 2014 года № 882/пр на сайте «Реформа ЖКХ» не позволяет в полном объеме раскрыть информацию по финансовому состоянию МКД. В связи с чем, соблюдая основные принципы УК: достоверность и доступность – более подробный отчет размещен в прикрепленном файле в рубрике «Управление». | Ленточный | Деревянные | Деревянные | 0 | Отсутствует | 0 | Центральное | 2 | Печное | Отсутствует | Отсутствует | Отсутствует | 0 | Отсутствует | Отсутствует | Отсутствует | Отсутствует | 2016-12-01 | Договор управления от 01.12.2016 | [6 empty] | МП "МУК Красноярская"
7053150 | край. Красноярский, г. Красноярск, ул. Перенсона, д. 38/49 | 1964 | 1964 | инд | Многоквартирный дом | На счете регионального оператора | Нет | 5 | 5 | 6 | 0 | 93 | 92 | 1 | 5195.4 | 3951.1 | 1244.3 | 411.5 | 4150 | 0 | Не присвоен | Не имеется | Не имеется | 0 | Форма отчета об исполнении договора управления, утвержденная приказом Минстроя России от 22 декабря 2014 года № 882/пр на сайте «Реформа ЖКХ» не позволяет в полном объеме раскрыть информацию по финансовому состоянию МКД. В связи с чем, соблюдая основные принципы УК: достоверность и доступность – более подробный отчет размещен в прикрепленном файле в рубрике «Управление». | Свайный | Железобетонные | Каменные, кирпичные | 1697.4 | Отсутствует | 0 | Центральное | 2 | Центральное | Центральное (закрытая система) | Центральное | Центральное | 0 | Отсутствует | Вытяжная вентиляция | Отсутствует | Наружные водостоки | 2016-10-22 | Протокол ОСС от 21.10.2016 № б/н | Протокол ОСС от 21.10.2016 № б/н | 2016-10-21 | б\н | 2016-10-22 |  |  | ООО УК "ТЕРЕМОК"
8684221 | край. Красноярский, г. Красноярск, ул. Хабаровская 2-я, д. 11 | 2003 | 2003 | Индивидуальный | Многоквартирный дом | На счете регионального оператора | Нет | 9 | 9 | 2 | 2 | 56 | 54 | 2 | 1250.9 | 6316.6 | 34.2 | 2904.8 | 3136.72 | 1085.82 | C | Имеется | Не имеется | нет | нет | Ленточный | Железобетонные | Каменные, кирпичные | 1023 | На лестничной клетке | 2 | Центральное | 1 | Центральное | Центральное (открытая система) | Центральное | Центральное | 0 | Отсутствует | Приточно-вытяжная вентиляция | Отсутствует | Внутренние водостоки | 2008-12-26 | Протокол общего собрания | Протокол общего собрания № 1 | 2003-11-12 | 1 |  |  |  | ТСЖ "Серебряный"
7568600 | край. Красноярский, г. Красноярск, ул. Глинки, д. 10А | 1954 | 1954 | инд. | Многоквартирный дом | На счете регионального оператора | Нет | 2 | 2 | 2 | 0 | 33 | 33 | 0 | 817.6 | 776.6 | 0 | 41 | 882 | 0 | Не присвоен | Имеется | Не имеется |  | Форма отчета об исполнении договора управления, утвержденная приказом Минстроя России от 22 декабря 2014 года № 882/пр на сайте «Реформа ЖКХ» не позволяет в полном объеме раскрыть информацию по финансовому состоянию МКД. В связи с чем, соблюдая основные принципы УК: достоверность и доступность – более подробный отчет размещен в прикрепленном файле в рубрике «Управление». | Ленточный | Деревянные | Каменные, кирпичные | 0 | Отсутствует | 0 | Центральное | 1 | Центральное | Центральное (открытая система) | Центральное | Центральное | 0 | Отсутствует | Отсутствует | Отсутствует | Отсутствует | 2016-11-01 | Протокол собрания собственников МКД | Протокол собрания собственников МКД | 2016-10-15 | 1 | 2016-10-15 |  |  | ООО "Кленовый Дворик"
8618526 | край. Красноярский, г. Красноярск, ул. Молокова, д. 3г | 1999 | 1999 | кирпичный жилой дом -литАА1А2 | Многоквартирный дом | На специальном счете организации | Нет | 10 | 10 | 1 | 1 | 48 | 46 | 2 | 4286 | 3629 | 183.75 | 412.9 | 2467 | 300 | Не присвоен | Имеется | Не имеется | 81 ДЕРЕВО (включая КУСТАРНИК) |  | Бетонные столбы | Железобетонные | Каменные, кирпичные | 268 | На лестничной клетке | 1 | Центральное | 2 | Центральное | Центральное (открытая система) | Центральное | Центральное |  | Отсутствует | Вытяжная вентиляция | Пожарный кран | Наружные водостоки | 2000-03-10 | протокол общего собрания | протокол общего собрания собственников | 2000-03-10 | № 1 |  |  |  | ТСЖ "Глория"
9094780 | край. Красноярский, г. Красноярск, ул. им Героя Советского Союза В.В.Вильского, д. 32 | 2015 | 2015 | Панельный | Многоквартирный дом | Не определен | Нет | 18 | 17 | 1 | 2 | 255 | 255 | 0 | 9034.4 | 5643.8 | 0 | 2453 | 9034.4 | 0 | B | Не имеется | Не имеется |  |  | Свайный | Железобетонные | Панельные | 1121 | На лестничной клетке | 1 | Центральное | 1 | Центральное | Центральное (открытая система) | Центральное | Центральное | 0 | Отсутствует | Приточно-вытяжная вентиляция | Пожарные гидранты | Внутренние водостоки | 2015-11-01 | Договор управления | Договор управления с собственниками многоквартирного дома расположенного по адресу г. Красноярск, ул. Вильского, д.32 | 2015-10-25 | 1 | 2015-11-01 |  |  | ООО УК "КРАСЖИЛКОМ"
7608278 | край. Красноярский, г. Красноярск, пр-кт. Свободный, д. 25 | 1971 | 1971 | 1-447 | Многоквартирный дом | На счете регионального оператора | Нет | 5 | 5 | 4 | 0 | 66 | 66 | 0 | 3336 | 3234.2 | 101.8 | 321 | 2253 | 0 | Не присвоен | Имеется | Имеется |  | Форма отчета об исполнении договора управления за 2016г, утвержденная приказом Минстроя России от 22 декабря 2014 года №882/пр на сайте "Реформа ЖКХ" не позволяет в полном объеме раскрыть информацию по финансовому состоянию МКД. В связи с чем, соблюдая основные принципы УК: достоверность и доступность-более подробный отчет размещен в прикрепленном файле в разделе сайта "Управление". | Ленточный | Железобетонные | Каменные, кирпичные | 767.2 | Отсутствует | 0 | Центральное | 2 | Центральное | Центральное (открытая система) | Центральное | Центральное | 0 | Отсутствует | Приточно-вытяжная вентиляция | Отсутствует | Наружные водостоки | 2016-05-18 | Протокол общего собрания, договор управления | Протокол общего собрания собственников | 2016-03-10 | № 52 | 2016-04-01 |  |  | ООО ГУК "Жилфонд"
6499843 | край. Красноярский, г. Красноярск, ул. им Героя Советского Союза М.А.Юшкова, д. 4А | 1975 | 1975 | 86 | Многоквартирный дом | На счете регионального оператора | Нет | 9 | 9 | 1 | 1 | 52 | 51 | 1 | 2921.8 | 2169.2 | 752.6 | 290.8 | 2190 | 0 | Не присвоен | Имеется | Не имеется | Не имеется | Форма отчета об исполнении договора управления за 2016г, утвержденная приказом Минстроя России от 22 декабря 2014 года №882/пр на сайте "Реформа ЖКХ" не позволяет в полном объеме раскрыть информацию по финансовому состоянию МКД. В связи с чем, соблюдая основные принципы УК: достоверность и доступность-более подробный отчет размещен в прикрепленном файле в разделе сайта "Управление". | Ленточный | Железобетонные | Каменные, кирпичные | 380 | На лестничной клетке | 1 | Центральное | 2 | Центральное | Центральное (открытая система) | Центральное | Центральное | 0 | Отсутствует | Приточно-вытяжная вентиляция | Отсутствует | Внутренние водостоки | 2016-05-12 | Протокол общего собрания, договор управления | Протокол общего собрания собственников | 2016-04-09 | 37/2016 | 2016-04-15 |  |  | ООО ГУК "Жилфонд"
7562423 | край. Красноярский, г. Красноярск, ул. им Героя Советского Союза И.А.Борисевича, д. 14 | 1992 | 1992 | инд. | Многоквартирный дом | На специальном счете у регионального оператора | Нет | 9 | 9 | 1 | 1 | 69 | 68 | 1 | 4290.9 | 3179.6 | 410.2 | 701.1 | 1543 | 0 | Не присвоен | Не имеется | Не имеется | - | - | Свайный | Железобетонные | Каменные, кирпичные | 694.9 | На лестничной клетке | 1 | Центральное | 1 | Центральное | Центральное (открытая система) | Центральное | Центральное | 0 | Отсутствует | Приточно-вытяжная вентиляция | Отсутствует | Внутренние водостоки | 2015-10-01 | Протокол общего собрания собственников МКД | Протокол общего собрания собственников МКД | 2015-08-20 | 1 | 2015-10-01 |  |  | УК Базис
7568662 | край. Красноярский, г. Красноярск, ул. Глинки, д. 21Б | 1955 | 1955 | инд. | Многоквартирный дом | На счете регионального оператора | Нет | 2 | 2 | 2 | 0 | 19 | 19 | 0 | 782.7 | 703.5 | 0 | 79.2 | 176 | 0 | Не присвоен | Не имеется | Не имеется |  | Форма отчета об исполнении договора управления, утвержденная приказом Минстроя России от 22 декабря 2014 года № 882/пр на сайте «Реформа ЖКХ» не позволяет в полном объеме раскрыть информацию по финансовому состоянию МКД. В связи с чем, соблюдая основные принципы УК: достоверность и доступность – более подробный отчет размещен в прикрепленном файле в рубрике «Управление». | Ленточный | Деревянные | Каменные, кирпичные | 0 | Отсутствует | 0 | Центральное | 1 | Центральное | Центральное (открытая система) | Центральное | Центральное | 0 | Отсутствует | Отсутствует | Отсутствует | Отсутствует | [8 empty] | 0
7674506 | край. Красноярский, г. Красноярск, ул. Гастелло, д. 37 | 1944 | 1944 | 0 | Многоквартирный дом | На счете регионального оператора | Нет | 2 | 2 | 2 | 0 | 16 | 16 | 0 | 562.1 | 514.1 | 0 | 48 | 8634 | 0 | Не заполнено | Имеется | Не имеется |  | Форма отчета об исполнении договора управления, утвержденная приказом Минстроя России от 22 декабря 2014 года №882/пр на сайте "Реформа ЖКХ" не позволяет в полном объеме раскрыть информацию по финансовому состоянию МКД. В связи с чем, соблюдая основные принципы УК: достоверность и доступность-более подробный отчет размещен в прикрепленном файле в разделе сайта "Управление". | Ленточный | Деревянные | Блочные | 4.5 | Отсутствует | 0 | Центральное | 1 | Центральное | Центральное (открытая система) | Центральное | Центральное | 0 | Автономное | Отсутствует | Пожарные гидранты | Отсутствует | 2016-11-01 | Протокол собрания собственников МКД | Протокол собрания собственников МКД | 2016-10-21 | 1 | 2016-10-21 |  |  | ООО "Кленовый Дворик"
7669986 | край. Красноярский, г. Красноярск, ул. 60 лет Октября, д. 16 | 1962 | 1962 | - | Многоквартирный дом | Не определен | Нет | 5 | 5 | 4 | 0 | 80 | 80 | 0 | 3215.8 | 3215.8 | 0 | 244.2 | 1536 | 0 | Не присвоен | Не имеется | Не имеется |  | Форма отчета об исполнении договора управления за 2016г, утвержденная приказом Минстроя России от 22 декабря 2014 года №882/пр на сайте "Реформа ЖКХ" не позволяет в полном объеме раскрыть информацию по финансовому состоянию МКД. В связи с чем, соблюдая основные принципы УК: достоверность и доступность-более подробный отчет размещен в прикрепленном файле в разделе сайта "Управление". | Иной | Железобетонные | Панельные | 849.2 | Отсутствует | 0 | Центральное | 1 | Центральное | Центральное (открытая система) | Центральное | Центральное | 0 | Центральное | Приточно-вытяжная вентиляция | Отсутствует | Отсутствует | 2016-08-26 | Протокол общего собрания, договор управления | Протокол общего собрания собственников | 2016-06-30 | 1-16/Св | 2016-06-30 |  |  | ООО ГУК "Жилфонд"
7585787 | край. Красноярский, г. Красноярск, ул. Джамбульская, д. 21 | 1963 | 1963 | 1-464-А | Многоквартирный дом | На счете регионального оператора | Нет | 5 | 5 | 4 | 0 | 80 | 80 | 0 | 3591.79 | 3591.79 | 0 | 279.2 | 12000 | 0 | Не присвоен | Имеется | Не имеется | нет | Форма отчета об исполнении договора управления за 2016г, утвержденная приказом Минстроя России от 22 декабря 2014 года № 882/пр на сайте «Реформа ЖКХ» не позволяет в полном объеме раскрыть информацию по финансовому состоянию МКД. В связи с чем, соблюдая основные принципы УК: достоверность и доступность – более подробный отчет размещен в прикрепленном файле в рубрике «Управление». | Свайный | Железобетонные | Панельные | 688 | Отсутствует | 0 | Центральное | 1 | Центральное | Центральное (открытая система) | Центральное | Центральное | 0 | Центральное | Вытяжная вентиляция | Отсутствует | Наружные водостоки | 2016-12-09 | Протокол общего собрания, договор управления | Протокол общего собрания собственников | 2016-10-24 | 1 | 2016-11-01 |  |  | ООО ГУК "Жилфонд"
7553162 | край. Красноярский, г. Красноярск, ул. Шинная 1-я, д. 28 | 1959 | 1959 | инд. | Жилой дом блокированной застройки | Не определен | Нет | 1 | 1 | 1 | 0 | 2 | 2 | 0 | 77.4 | 77.4 | 0 | 0 | 0 | 0 | Не присвоен | Не имеется | Не имеется |  | Форма отчета об исполнении договора управления, утвержденная приказом Минстроя России от 22 декабря 2014 года № 882/пр на сайте «Реформа ЖКХ» не позволяет в полном объеме раскрыть информацию по финансовому состоянию МКД. В связи с чем, соблюдая основные принципы УК: достоверность и доступность – более подробный отчет размещен в прикрепленном файле в рубрике «Управление». | Ленточный | Деревянные | Блочные | 0 | Отсутствует | 0 | Отсутствует | 0 | Печное | Отсутствует | Отсутствует | Отсутствует | 0 | Отсутствует | Отсутствует | Отсутствует | Отсутствует
7576523 | край. Красноярский, г. Красноярск, ул. Львовская, д. 23 | 1958 | 1958 | инд. | Многоквартирный дом | На счете регионального оператора | Нет | 3 | 3 | 3 | 0 | 34 | 34 | 0 | 2005.02 | 1838.02 | 0 | 167 | 736 |  | Не присвоен | Не имеется | Не имеется |  | Форма отчета об исполнении договора управления, утвержденная приказом Минстроя России от 22 декабря 2014 года № 882/пр на сайте «Реформа ЖКХ» не позволяет в полном объеме раскрыть информацию по финансовому состоянию МКД. В связи с чем, соблюдая основные принципы УК: достоверность и доступность – более подробный отчет размещен в прикрепленном файле в рубрике «Управление». | Ленточный | Деревянные | Каменные, кирпичные | 650 | Отсутствует | 0 | Центральное | 2 | Центральное | Центральное (открытая система) | Центральное | Центральное | 0 | Отсутствует | Отсутствует | Отсутствует | Отсутствует | 2016-11-01 | Протокол общего собрания собственников МКД | Протокол общего собрания собственников МКД | 2016-10-14 | 1 | 2016-10-14 |  |  | ООО "Кленовый Дворик"
7587408 | край. Красноярский, г. Красноярск, пр-кт. Ульяновский, д. 28 | 1968 | 1968 | 1-464-А | Многоквартирный дом | На специальном счете организации | Нет | 5 | 5 | 8 | 0 | 117 | 116 | 1 | 5796.9 | 5700.7 | 96.2 | 573 | 4013 | 0 | Не присвоен | Имеется | Не имеется | нет | нет | Свайный | Железобетонные | Панельные | 1457.8 | Отсутствует | 0 | Центральное | 1 | Центральное | Центральное (открытая система) | Центральное | Центральное | 0 | Центральное | Вытяжная вентиляция | Отсутствует | Наружные водостоки | 2016-11-21 | протокол собрания собственников помещений от 04.10.2016 №1/2016, договор управления от 05.10.2016 №18-УК-2016 | протокол ОСС | 2016-11-21 | б/н | 2016-10-05 |  |  | ООО УК "Авеню 24"
7559173 | край. Красноярский, г. Красноярск, ул. Амурская, д. 16 | 1968 | 1968 | 1-335А | Многоквартирный дом | На счете регионального оператора | Нет | 5 | 5 | 4 | 0 | 70 | 70 | 0 | 3359.6 | 3359.6 | 0 | 303 | 3050 |  | Не присвоен | Имеется | Не имеется |  | Форма отчета об исполнении договора управления за 2016г, утвержденная приказом Минстроя России от 22 декабря 2014 года №882/пр на сайте "Реформа ЖКХ" не позволяет в полном объеме раскрыть информацию по финансовому состоянию МКД. В связи с чем, соблюдая основные принципы УК: достоверность и доступность-более подробный отчет размещен в прикрепленном файле в разделе сайта "Управление". | Ленточный | Железобетонные | Панельные | 303 | Отсутствует | 0 | Центральное | 1 | Центральное | Центральное (открытая система) | Центральное | Центральное | 0 | Центральное | Приточно-вытяжная вентиляция | Отсутствует | Наружные водостоки | 2016-06-02 | Протокол общего собрания, договор управления | Протокол общего собрания собственников | 2016-04-25 | Б/Н | 2016-04-26 |  |  | ООО ГУК "Жилфонд"
6467517 | край. Красноярский, г. Красноярск, пер. Кривоколенный, д. 3 | 1956 | 1956 | - | Многоквартирный дом | Не определен | Нет | 3 | 3 | 2 | 0 | 24 | 24 | 0 | 1549.3 | 1419.8 | 0 | 134.1 | 2029.33 | 0 | Не заполнено | Имеется | Не имеется |  | Форма отчета об исполнении договора управления, утвержденная приказом Минстроя России от 22 декабря 2014 года № 882/пр на сайте «Реформа ЖКХ» не позволяет в полном объеме раскрыть информацию по финансовому состоянию МКД. В связи с чем, соблюдая основные принципы УК: достоверность и доступность – более подробный отчет размещен в прикрепленном файле в рубрике «Управление». | Ленточный | Деревянные | Каменные, кирпичные | 405.3 | Отсутствует | 0 | Центральное | 1 | Центральное | Центральное (открытая система) | Центральное | Центральное | 0 | Центральное | Приточно-вытяжная вентиляция | Отсутствует | Наружные водостоки | 2017-01-16 | протокол общего собрания собственников, договор управления | протокол общего собрания собственников, договор управления | 2016-12-07 | 1 | 2016-12-07 |  |  | МП г. Красноярска "МУК "Правобережная"
7553306 | край. Красноярский, г. Красноярск, ул. Шинная 2-я, д. 34 | 1960 | 1960 | инд. | Жилой дом блокированной застройки | Не определен | Нет | 1 | 1 | 1 | 0 | 2 | 2 | 0 | 76.4 | 76.4 | 0 | 0 | 0 | 0 | Не присвоен | Не имеется | Не имеется |  | Форма отчета об исполнении договора управления, утвержденная приказом Минстроя России от 22 декабря 2014 года № 882/пр на сайте «Реформа ЖКХ» не позволяет в полном объеме раскрыть информацию по финансовому состоянию МКД. В связи с чем, соблюдая основные принципы УК: достоверность и доступность – более подробный отчет размещен в прикрепленном файле в рубрике «Управление». | Ленточный | Деревянные | Блочные | 0 | Отсутствует | 0 | Отсутствует | 0 | Печное | Отсутствует | Отсутствует | Отсутствует | 0 | Отсутствует | Отсутствует | Отсутствует | Отсутствует
7608553 | край. Красноярский, г. Красноярск, ул. Толстого, д. 52 | 1962 | 1962 | 1-447 | Многоквартирный дом | На счете регионального оператора | Нет | 5 | 5 | 4 | 0 | 80 | 80 | 0 | 3191.3 | 3191.3 | 0 | 243.7 | 2724.4 | 0 | Не присвоен | Имеется | Имеется |  | Форма отчета об исполнении договора управления за 2016г, утвержденная приказом Минстроя России от 22 декабря 2014 года №882/пр на сайте "Реформа ЖКХ" не позволяет в полном объеме раскрыть информацию по финансовому состоянию МКД. В связи с чем, соблюдая основные принципы УК: достоверность и доступность-более подробный отчет размещен в прикрепленном файле в разделе сайта "Управление". | Ленточный | Железобетонные | Каменные, кирпичные | 707.5 | Отсутствует | 0 | Центральное | 2 | Центральное | Центральное (закрытая система) | Центральное | Центральное | 0 | Отсутствует | Приточно-вытяжная вентиляция | Отсутствует | Наружные водостоки | 2016-04-29 | Протокол общего собрания, договор управления | Протокол общего собрания собственников | 2016-03-05 | 19 | 2016-04-01 |  |  | ООО ГУК "Жилфонд"
6933723 | край. Красноярский, г. Красноярск, ул. Толстого, д. 45А | 1980 | 1980 | 1-464 | Многоквартирный дом | На счете регионального оператора | Нет | 5 | 5 | 4 | 0 | 59 | 59 | 0 | 4908.4 | 2863.4 | 0 | 2045 | 3457.1 | 125 | Не присвоен | Имеется | Имеется | скамейки | Форма отчета об исполнении договора управления, утвержденная приказом Минстроя России от 22 декабря 2014 года № 882/пр на сайте «Реформа ЖКХ» не позволяет в полном объеме раскрыть информацию по финансовому состоянию МКД. В связи с чем, соблюдая основные принципы УК: достоверность и доступность – более подробный отчет размещен в прикрепленном файле в рубрике «Управление». | Свайный | Железобетонные | Панельные | 651.4 | Отсутствует | 0 | Центральное | 2 | Центральное | Центральное (открытая система) | Центральное | Центральное | 0 | Отсутствует | Приточно-вытяжная вентиляция | Отсутствует | Отсутствует | 2016-05-01 | Протокол общего собрания собственников помещений №1 от 20.04.2016г. | Протокол Общего собрания | 2016-04-20 | 1 | 2016-05-01 |  |  | ООО УК "ЖилКомРазвитие"
9173846 | край. Красноярский, г. Красноярск, ул. Менжинского, д. 18, лит. г |  |  |  | Не заполнено | Не заполнено | Нет | [13 empty] | Не заполнено | Не заполнено | Не заполнено |  |  | Не заполнено | Не заполнено | Не заполнено |  | Не заполнено |  | Не заполнено |  | Не заполнено | Не заполнено | Не заполнено | Не заполнено |  | Не заполнено | Не заполнено | Не заполнено | Не заполнено
7635061 | край. Красноярский, г. Красноярск, ул. Ладо Кецховели, д. 65А | 1979 | 1979 | 97 | Многоквартирный дом | На счете регионального оператора | Нет | 9 | 9 | 5 | 5 | 165 | 159 | 6 | 9751 | 8302.7 | 1448.3 | 1604.3 | 2699.31 | 0 | Не присвоен | Имеется | Не имеется | Не имеется | Форма отчета об исполнении договора управления за 2016г, утвержденная приказом Минстроя России от 22 декабря 2014 года № 882/пр на сайте «Реформа ЖКХ» не позволяет в полном объеме раскрыть информацию по финансовому состоянию МКД. В связи с чем, соблюдая основные принципы УК: достоверность и доступность – более подробный отчет размещен в прикрепленном файле в рубрике «Управление». | Бетонные столбы | Железобетонные | Панельные | 1193.4 | На лестничной клетке | 5 | Центральное | 2 | Центральное | Центральное (открытая система) | Центральное | Центральное | 0 | Отсутствует | Приточно-вытяжная вентиляция | Отсутствует | Внутренние водостоки | 2017-01-11 | Протокол общего собрания, договор управления | Протокол общего собрания собственников | 2016-11-30 | 178 | 2016-12-01 |  |  | ООО ГУК "Жилфонд"
7552076 | край. Красноярский, г. Красноярск, пер. Тихий, д. 14 | 1959 | 1959 | инд. | Многоквартирный дом | На счете регионального оператора | Нет | 2 | 2 | 2 | 0 | 16 | 16 | 0 | 718.7 | 718.7 | 0 | 55.3 | 1098 | 0 | Не присвоен | Не имеется | Не имеется |  | Форма отчета об исполнении договора управления, утвержденная приказом Минстроя России от 22 декабря 2014 года № 882/пр на сайте «Реформа ЖКХ» не позволяет в полном объеме раскрыть информацию по финансовому состоянию МКД. В связи с чем, соблюдая основные принципы УК: достоверность и доступность – более подробный отчет размещен в прикрепленном файле в рубрике «Управление». | Ленточный | Деревянные | Каменные, кирпичные | 0 | Отсутствует | 0 | Центральное | 1 | Центральное | Центральное (открытая система) | Центральное | Центральное | 0 | Отсутствует | Отсутствует | Отсутствует | Отсутствует | 2016-11-01 | Протокол собрания собственников МКД | Протокол собрания собственников МКД | 2016-10-15 | 1 | 2016-10-15 |  |  | ООО "Кленовый Дворик"
7559118 | край. Красноярский, г. Красноярск, ул. Причальная 5-я, д. 3 | 1961 | 1961 | инд. | Жилой дом блокированной застройки | Не определен | Нет | 1 | 1 | 1 | 0 | 2 | 2 | 0 | 93.2 | 93.2 | 0 | 0 | 0 | 0 | Не присвоен | Не имеется | Не имеется |  | Форма отчета об исполнении договора управления, утвержденная приказом Минстроя России от 22 декабря 2014 года № 882/пр на сайте «Реформа ЖКХ» не позволяет в полном объеме раскрыть информацию по финансовому состоянию МКД. В связи с чем, соблюдая основные принципы УК: достоверность и доступность – более подробный отчет размещен в прикрепленном файле в рубрике «Управление». | Ленточный | Деревянные | Деревянные | 0 | Отсутствует | 0 | Отсутствует | 0 | Печное | Отсутствует | Отсутствует | Отсутствует | 0 | Отсутствует | Отсутствует | Отсутствует | Отсутствует
7710706 | край. Красноярский, г. Красноярск, ул. Транзитная, д. 62 | 1962 | 1962 | 1-405 | Многоквартирный дом | На счете регионального оператора | Нет | 4 | 4 | 2 | 0 | 32 | 32 | 0 | 1307.1 | 1307.1 | 0 | 97.2 | 1789 | 0 | Не присвоен | Имеется | Не имеется |  | Форма отчета об исполнении договора управления, утвержденная приказом Минстроя России от 22 декабря 2014 года №882/пр на сайте "Реформа ЖКХ" не позволяет в полном объеме раскрыть информацию по финансовому состоянию МКД. В связи с чем, соблюдая основные принципы УК: достоверность и доступность-более подробный отчет размещен в прикрепленном файле в разделе сайта "Управление". | Ленточный | Железобетонные | Панельные | 447.8 | Отсутствует | 0 | Центральное | 1 | Центральное | Центральное (открытая система) | Центральное | Центральное |  | Центральное | Приточно-вытяжная вентиляция | Пожарные гидранты | Наружные водостоки | [8 empty] | 0
9173742 | край. Красноярский, г. Красноярск, ул. 9 Мая, д. 38, лит. а |  |  |  | Не заполнено | Не заполнено | Нет | [13 empty] | Не заполнено | Не заполнено | Не заполнено |  |  | Не заполнено | Не заполнено | Не заполнено |  | Не заполнено |  | Не заполнено |  | Не заполнено | Не заполнено | Не заполнено | Не заполнено |  | Не заполнено | Не заполнено | Не заполнено | Не заполнено
7674554 | край. Красноярский, г. Красноярск, ул. Грунтовая, д. 10 | 1958 | 1958 | 0 | Многоквартирный дом | На счете регионального оператора | Нет | 2 | 2 | 2 | 0 | 8 | 8 | 0 | 585.3 | 521.3 | 0 | 64 | 6360 | 0 | Не заполнено | Имеется | Не имеется |  | Форма отчета об исполнении договора управления, утвержденная приказом Минстроя России от 22 декабря 2014 года №882/пр на сайте "Реформа ЖКХ" не позволяет в полном объеме раскрыть информацию по финансовому состоянию МКД. В связи с чем, соблюдая основные принципы УК: достоверность и доступность-более подробный отчет размещен в прикрепленном файле в разделе сайта "Управление". | Ленточный | Железобетонные | Блочные | 577.2 | Отсутствует | 0 | Центральное | 1 | Центральное | Центральное (открытая система) | Центральное | Центральное | 0 | Автономное | Приточно-вытяжная вентиляция | Пожарные гидранты | Отсутствует | 2016-12-01 | Протокол собрания собственников МКД | Протокол собрания собственников МКД | 2016-10-31 | 1 | 2016-10-31 |  |  | ООО "Кленовый Дворик"
7614067 | край. Красноярский, г. Красноярск, ул. Ширинская, д. 3А | 1969 | 1969 | инд. | Многоквартирный дом | На специальном счете у регионального оператора | Нет | 5 | 5 | 4 | 0 | 66 | 62 | 4 | 3463.6 | 3101.5 | 362.1 | 302 | 3216 |  | Не присвоен | Имеется | Не имеется |  | Форма отчета об исполнении договора управления за 2016г, утвержденная приказом Минстроя России от 22 декабря 2014 года №882/пр на сайте "Реформа ЖКХ" не позволяет в полном объеме раскрыть информацию по финансовому состоянию МКД. В связи с чем, соблюдая основные принципы УК: достоверность и доступность-более подробный отчет размещен в прикрепленном файле в разделе сайта "Управление". | Ленточный | Железобетонные | Панельные | 780 | Отсутствует | 0 | Центральное | 1 | Центральное | Центральное (открытая система) | Центральное | Центральное | 0 | Отсутствует | Приточно-вытяжная вентиляция | Отсутствует | Наружные водостоки | 2016-06-17 | Протокол общего собрания, договор управления | Протокол общего собрания собственников | 2016-05-16 | Б/Н | 2016-05-19 |  |  | ООО ГУК "Жилфонд"
6499994 | край. Красноярский, г. Красноярск, ул. Краснодарская, д. 9 | 1976 | 1976 | 111-97 | Многоквартирный дом | На счете регионального оператора | Нет | 9 | 9 | 5 | 5 | 160 | 154 | 6 | 10698.7 | 8433.1 | 2265.6 | 1535.7 | 1725.1 | 0 | Не присвоен | Имеется | Не имеется | нет | нет | Ленточный | Железобетонные | Панельные | 1725.1 | На лестничной клетке | 5 | Центральное | 2 | Центральное | Центральное (открытая система) | Центральное | Центральное | 0 | Отсутствует | Вытяжная вентиляция | Отсутствует | Внутренние водостоки | 2017-03-28 | Договор управления | Протокол общего собрания | 2016-11-10 | 1 | 2016-12-01 |  |  | ООО ГУК "Жилфонд"
9173949 | край. Красноярский, г. Красноярск, ул. им Героя Советского Союза Н.Я.Тотмина, д. 4, лит. г |  |  |  | Не заполнено | Не заполнено | Нет | [13 empty] | Не заполнено | Не заполнено | Не заполнено |  |  | Не заполнено | Не заполнено | Не заполнено |  | Не заполнено |  | Не заполнено |  | Не заполнено | Не заполнено | Не заполнено | Не заполнено |  | Не заполнено | Не заполнено | Не заполнено | Не заполнено
7648742 | край. Красноярский, г. Красноярск, ул. им Академика Вавилова, д. 54 а | 1970 | 1970 | 1-335 | Многоквартирный дом | На счете регионального оператора | Нет | 5 | 5 | 4 | 0 | 69 | 69 | 0 | 3338.4 | 3338.4 | 0 | 277.2 | 0 | 0 | Не присвоен | Имеется | Не имеется |  | Форма отчета об исполнении договора управления за 2016г, утвержденная приказом Минстроя России от 22 декабря 2014 года №882/пр на сайте "Реформа ЖКХ" не позволяет в полном объеме раскрыть информацию по финансовому состоянию МКД. В связи с чем, соблюдая основные принципы УК: достоверность и доступность-более подробный отчет размещен в прикрепленном файле в разделе сайта "Управление". | Ленточный | Железобетонные | Панельные | 837.6 | Отсутствует | 0 | Центральное | 1 | Центральное | Центральное (открытая система) | Центральное | Центральное |  | Отсутствует | Приточно-вытяжная вентиляция | Пожарные гидранты | Отсутствует | 2016-04-20 | Протокол общего собрания, договор управления | Протокол общего собрания собственников | 2016-02-25 | 2-К | 2016-03-01 |  |  | ООО ГУК "Жилфонд"
8934265 | край. Красноярский, г. Красноярск, ул. 26 Бакинских Комиссаров, д. 5г | 2014 | 2014 | 288/1 | Многоквартирный дом | На специальном счете организации | Нет | 16 | 14 | 2 | 4 | 407 | 390 | 17 | 16485.8 | 10747.8 | 798.3 | 4939.7 | 8613 |  | B | Имеется | Имеется |  |  | Иной | Железобетонные | Монолитные | 1110 | На лестничной клетке | 2 | Центральное | 2 | Центральное | Центральное (закрытая система) | Центральное | Центральное |  | Отсутствует | Отсутствует | Автоматическая | Наружные водостоки | 2016-08-24 | Протокол общего собрания собственников помещений в МКД от 07.04.2016 №8, договор управления от 20.05.2016 №1 | Протокол | 2016-04-07 | 8 | 2016-05-20 |  |  | ООО "Новые коммунальные технологии"
9174001 | край. Красноярский, г. Красноярск, ул. Копылова, д. 76, лит. а |  |  |  | Не заполнено | Не заполнено | Нет | [13 empty] | Не заполнено | Не заполнено | Не заполнено |  |  | Не заполнено | Не заполнено | Не заполнено |  | Не заполнено |  | Не заполнено |  | Не заполнено | Не заполнено | Не заполнено | Не заполнено |  | Не заполнено | Не заполнено | Не заполнено | Не заполнено
9173894 | край. Красноярский, г. Красноярск, пр-кт. Мира, д. 105, лит. д |  |  |  | Не заполнено | Не заполнено | Нет | [13 empty] | Не заполнено | Не заполнено | Не заполнено |  |  | Не заполнено | Не заполнено | Не заполнено |  | Не заполнено |  | Не заполнено |  | Не заполнено | Не заполнено | Не заполнено | Не заполнено |  | Не заполнено | Не заполнено | Не заполнено | Не заполнено
7116796 | край. Красноярский, г. Красноярск, ул. Профсоюзов, д. 32 | 1959 | 1959 | 1-447 | Многоквартирный дом | На счете регионального оператора | Нет | 4 | 4 | 2 | 0 | 27 | 24 | 3 | 1274.9 | 962 | 312.9 | 95.6 | 1063.8 | 0 | Не присвоен | Имеется | Не имеется |  | Форма отчета об исполнении договора управления за 2016г, утвержденная приказом Минстроя России от 22 декабря 2014 года №882/пр на сайте "Реформа ЖКХ" не позволяет в полном объеме раскрыть информацию по финансовому состоянию МКД. В связи с чем, соблюдая основные принципы УК: достоверность и доступность-более подробный отчет размещен в прикрепленном файле в разделе сайта "Управление". | Ленточный | Железобетонные | Каменные, кирпичные | 484.7 | Отсутствует | 0 | Центральное | 2 | Центральное | Центральное (открытая система) | Центральное | Центральное | 0 | Отсутствует | Приточно-вытяжная вентиляция | Отсутствует | Наружные водостоки | 2016-07-06 | Протокол общего собрания, договор управления | Протокол общего собрания собственников | 2016-03-24 | № 90 | 2016-04-01 |  |  | ООО ГУК "Жилфонд"
6468119 | край. Красноярский, г. Красноярск, ул. Полярная, д. 6 | 1955 | 1955 | инд | Многоквартирный дом | На счете регионального оператора | Да | 2 | 2 | 1 | 0 | 8 | 8 | 0 | 614.8 | 534.8 | 0 | 80 | 1245.78 | 0 | Не присвоен | Не имеется | Не имеется |  | Форма отчета об исполнении договора управления, утвержденная приказом Минстроя России от 22 декабря 2014 года № 882/пр на сайте «Реформа ЖКХ» не позволяет в полном объеме раскрыть информацию по финансовому состоянию МКД. В связи с чем, соблюдая основные принципы УК: достоверность и доступность – более подробный отчет размещен в прикрепленном файле в рубрике «Управление». | Ленточный | Деревянные | Смешанные | 0 | Отсутствует | 0 | Центральное | 1 | Центральное | Отсутствует | Центральное | Центральное | 0 | Отсутствует | Отсутствует | Отсутствует | Отсутствует | 2017-01-01 | Протокол № 1 внеочередного общего собрания собственников помещений многоквартирного дома, расположенного по адресу: г. Красноярск, улица Полярная, 6, в форме очно-заочного голосования от «6» декабря 2016 г.
7619727 | край. Красноярский, г. Красноярск, ул. Взлетная, д. 26А | 2000 | 2001 | 97 | Многоквартирный дом | На счете регионального оператора | Нет | 10 | 10 | 3 | 3 | 109 | 106 | 3 | 9276.7 | 7034 | 197 | 2045.7 | 13347 |  | Не присвоен | Имеется | Имеется |  |  | Бетонные столбы | Железобетонные | Панельные | 1015 | На лестничной клетке | 3 | Центральное | 1 | Центральное | Центральное (открытая система) | Центральное | Центральное |  | Отсутствует | Приточно-вытяжная вентиляция | Отсутствует | Внутренние водостоки | 2015-07-01 | Договор управления | протокол общего собрания собственников | 2015-06-30 | б/н | 2015-07-01 |  |  | УК Старт-1
7704640 | край. Красноярский, г. Красноярск, пр-кт. им газеты Красноярский Рабочий, д. 83 | 1966 | 1966 | 85 | Многоквартирный дом | На специальном счете у регионального оператора | Нет | 9 | 9 | 1 | 1 | 52 | 51 | 1 | 2970.3 | 2169.5 | 800.8 | 317.3 | 2162 | 0 | Не присвоен | Имеется | Не имеется |  | Форма отчета об исполнении договора управления за 2016г, утвержденная приказом Минстроя России от 22 декабря 2014 года №882/пр на сайте "Реформа ЖКХ" не позволяет в полном объеме раскрыть информацию по финансовому состоянию МКД. В связи с чем, соблюдая основные принципы УК: достоверность и доступность-более подробный отчет размещен в прикрепленном файле в разделе сайта "Управление". | Ленточный | Железобетонные | Каменные, кирпичные | 300.6 | На лестничной клетке | 1 | Центральное | 1 | Центральное | Центральное (открытая система) | Центральное | Центральное |  | Центральное | Приточно-вытяжная вентиляция | Пожарные гидранты | Наружные водостоки | 2016-04-22 | Протокол общего собрания, договор управления | Протокол общего собрания собственников | 2016-02-25 | 37-К | 2016-03-01 |  |  | ООО ГУК "Жилфонд"
7686382 | край. Красноярский, г. Красноярск, ул. Королева, д. 2 | 1966 | 1966 | - | Многоквартирный дом | На счете регионального оператора | Нет | 5 | 5 | 4 | 0 | 60 | 60 | 0 | 3045.4 | 2744.4 | 0 | 301 | 2947.5 | 0 | Не заполнено | Имеется | Не имеется |  | Форма отчета об исполнении договора управления, утвержденная приказом Минстроя России от 22 декабря 2014 года № 882/пр на сайте «Реформа ЖКХ» не позволяет в полном объеме раскрыть информацию по финансовому состоянию МКД. В связи с чем, соблюдая основные принципы УК: достоверность и доступность – более подробный отчет размещен в прикрепленном файле в рубрике «Управление». | Иной | Железобетонные | Панельные | 690 | Отсутствует | 0 | Центральное | 1 | Центральное | Центральное (открытая система) | Центральное | Центральное | 0 | Центральное | Приточно-вытяжная вентиляция | Отсутствует | Отсутствует | 2017-04-19 | Договор управления многоквартирным домом | Протокол внеочередного общего собрания собственников помещений в МКД | 2016-02-28 | 1/2Св | 2016-02-28 |  |  | ООО ГУК "Жилфонд"
9173912 | край. Красноярский, г. Красноярск, ул. Водопьянова, д. 2, лит. а |  |  |  | Не заполнено | Не заполнено | Нет | [13 empty] | Не заполнено | Не заполнено | Не заполнено |  |  | Не заполнено | Не заполнено | Не заполнено |  | Не заполнено |  | Не заполнено |  | Не заполнено | Не заполнено | Не заполнено | Не заполнено |  | Не заполнено | Не заполнено | Не заполнено | Не заполнено
7686761 | край. Красноярский, г. Красноярск, пр-кт. им газеты Красноярский Рабочий, д. 187 | 1964 | 1964 | - | Многоквартирный дом | На специальном счете у регионального оператора | Нет | 5 | 5 | 4 | 0 | 64 | 60 | 4 | 3522.9 | 2817 | 705.9 | 307.7 | 3219 | 0 | Не присвоен | Имеется | Не имеется |  | Форма отчета об исполнении договора управления за 2016г, утвержденная приказом Минстроя России от 22 декабря 2014 года №882/пр на сайте "Реформа ЖКХ" не позволяет в полном объеме раскрыть информацию по финансовому состоянию МКД. В связи с чем, соблюдая основные принципы УК: достоверность и доступность-более подробный отчет размещен в прикрепленном файле в разделе сайта "Управление". | Ленточный | Железобетонные | Панельные | 897.4 | Отсутствует | 0 | Центральное | 1 | Центральное | Центральное (открытая система) | Центральное | Центральное | 0 | Отсутствует | Приточно-вытяжная вентиляция | Отсутствует | Отсутствует | 2016-05-19 | Протокол общего собрания, договор управления | Протокол общего собрания собственников | 2016-03-31 | 1-Ж | 2016-03-31 |  |  | ООО ГУК "Жилфонд"
9342095 | край. Красноярский, г. Красноярск, ул. Академика Киренского, д. дом 75 | 2016 | 2016 | 97 | Многоквартирный дом | На счете регионального оператора | Нет | 16 | 14 | 1 | 2 | 55 | 52 | 3 | 4782.2 | 2870.4 | 335.8 | 1576 |  |  | B+ | Имеется | Имеется |  |  | Свайный | Железобетонные | Панельные |  | На лестничной клетке | 1 | Центральное | 2 | Центральное | Центральное (закрытая система) | Центральное | Центральное |  | Отсутствует | Приточная вентиляция | Автоматическая | Внутренние водостоки | 2017-05-04 | договор №985 | [6 empty] | ООО УК "Октябрьская"
7608301 | край. Красноярский, г. Красноярск, пр-кт. Свободный, д. 30 | 1959 | 1959 | 1-447 | Многоквартирный дом | На счете регионального оператора | Нет | 5 | 5 | 4 | 0 | 80 | 76 | 4 | 3089.3 | 2880.5 | 208.8 | 242 | 2264 | 0 | Не присвоен | Имеется | Не имеется | ограждение | Форма отчета об исполнении договора управления за 2016г, утвержденная приказом Минстроя России от 22 декабря 2014 года №882/пр на сайте "Реформа ЖКХ" не позволяет в полном объеме раскрыть информацию по финансовому состоянию МКД. В связи с чем, соблюдая основные принципы УК: достоверность и доступность-более подробный отчет размещен в прикрепленном файле в разделе сайта "Управление". | Ленточный | Железобетонные | Каменные, кирпичные | 891.8 | Отсутствует | 0 | Центральное | 2 | Центральное | Центральное (открытая система) | Центральное | Центральное | 0 | Центральное | Приточно-вытяжная вентиляция | Отсутствует | Наружные водостоки | 2016-08-04 | Протокол общего собрания, договор управления | Протокол общего собрания собственников | 2016-03-22 | № 143 | 2016-04-01 |  |  | ООО ГУК "Жилфонд"
7571070 | край. Красноярский, г. Красноярск, ул. Инициаторов, д. 18 | 1957 | 1957 | инд. | Многоквартирный дом | На счете регионального оператора | Нет | 2 | 2 | 1 | 0 | 8 | 8 | 0 | 296.3 | 272.6 | 0 | 23.7 | 722 | 0 | Не присвоен | Не имеется | Не имеется |  | Форма отчета об исполнении договора управления, утвержденная приказом Минстроя России от 22 декабря 2014 года № 882/пр на сайте «Реформа ЖКХ» не позволяет в полном объеме раскрыть информацию по финансовому состоянию МКД. В связи с чем, соблюдая основные принципы УК: достоверность и доступность – более подробный отчет размещен в прикрепленном файле в рубрике «Управление». | Ленточный | Деревянные | Блочные | 0 | Отсутствует | 0 | Центральное | 1 | Центральное | Центральное (открытая система) | Центральное | Центральное | 0 | Отсутствует | Отсутствует | Отсутствует | Отсутствует | 2016-11-01 | Протокол собрания собственников МКД | Протокол собрания собственников МКД | 2016-10-16 | 1 | 2016-10-16 |  |  | ООО "Кленовый Дворик"
8638591 | край. Красноярский, г. Красноярск, ул. им Сергея Лазо, д. 20 | 1991 | 1991 | II-66 | Многоквартирный дом | На счете регионального оператора | Нет | 9 | 9 | 2 | 2 | 137 | 133 | 4 | 8155.2 | 6600.9 | 627.2 | 927.1 | 1426.6 | 0 | Не присвоен | Не имеется | Не имеется | Многоэтажный жилой дом с пристроенными помещениями и инженерным обеспечением | Нет | Свайный | Железобетонные | Каменные, кирпичные | 816 | На лестничной клетке | 2 | Центральное | 1 | Центральное | Центральное (открытая система) | Центральное | Центральное | 0 | Отсутствует | Приточно-вытяжная вентиляция | Отсутствует | Внутренние водостоки | 2014-01-10 | договор управления | протокол общего собрания собственников | 2014-01-09 | б/н | 2014-01-10 |  |  | ООО УК "Авеню 24"
9092846 | край. Красноярский, г. Красноярск, ул. Кишиневская, д. 4 А | 2015 | 2015 | 97 панель | Многоквартирный дом | Не определен | Нет | 16 | 16 | 3 | 6 | 259 | 258 | 1 | 16957.2 | 11961.5 | 37.7 | 4958 | 9582 | 5221.3 | Не присвоен | Имеется | Имеется | - | - | Свайный | Железобетонные | Панельные | 2157.35 | На лестничной клетке | 3 | Центральное | 1 | Центральное | Центральное (открытая система) | Центральное | Центральное | 0 | Отсутствует | Приточно-вытяжная вентиляция | Пожарные гидранты | Наружные водостоки | 2017-05-01 | Договор с собственниками МКД | [6 empty] | ООО "Энергетические ресурсы Сибири"
7586698 | край. Красноярский, г. Красноярск, ул. Маршала К.Рокоссовского, д. 24Б | 1992 | 1992 | 111-97 | Многоквартирный дом | На счете регионального оператора | Нет | 9 | 9 | 2 | 2 | 144 | 144 | 0 | 5854.5 | 5854.5 | 0 | 1001.4 | 4482 | 0 | Не присвоен | Имеется | Не имеется | нет | нет | Ленточный | Железобетонные | Панельные | 703 | На лестничной клетке | 2 | Центральное | 1 | Центральное | Центральное (открытая система) | Центральное | Центральное | 0 | Отсутствует | Вытяжная вентиляция | Отсутствует | Внутренние водостоки | [8 empty] | 0
6467682 | край. Красноярский, г. Красноярск, ул. Крупской, д. 34 | 1965 | 1965 | 447 | Многоквартирный дом | На счете регионального оператора | Нет | 5 | 5 | 4 | 0 | 80 | 80 | 0 | 3214.9 | 3214.9 | 0 | 2032.8 | 1522.3 | 0 | Не присвоен | Не имеется | Не имеется | Не имеется | Форма отчета об исполнении договора управления, утвержденная приказом Минстроя России от 22 декабря 2014 года №882/пр на сайте "Реформа ЖКХ" не позволяет в полном объеме раскрыть информацию по финансовому состоянию МКД. В связи с чем, соблюдая основные принципы УК: достоверность и доступность-более подробный отчет размещен в прикрепленном файле в разделе сайта "Управление". | Ленточный | Железобетонные | Каменные, кирпичные | 888.4 | Отсутствует | 0 | Центральное | 2 | Центральное | Центральное (открытая система) | Центральное | Центральное | 0 | Отсутствует | Приточно-вытяжная вентиляция | Отсутствует | Наружные водостоки | 2016-10-14 | Протокол общего собрания собственников помещений от 08.08.2016 № б/н, договор управления № б/н от 01.09.2016 | [6 empty] | МП "МУК Красноярская"
7681661 | край. Красноярский, г. Красноярск, ул. Кольцевая, д. 3 | 1966 | 1966 | - | Многоквартирный дом | Не определен | Нет | 5 | 5 | 4 | 0 | 77 | 76 | 1 | 3544.3 | 3384 | 160.3 | 278 | 3957 | 0 | Не присвоен | Имеется | Не имеется |  | Форма отчета об исполнении договора управления за 2016г, утвержденная приказом Минстроя России от 22 декабря 2014 года №882/пр на сайте "Реформа ЖКХ" не позволяет в полном объеме раскрыть информацию по финансовому состоянию МКД. В связи с чем, соблюдая основные принципы УК: достоверность и доступность-более подробный отчет размещен в прикрепленном файле в разделе сайта "Управление". | Ленточный | Железобетонные | Панельные | 874.3 | Отсутствует | 0 | Центральное | 1 | Центральное | Центральное (открытая система) | Центральное | Центральное | 0 | Центральное | Приточно-вытяжная вентиляция | Отсутствует | Отсутствует | 2016-10-13 | Протокол общего собрания, договор управления | Протокол общего собрания собственников | 2016-03-28 | 1-Ж | 2016-03-28 |  |  | ООО ГУК "Жилфонд"
6467451 | край. Красноярский, г. Красноярск, ул. Волгоградская, д. 3 | 1979 | 1979 | инд. | Многоквартирный дом | На счете регионального оператора | Нет | 2 | 2 | 2 | 0 | 8 | 8 | 0 | 428 | 428 | 0 | 52.7 | 621 | 0 | Не присвоен | Не имеется | Не имеется | 0 | Форма отчета об исполнении договора управления за 2016г, утвержденная приказом Минстроя России от 22 декабря 2014 года № 882/пр на сайте «Реформа ЖКХ» не позволяет в полном объеме раскрыть информацию по финансовому состоянию МКД. В связи с чем, соблюдая основные принципы УК: достоверность и доступность – более подробный отчет размещен в прикрепленном файле в рубрике «Управление». | Ленточный | Деревянные | Каменные, кирпичные | 0 | Отсутствует | 0 | Центральное | 1 | Центральное | Центральное (открытая система) | Центральное | Центральное | 0 | Отсутствует | Отсутствует | Отсутствует | Отсутствует | 2016-12-21 | Протокол общего собрания, договор управления | Протокол общего собрания собственников | 2016-11-08 | Б/Н | 2016-11-15 |  |  | ООО ГУК "Жилфонд"
6734235 | край. Красноярский, г. Красноярск, ул. Озерная, д. 41 | 1978 | 1978 | 97 | Многоквартирный дом | На счете регионального оператора | Нет | 9 | 9 | 5 | 5 | 165 | 160 | 5 | 9316.9 | 8313 | 1003.9 | 1509.3 | 4832 | 0 | Не присвоен | Имеется | Имеется | скамейки | Форма отчета об исполнении договора управления за 2016г, утвержденная приказом Минстроя России от 22 декабря 2014 года № 882/пр на сайте «Реформа ЖКХ» не позволяет в полном объеме раскрыть информацию по финансовому состоянию МКД. В связи с чем, соблюдая основные принципы УК: достоверность и доступность – более подробный отчет размещен в прикрепленном файле в рубрике «Управление». | Свайный | Железобетонные | Панельные | 488.7 | На лестничной клетке | 5 | Центральное | 2 | Центральное | Центральное (открытая система) | Центральное | Центральное | 0 | Отсутствует | Приточно-вытяжная вентиляция | Отсутствует | Внутренние водостоки | 2016-10-19 | Протокол общего собрания, договор управления | Протокол общего собрания собственников | 2016-04-26 | 172 | 2016-05-01 |  |  | ООО ГУК "Жилфонд"
7571116 | край. Красноярский, г. Красноярск, ул. Инициаторов, д. 24 | 1957 | 1957 | инд. | Многоквартирный дом | На счете регионального оператора | Нет | 2 | 2 | 1 | 0 | 8 | 8 | 0 | 300.1 | 275.8 | 0 | 24.3 | 708 | 0 | Не присвоен | Не имеется | Не имеется |  | Форма отчета об исполнении договора управления, утвержденная приказом Минстроя России от 22 декабря 2014 года № 882/пр на сайте «Реформа ЖКХ» не позволяет в полном объеме раскрыть информацию по финансовому состоянию МКД. В связи с чем, соблюдая основные принципы УК: достоверность и доступность – более подробный отчет размещен в прикрепленном файле в рубрике «Управление». | Ленточный | Деревянные | Блочные | 0 | Отсутствует | 0 | Центральное | 1 | Центральное | Центральное (открытая система) | Центральное | Центральное | 0 | Отсутствует | Отсутствует | Отсутствует | Отсутствует | 2016-11-01 | Протокол собрания собственников МКД | Протокол собрания собственников МКД | 2016-10-15 | 1 | 2016-10-15 |  |  | ООО "Кленовый Дворик"
9335864 | край. Красноярский, г. Красноярск, ул. Краснодарская, д. 10 А | 2017 | 2017 | не серийный | Многоквартирный дом | Не определен | Нет | 9 | 6 | 7 | 7 | 167 | 151 | 16 | 14494.4 |  |  | 3220.6 |  |  | Не присвоен | Имеется | Не имеется |  |  | Свайный | Железобетонные | Смешанные |  | На лестничной клетке | 7 | Центральное | 3 | Центральное | Центральное (открытая система) | Центральное | Центральное |  | Отсутствует | Приточно-вытяжная вентиляция | Пожарный кран | Внутренние водостоки | 2017-02-01 | Договор управления | Протокол общего собрания | 2017-02-15 | 1 | 2017-02-15 |  |  | ООО "УК "Фрегат"
7987450 | край. Красноярский, г. Красноярск, ул. Ломоносова, д. 94, к. г | 2003 | 2003 | 8848-00КЖ | Многоквартирный дом | На счете регионального оператора | Нет | 5 | 5 | 2 | 0 | 20 | 20 | 0 | 1327.6 | 1162 | 0 | 165.6 | 1760 | 0 | Не присвоен | Имеется | Не имеется |  |  | Ленточный | Железобетонные | Панельные | 13.9 | На лестничной клетке | 2 | Центральное | 2 | Центральное | Центральное (открытая система) | Центральное | Центральное | 0 | Отсутствует | Приточная вентиляция | Пожарные гидранты | Наружные водостоки | [8 empty] | 0
7588139 | край. Красноярский, г. Красноярск, ул. 9 Мая, д. 63 | 2009 | 2009 | 97 | Многоквартирный дом | На счете регионального оператора | Нет | 10 | 10 | 5 | 5 | 277 | 258 | 19 | 16310.9 | 9447 | 3597.6 | 3266.3 | 2898 | 0 | B | Имеется | Не имеется | Отсутствуют | Отсутствуют | Свайный | Железобетонные | Монолитные | 897.9 | На лестничной клетке | 4 | Центральное | 5 | Центральное | Центральное (закрытая система) | Центральное | Центральное | 0 | Отсутствует | Приточно-вытяжная вентиляция | Пожарные гидранты | Внутренние водостоки | 2011-04-06 | договор управления | протокол общего собрания собственников | 2011-04-06 | б/н | 2011-04-06 |  |  | ООО УК "Комфорт"
9331645 | край. Красноярский, г. Красноярск, ул. Дмитрия Мартынова, д. 11 | 2015 | 2016 | 97 | Многоквартирный дом | Не определен | Нет | 10 | 10 | 4 | 4 | 150 | 148 | 2 | 10904 | 9154.6 | 180.5 | 1749.4 |  |  | B | Имеется | Не имеется |  |  | Свайный | Железобетонные | Панельные | 1560 | На лестничной клетке | 4 | Центральное | 4 | Центральное | Центральное (закрытая система) | Центральное | Центральное |  | Отсутствует | Приточно-вытяжная вентиляция | Отсутствует | Внутренние водостоки | 2016-01-11 | Договор управления с ЖСК-1 | [6 empty] | ООО УК "ПОКРОВГРАД"
9322078 | край. Красноярский, г. Красноярск, ул. им Корнеева, д. 26 | 2016 | 2016 | 97 | Многоквартирный дом | Не определен | Нет | 10 | 10 | 4 | 4 | 154 | 153 | 1 | 11031.2 | 7510.3 | 40.7 | 3480.2 | 9884 | 950 | B+ | Имеется | Имеется |  |  | Свайный | Железобетонные | Панельные | 895 | На лестничной клетке | 4 | Центральное | 4 | Центральное | Центральное (закрытая система) | Центральное | Центральное |  | Отсутствует | Приточно-вытяжная вентиляция | Отсутствует | Наружные водостоки | 2016-08-23 | Протокол открытого конкурса органа местного самоуправления | Договор управления по результатам открытого конкурса | 2016-08-23 | 40 | 2016-08-23 |  |  | ООО УК "Континент"
7608234 | край. Красноярский, г. Красноярск, ул. Робеспьера, д. 20 | 1935 | 1935 | 1-447 | Многоквартирный дом | На счете регионального оператора | Нет | 4 | 4 | 3 | 0 | 26 | 21 | 5 | 3649.7 | 1584.1 | 441.5 | 1624.1 | 2044 | 0 | Не присвоен | Имеется | Не имеется |  | Форма отчета об исполнении договора управления, утвержденная приказом Минстроя России от 22 декабря 2014 года № 882/пр на сайте «Реформа ЖКХ» не позволяет в полном объеме раскрыть информацию по финансовому состоянию МКД. В связи с чем, соблюдая основные принципы УК: достоверность и доступность – более подробный отчет размещен в прикрепленном файле в рубрике «Управление». | Иной | Железобетонные | Каменные, кирпичные | 793 | Отсутствует | 0 | Центральное | 2 | Центральное | Центральное (открытая система) | Центральное | Центральное | 0 | Отсутствует | Приточно-вытяжная вентиляция | Отсутствует | Наружные водостоки | [8 empty] | 0
7686374 | край. Красноярский, г. Красноярск, ул. Королева, д. 12 | 1965 | 1965 | - | Многоквартирный дом | Не определен | Нет | 5 | 5 | 3 | 3 | 192 | 192 | 0 | 2990.6 | 2990.6 | 0 | 678.4 | 3167 | 0 | Не присвоен | Имеется | Не имеется |  | Форма отчета об исполнении договора управления за 2016г, утвержденная приказом Минстроя России от 22 декабря 2014 года №882/пр на сайте "Реформа ЖКХ" не позволяет в полном объеме раскрыть информацию по финансовому состоянию МКД. В связи с чем, соблюдая основные принципы УК: достоверность и доступность-более подробный отчет размещен в прикрепленном файле в разделе сайта "Управление". | Иной | Железобетонные | Панельные | 871.5 | Отсутствует | 0 | Центральное | 1 | Центральное | Центральное (открытая система) | Центральное | Центральное | 0 | Отсутствует | Приточно-вытяжная вентиляция | Отсутствует | Отсутствует | 2016-08-05 | Протокол общего собрания, договор управления | Протокол общего собрания собственников | 2016-06-28 | 1-Ж | 2016-06-28 |  |  | ООО ГУК "Жилфонд"
6467475 | край. Красноярский, г. Красноярск, ул. им Шевченко, д. 64 | 1947 | 1947 | инд. | Многоквартирный дом | На счете регионального оператора | Нет | 5 | 5 | 6 | 0 | 98 | 97 | 1 | 4738 | 4630 | 108 | 435 | 3793.08 | 0 | Не присвоен | Имеется | Не имеется |  | Форма отчета об исполнении договора управления за 2016г, утвержденная приказом Минстроя России от 22 декабря 2014 года №882/пр на сайте "Реформа ЖКХ" не позволяет в полном объеме раскрыть информацию по финансовому состоянию МКД. В связи с чем, соблюдая основные принципы УК: достоверность и доступность-более подробный отчет размещен в прикрепленном файле в разделе сайта "Управление". | Свайный | Железобетонные | Панельные | 0 | Отсутствует | 0 | Центральное | 1 | Центральное | Центральное (открытая система) | Центральное | Центральное | 0 | Отсутствует | Приточно-вытяжная вентиляция | Отсутствует | Наружные водостоки | 2016-07-13 | Протокол общего собрания, договор управления | Протокол общего собрания собственников | 2016-07-01 | Б/Н | 2016-07-04 |  |  | ООО ГУК "Жилфонд"
7050869 | край. Красноярский, г. Красноярск, ул. Кутузова, д. 27 | 1964 | 1964 | 1-335 | Многоквартирный дом | На счете регионального оператора | Нет | 5 | 5 | 4 | 0 | 81 | 81 | 0 | 3547.3 | 3547.3 | 0 | 301.2 | 2954 | 0 | Не присвоен | Имеется | Не имеется |  | Форма отчета об исполнении договора управления за 2016г, утвержденная приказом Минстроя России от 22 декабря 2014 года №882/пр на сайте "Реформа ЖКХ" не позволяет в полном объеме раскрыть информацию по финансовому состоянию МКД. В связи с чем, соблюдая основные принципы УК: достоверность и доступность-более подробный отчет размещен в прикрепленном файле в разделе сайта "Управление". | Ленточный | Железобетонные | Панельные | 877.2 | Отсутствует | 0 | Центральное | 1 | Центральное | Центральное (открытая система) | Центральное | Центральное |  | Центральное | Приточно-вытяжная вентиляция | Пожарные гидранты | Отсутствует | 2016-04-22 | Протокол общего собрания, договор управления | Протокол общего собрания собственников | 2016-03-10 | 91-К | 2016-04-01 |  |  | ООО ГУК "Жилфонд"
9087754 | край. Красноярский, г. Красноярск, ул. Партизана Железняка, д. 11, лит. а | 1961 | 1961 | Инд.кирпич | Многоквартирный дом | На счете регионального оператора | Нет | 4 | 4 | 4 | 0 | 64 | 52 | 12 | 2914 | 2079.2 | 835.1 | 192.9 | 1243 | 0 | Не присвоен | Имеется | Не имеется | нет | нет | Ленточный | Железобетонные | Каменные, кирпичные | 898.3 | Отсутствует | 0 | Центральное | 1 | Центральное | Центральное (открытая система) | Центральное | Центральное | 0 | Центральное | Вытяжная вентиляция | Отсутствует | Наружные водостоки | [8 empty] | 0
7587339 | край. Красноярский, г. Красноярск, пр-кт. Ульяновский, д. 18А | 1968 | 1968 | 1-464-А | Многоквартирный дом | На счете регионального оператора | Нет | 5 | 5 | 6 | 0 | 90 | 90 | 0 | 4430.6 | 4430.6 | 0 | 417 | 3902 | 0 | Не присвоен | Имеется | Не имеется | нет | Форма отчета об исполнении договора управления за 2016г, утвержденная приказом Минстроя России от 22 декабря 2014 года № 882/пр на сайте «Реформа ЖКХ» не позволяет в полном объеме раскрыть информацию по финансовому состоянию МКД. В связи с чем, соблюдая основные принципы УК: достоверность и доступность – более подробный отчет размещен в прикрепленном файле в рубрике «Управление». | Свайный | Железобетонные | Панельные | 1108.8 | Отсутствует | 0 | Центральное | 1 | Центральное | Центральное (открытая система) | Центральное | Центральное | 0 | Центральное | Вытяжная вентиляция | Отсутствует | Наружные водостоки | 2016-11-23 | Договор управления | Протокол общего собрания | 2016-05-27 | 1 | 2016-11-01 |  |  | ООО ГУК "Жилфонд"
9113657 | край. Красноярский, г. Красноярск, ул. Тельмана, д. 16 |  |  |  | Не заполнено | Не заполнено | Нет | [13 empty] | Не заполнено | Не заполнено | Не заполнено |  |  | Не заполнено | Не заполнено | Не заполнено |  | Не заполнено |  | Не заполнено |  | Не заполнено | Не заполнено | Не заполнено | Не заполнено |  | Не заполнено | Не заполнено | Не заполнено | Не заполнено
9173796 | край. Красноярский, г. Красноярск, ул. Молокова, д. 5, лит. г |  |  |  | Не заполнено | Не заполнено | Нет | [13 empty] | Не заполнено | Не заполнено | Не заполнено |  |  | Не заполнено | Не заполнено | Не заполнено |  | Не заполнено |  | Не заполнено |  | Не заполнено | Не заполнено | Не заполнено | Не заполнено |  | Не заполнено | Не заполнено | Не заполнено | Не заполнено
6467464 | край. Красноярский, г. Красноярск, ул. Краснофлотская 2-я, д. 1 | 1972 | 1972 | инд. | Многоквартирный дом | На счете регионального оператора | Нет | 9 | 9 | 4 | 4 | 145 | 144 | 1 | 7600.7 | 7561.3 | 39.4 | 1044.9 | 5880 |  | Не присвоен | Имеется | Имеется |  | Форма отчета об исполнении договора управления за 2016г, утвержденная приказом Минстроя России от 22 декабря 2014 года №882/пр на сайте "Реформа ЖКХ" не позволяет в полном объеме раскрыть информацию по финансовому состоянию МКД. В связи с чем, соблюдая основные принципы УК: достоверность и доступность-более подробный отчет размещен в прикрепленном файле в разделе сайта "Управление". | Свайный | Железобетонные | Панельные | 1114 | На лестничной клетке | 4 | Центральное | 1 | Центральное | Центральное (открытая система) | Центральное | Центральное | 0 | Отсутствует | Приточно-вытяжная вентиляция | Отсутствует | Внутренние водостоки | 2016-08-30 | Протокол общего собрания, договор управления | Протокол общего собрания собственников | 2016-08-09 | Б/Н | 2016-08-10 |  |  | ООО ГУК "Жилфонд"
7583831 | край. Красноярский, г. Красноярск, ул. 9 Мая, д. 17 | 1992 | 1992 | 111-97 | Многоквартирный дом | На счете регионального оператора | Нет | 6 | 6 | 4 | 0 | 72 | 72 | 0 | 4854.5 | 4854.5 | 0 | 519.6 | 2490.48 | 0 | Не присвоен | Имеется | Не имеется | нет | нет | Свайный | Железобетонные | Панельные | 1129.5 | На лестничной клетке | 4 | Центральное | 2 | Центральное | Центральное (открытая система) | Центральное | Центральное | 0 | Отсутствует | Вытяжная вентиляция | Отсутствует | Внутренние водостоки | 2016-09-05 | Договор управления от 01.06.2016 б/н, протокол общего собрания собственников от 01.06.2016 № б/н | Протокол | 2016-06-01 | б/н | 2016-06-01 |  |  | ООО УК Мой дом
7691708 | край. Красноярский, г. Красноярск, ул. Алеши Тимошенкова, д. 115 | 2009 | 2009 | - | Многоквартирный дом | Не определен | Нет | 10 | 10 | 8 | 8 | 314 | 314 | 0 | 18501.25 | 18501.25 | 0 | 3827.6 | 0 | 0 | Не заполнено | Имеется | Не имеется | 0 | Форма отчета об исполнении договора управления за 2016г, утвержденная приказом Минстроя России от 22 декабря 2014 года № 882/пр на сайте «Реформа ЖКХ» не позволяет в полном объеме раскрыть информацию по финансовому состоянию МКД. В связи с чем, соблюдая основные принципы УК: достоверность и доступность – более подробный отчет размещен в прикрепленном файле в рубрике «Управление». | Свайный | Железобетонные | Иные | 261.8 | На лестничной клетке | 8 | Центральное | 2 | Центральное | Центральное (открытая система) | Центральное | Центральное | 0 | Отсутствует | Приточно-вытяжная вентиляция | Отсутствует | Внутренние водостоки | 2017-03-06 | Договор управления многоквартирным домом | Протокол внеочередного общего собрания собственников помещений в МКД | 2017-01-27 | 1/115Св | 2017-01-27 |  |  | ООО ГУК "Жилфонд"
6500044 | край. Красноярский, г. Красноярск, ул. Сурикова, д. 35 | 1962 | 1962 | 447 | Многоквартирный дом | На специальном счете у регионального оператора | Нет | 5 | 5 | 3 | 0 | 51 | 48 | 3 | 2624 | 1968.4 | 655.6 | 178.1 | 2524 | 0 | Не присвоен | Не имеется | Не имеется |  | Форма отчета об исполнении договора управления за 2016г, утвержденная приказом Минстроя России от 22 декабря 2014 года №882/пр на сайте "Реформа ЖКХ" не позволяет в полном объеме раскрыть информацию по финансовому состоянию МКД. В связи с чем, соблюдая основные принципы УК: достоверность и доступность-более подробный отчет размещен в прикрепленном файле в разделе сайта "Управление". | Ленточный | Железобетонные | Каменные, кирпичные | 742 | Отсутствует | 0 | Центральное | 1 | Центральное | Центральное (открытая система) | Центральное | Центральное | 0 | Отсутствует | Вытяжная вентиляция | Отсутствует | Наружные водостоки | 2016-08-24 | Протокол общего собрания, договор управления | Протокол общего собрания собственников | 2016-07-21 | Б\Н | 2016-07-22 |  |  | ООО ГУК "Жилфонд"
6500081 | край. Красноярский, г. Красноярск, ул. Сосновского, д. 73/3 | 1956 | 1956 | инд | Многоквартирный дом | На счете регионального оператора | Нет | 2 | 2 | 2 | 0 | 8 | 8 | 0 | 495.6 | 415.6 | 0 | 80 | 824.83 | 0 | Не присвоен | Не имеется | Не имеется |  | Форма отчета об исполнении договора управления, утвержденная приказом Минстроя России от 22 декабря 2014 года № 882/пр на сайте «Реформа ЖКХ» не позволяет в полном объеме раскрыть информацию по финансовому состоянию МКД. В связи с чем, соблюдая основные принципы УК: достоверность и доступность – более подробный отчет размещен в прикрепленном файле в рубрике «Управление». | Ленточный | Деревянные | Смешанные | 0 | Отсутствует | 0 | Центральное | 1 | Печное | Отсутствует | Центральное | Центральное | 0 | Отсутствует | Отсутствует | Отсутствует | Отсутствует | 2016-12-01 | Протокол собрания собственников МКД | Протокол собрания собственников МКД | 2016-11-28 | 1 | 2016-11-28 |  |  | ООО "УК СК 24"
9173433 | край. Красноярский, г. Красноярск, ул. Горького, д. 15 |  |  |  | Не заполнено | Не заполнено | Нет | [13 empty] | Не заполнено | Не заполнено | Не заполнено |  |  | Не заполнено | Не заполнено | Не заполнено |  | Не заполнено |  | Не заполнено |  | Не заполнено | Не заполнено | Не заполнено | Не заполнено |  | Не заполнено | Не заполнено | Не заполнено | Не заполнено
6704577 | край. Красноярский, г. Красноярск, ул. Свердловская, д. 25 | 1966 | 1966 | 1-335 | Многоквартирный дом | Не определен | Нет | 5 | 5 | 4 | 0 | 80 | 80 | 0 | 3517.4 | 3517.4 | 0 | 315 | 4050.5 | 0 | Не присвоен | Имеется | Не имеется |  | Форма отчета об исполнении договора управления за 2016г, утвержденная приказом Минстроя России от 22 декабря 2014 года №882/пр на сайте "Реформа ЖКХ" не позволяет в полном объеме раскрыть информацию по финансовому состоянию МКД. В связи с чем, соблюдая основные принципы УК: достоверность и доступность-более подробный отчет размещен в прикрепленном файле в разделе сайта "Управление". | Иной | Железобетонные | Панельные | 876 | Отсутствует | 0 | Центральное | 1 | Центральное | Центральное (открытая система) | Центральное | Центральное | 0 | Центральное | Приточно-вытяжная вентиляция | Отсутствует | Отсутствует | 2016-06-29 | Протокол общего собрания, договор управления | Протокол общего собрания собственников | 2016-06-01 | 1-25/Св | 2016-06-01 |  |  | ООО ГУК "Жилфонд"
7641057 | край. Красноярский, г. Красноярск, ул. им Героя Советского Союза Н.Я.Тотмина, д. 11 | 1969 | 1969 | 464 | Многоквартирный дом | На счете регионального оператора | Нет | 5 | 5 | 8 | 0 | 117 | 115 | 2 | 5827.2 | 5609.4 | 217.8 | 3912.9 | 7661 | 0 | Не присвоен | Имеется | Не имеется | Не имеется | Форма отчета об исполнении договора управления, утвержденная приказом Минстроя России от 22 декабря 2014 года №882/пр на сайте "Реформа ЖКХ" не позволяет в полном объеме раскрыть информацию по финансовому состоянию МКД. В связи с чем, соблюдая основные принципы УК: достоверность и доступность-более подробный отчет размещен в прикрепленном файле в разделе сайта "Управление". | Бетонные столбы | Железобетонные | Панельные | 1445.95 | Отсутствует | 0 | Центральное | 2 | Центральное | Центральное (открытая система) | Центральное | Центральное | 0 | Центральное | Приточно-вытяжная вентиляция | Отсутствует | Наружные водостоки | 2016-06-01 | Протокол внеочередного общего собрания от 01.06.2016г.Договор управления от 01.06.2016г. | [6 empty] | ООО "ЭНЕРГОАУДИТИНВЕСТ"
7587009 | край. Красноярский, г. Красноярск, ул. Славы, д. 9 | 1988 | 1988 | инд. | Многоквартирный дом | На счете регионального оператора | Нет | 9 | 9 | 1 | 1 | 71 | 70 | 1 | 3512.3 | 2357.3 | 53.3 | 1101.7 | 2458 | 0 | Не присвоен | Имеется | Имеется |  |  | Свайный | Железобетонные | Панельные | 312.7 | На лестничной клетке | 1 | Центральное | 2 | Центральное | Центральное (закрытая система) | Центральное | Центральное | 0 | Отсутствует | Приточно-вытяжная вентиляция | Отсутствует | Внутренние водостоки | 2014-09-01 | Договор управления | Протокол общего собрания собственников помещений многоквартирного дома | 2014-07-27 | б/н | 2014-07-27 |  |  | ООО УК "Континент"
7586719 | край. Красноярский, г. Красноярск, ул. им Сергея Лазо, д. 34 | 1987 | 1987 | 111-97 | Многоквартирный дом | На специальном счете у регионального оператора | Нет | 9 | 9 | 3 | 3 | 108 | 108 | 0 | 6296.8 | 6296.8 | 0 | 909.9 | 1586 | 0 | Не присвоен | Имеется | Не имеется | нет | Форма отчета об исполнении договора управления за 2016г, утвержденная приказом Минстроя России от 22 декабря 2014 года № 882/пр на сайте «Реформа ЖКХ» не позволяет в полном объеме раскрыть информацию по финансовому состоянию МКД. В связи с чем, соблюдая основные принципы УК: достоверность и доступность – более подробный отчет размещен в прикрепленном файле в рубрике «Управление». | Свайный | Железобетонные | Панельные | 965.3 | На лестничной клетке | 3 | Центральное | 2 | Центральное | Центральное (открытая система) | Центральное | Центральное | 0 | Отсутствует | Вытяжная вентиляция | Отсутствует | Внутренние водостоки | 2017-01-31 | Протокол общего собрания, договор управления | Протокол общего собрания собственников | 2016-12-30 | 1 | 2016-12-31 |  |  | ООО ГУК "Жилфонд"
7116794 | край. Красноярский, г. Красноярск, ул. Железнодорожников, д. 14а | 1977 | 1977 | 97 | Многоквартирный дом | На специальном счете у регионального оператора | Нет | 12 | 12 | 1 | 2 | 59 | 56 | 3 | 2700.9 | 2543 | 157.9 | 450.2 | 1063 | 0 | Не присвоен | Имеется | Имеется | ограждение | Форма отчета об исполнении договора управления за 2016г, утвержденная приказом Минстроя России от 22 декабря 2014 года №882/пр на сайте "Реформа ЖКХ" не позволяет в полном объеме раскрыть информацию по финансовому состоянию МКД. В связи с чем, соблюдая основные принципы УК: достоверность и доступность-более подробный отчет размещен в прикрепленном файле в разделе сайта "Управление". | Свайный | Железобетонные | Панельные | 432 | На лестничной клетке | 1 | Центральное | 2 | Центральное | Центральное (открытая система) | Центральное | Центральное | 0 | Отсутствует | Приточно-вытяжная вентиляция | Отсутствует | Внутренние водостоки | 2016-06-02 | Протокол общего собрания, договор управления | Протокол общего собрания собственников | 2016-03-16 | 71 | 2016-05-15 |  |  | ООО ГУК "Жилфонд"
7617072 | край. Красноярский, г. Красноярск, ул. Юности, д. 19 | 1950 | 1950 | инд. | Многоквартирный дом | На счете регионального оператора | Нет | 2 | 2 | 2 | 0 | 12 | 12 | 0 | 537.3 | 537.3 | 0 | 51 | 1320 | 0 | Не присвоен | Не имеется | Не имеется |  | Форма отчета об исполнении договора управления за 2016г, утвержденная приказом Минстроя России от 22 декабря 2014 года №882/пр на сайте "Реформа ЖКХ" не позволяет в полном объеме раскрыть информацию по финансовому состоянию МКД. В связи с чем, соблюдая основные принципы УК: достоверность и доступность-более подробный отчет размещен в прикрепленном файле в разделе сайта "Управление". | Ленточный | Деревянные | Деревянные | 290 | Отсутствует | 0 | Центральное | 1 | Центральное | Центральное (открытая система) | Центральное | Центральное | 0 | Отсутствует | Отсутствует | Отсутствует | Отсутствует | 2016-06-15 | Протокол общего собрания, договор управления | Протокол общего собрания собственников | 2016-05-16 | Б/Н | 2016-05-18 |  |  | ООО ГУК "Жилфонд"
6500022 | край. Красноярский, г. Красноярск, ул. Ленина, д. 102 | 1965 | 1965 | 1-447 | Многоквартирный дом | На счете регионального оператора | Нет | 5 | 5 | 4 | 0 | 67 | 64 | 3 | 3242.8 | 2572.3 | 670.5 | 98.4 | 3051.57 | 0 | Не присвоен | Имеется | Не имеется | 0 | Форма отчета об исполнении договора управления за 2016г, утвержденная приказом Минстроя России от 22 декабря 2014 года № 882/пр на сайте «Реформа ЖКХ» не позволяет в полном объеме раскрыть информацию по финансовому состоянию МКД. В связи с чем, соблюдая основные принципы УК: достоверность и доступность – более подробный отчет размещен в прикрепленном файле в рубрике «Управление». | Свайный | Железобетонные | Каменные, кирпичные | 12 | Отсутствует | 0 | Центральное | 1 | Центральное | Центральное (открытая система) | Центральное | Центральное | 0 | Отсутствует | Вытяжная вентиляция | Отсутствует | Наружные водостоки | 2017-01-12 | Протокол общего собрания, договор управления | Протокол общего собрания собственников | 2016-08-25 | 99 | 2016-09-01 |  |  | ООО ГУК "Жилфонд"
7648610 | край. Красноярский, г. Красноярск, ул. Зои Космодемьянской, д. 84 | 1959 | 1959 | инд | Многоквартирный дом | На счете регионального оператора | Нет | 1 | 1 | 1 | 0 | 3 | 3 | 0 | 108.7 | 108.7 | 0 | 0 | 339 |  | Не присвоен | Не имеется | Не имеется |  | Форма отчета об исполнении договора управления, утвержденная приказом Минстроя России от 22 декабря 2014 года № 882/пр на сайте «Реформа ЖКХ» не позволяет в полном объеме раскрыть информацию по финансовому состоянию МКД. В связи с чем, соблюдая основные принципы УК: достоверность и доступность – более подробный отчет размещен в прикрепленном файле в рубрике «Управление». | Ленточный | Деревянные | Монолитные | 0 | Отсутствует | 0 | Центральное | 1 | Печное | Отсутствует | Автономное | Отсутствует | 0 | Отсутствует | Отсутствует | Отсутствует | Отсутствует | [8 empty] | 0
7048025 | край. Красноярский, г. Красноярск, ул. 52 Квартал, д. 4 (дубль 1) |  |  |  | Не заполнено | Не заполнено | Нет | [13 empty] | Не заполнено | Не заполнено | Не заполнено |  |  | Не заполнено | Не заполнено | Не заполнено |  | Не заполнено |  | Не заполнено |  | Не заполнено | Не заполнено | Не заполнено | Не заполнено |  | Автономное | Не заполнено | Не заполнено | Не заполнено
7765769 | край. Красноярский, г. Красноярск, ул. Водопьянова, д. 2а | 2002 | 2002 | 97-0396.13.89 | Многоквартирный дом | На специальном счете у регионального оператора | Нет | 10 | 10 | 4 | 4 | 147 | 146 | 1 | 8305.5 | 7081 | 140.4 | 1084.1 | 1035.7 | 0 | A | Имеется | Имеется | На всей территории расположены лавочки для отдыха, клумбы, мусорницы. |  | Свайный | Железобетонные | Панельные | 996 | На лестничной клетке | 4 | Центральное | 1 | Центральное | Центральное (открытая система) | Центральное | Центральное | 0 | Отсутствует | Приточно-вытяжная вентиляция | Отсутствует | Внутренние водостоки | 2002-05-06 | Протокол общего собрания инвесторов жилого дома ул. Водопьянова, строение 12 от 28.02.2002 | Протокол общего собрания инвесторов жилого дома ул. Водопьянова, строение 12 от 28.02.2002 | 2002-02-28 | 1 |  |  |  | ТСЖ "Дельта"
8726342 | край. Красноярский, г. Красноярск, ул. Весны, д. 20 | 2000 | 2000 | инд. проект | Многоквартирный дом | На специальном счете организации | Нет | 17 | 17 | 1 | 2 | 84 | 80 | 4 | 9363.5 | 7581.8 | 458 | 1323.7 | 5201 |  | B+ | Имеется | Не имеется |  |  | Свайный | Железобетонные | Монолитные | 630.5 | На лестничной клетке | 1 | Центральное | 1 | Центральное | Центральное (открытая система) | Центральное | Центральное | 0 | Отсутствует | Приточно-вытяжная вентиляция | Автоматическая | Внутренние водостоки | 2000-01-01 | Протокол Общего собрания | протокол Общего собрания | 2000-01-01 | 1 |  |  |  | ТСЖ "Весна-98"
6467876 | край. Красноярский, г. Красноярск, ул. им Академика Вавилова, д. 39 | 1959 | 1959 | 1-447 | Многоквартирный дом | На счете регионального оператора | Нет | 5 | 5 | 4 | 0 | 76 | 75 | 1 | 3535.7 | 3073.6 | 62.1 | 400 | 2142 | 0 | Не присвоен | Имеется | Не имеется |  | Форма отчета об исполнении договора управления, утвержденная приказом Минстроя России от 22 декабря 2014 года №882/пр на сайте "Реформа ЖКХ" не позволяет в полном объеме раскрыть информацию по финансовому состоянию МКД. В связи с чем, соблюдая основные принципы УК: достоверность и доступность-более подробный отчет размещен в прикрепленном файле в разделе сайта "Управление". | Ленточный | Железобетонные | Каменные, кирпичные | 882 | Отсутствует | 0 | Центральное | 1 | Центральное | Центральное (открытая система) | Центральное | Центральное |  | Отсутствует | Приточно-вытяжная вентиляция | Пожарные гидранты | Наружные водостоки | [8 empty] | 0
9174068 | край. Красноярский, г. Красноярск, ул. Курчатова, д. 1, лит. г |  |  |  | Не заполнено | Не заполнено | Нет | [13 empty] | Не заполнено | Не заполнено | Не заполнено |  |  | Не заполнено | Не заполнено | Не заполнено |  | Не заполнено |  | Не заполнено |  | Не заполнено | Не заполнено | Не заполнено | Не заполнено |  | Не заполнено | Не заполнено | Не заполнено | Не заполнено
6506016 | край. Красноярский, г. Красноярск, ул. Свердловская, д. 113 |  |  |  | Многоквартирный дом | Не заполнено | Нет |  |  |  |  | 15 |  |  | 446.5 | 446.5 | 0 |  |  |  | Не заполнено | Не заполнено | Не заполнено |  |  | Не заполнено | Не заполнено | Не заполнено |  | Не заполнено | 0 | Не заполнено |  | Не заполнено | Не заполнено | Не заполнено | Не заполнено |  | Автономное | Не заполнено | Не заполнено | Не заполнено | [8 empty] | 0
7640910 | край. Красноярский, г. Красноярск, ул. Копылова, д. 74 | 1984 | 1984 | 97 | Многоквартирный дом | На специальном счете у регионального оператора | Нет | 9 | 9 | 4 | 4 | 101 | 98 | 3 | 8414.3 | 6379.4 | 2034.9 | 756 | 7890 | 170 | Не присвоен | Имеется | Не имеется | Не имеется | Форма отчета об исполнении договора управления за 2016г, утвержденная приказом Минстроя России от 22 декабря 2014 года №882/пр на сайте "Реформа ЖКХ" не позволяет в полном объеме раскрыть информацию по финансовому состоянию МКД. В связи с чем, соблюдая основные принципы УК: достоверность и доступность-более подробный отчет размещен в прикрепленном файле в разделе сайта "Управление". | Бетонные столбы | Железобетонные | Панельные | 912 | На лестничной клетке | 4 | Центральное | 2 | Центральное | Центральное (открытая система) | Центральное | Центральное | 0 | Отсутствует | Приточно-вытяжная вентиляция | Отсутствует | Внутренние водостоки | 2016-04-27 | Протокол общего собрания, договор управления | Протокол общего собрания собственников | 2016-03-29 | 25/2016 | 2016-04-01 |  |  | ООО ГУК "Жилфонд"
8155361 | край. Красноярский, г. Красноярск, ул. Батурина, д. 30, к. 3 | 2010 | 2010 | Проект индивидуальный | Многоквартирный дом | На счете регионального оператора | Нет | 17 | 17 | 1 | 2 | 86 | 80 | 6 | 8651.9 | 5993.8 | 804.7 | 1853.4 | 125 |  | Не присвоен | Имеется | Не имеется | Вазоны, клумбы |  | Свайный | Железобетонные | Монолитные | 329.8 | На лестничной клетке | 1 | Центральное | 2 | Центральное | Центральное (закрытая система) | Центральное | Центральное | 0 | Отсутствует | Приточно-вытяжная вентиляция | Пожарный кран | Внутренние водостоки | 2010-11-01 | Договор управления | Протокол общего собрания собственников | 2010-10-21 | б/н | 2010-07-19 |  |  | ООО УК "СОФ"
7587027 | край. Красноярский, г. Красноярск, ул. Спандаряна, д. 15 | 1959 | 1959 | индивидуальный | Многоквартирный дом | На счете регионального оператора | Да | 2 | 2 | 1 | 0 | 8 | 8 | 0 | 420.7 | 420.7 | 0 | 36.1 | 1034 | 0 | Не присвоен | Не имеется | Не имеется | нет | Форма отчета об исполнении договора управления за 2016г, утвержденная приказом Минстроя России от 22 декабря 2014 года №882/пр на сайте "Реформа ЖКХ" не позволяет в полном объеме раскрыть информацию по финансовому состоянию МКД. В связи с чем, соблюдая основные принципы УК: достоверность и доступность-более подробный отчет размещен в прикрепленном файле в разделе сайта "Управление". | Ленточный | Деревянные | Деревянные | 0 | Отсутствует | 0 | Центральное | 1 | Центральное | Отсутствует | Центральное | Центральное | 0 | Отсутствует | Отсутствует | Отсутствует | Наружные водостоки | 2016-08-15 | Протокол общего собрания, договор управления | Протокол общего собрания собственников | 2016-07-18 | 1 | 2016-07-27
6499701 | край. Красноярский, г. Красноярск, ул. Кутузова, д. 68 | 1976 | 1976 | 0 | Многоквартирный дом | На счете регионального оператора | Нет | 5 | 5 | 6 | 0 | 88 | 88 | 0 | 4113.5 | 4113.5 | 0 | 649.2 | 18364 | 0 | Не присвоен | Имеется | Не имеется |  | Форма отчета об исполнении договора управления за 2016г, утвержденная приказом Минстроя России от 22 декабря 2014 года №882/пр на сайте "Реформа ЖКХ" не позволяет в полном объеме раскрыть информацию по финансовому состоянию МКД. В связи с чем, соблюдая основные принципы УК: достоверность и доступность-более подробный отчет размещен в прикрепленном файле в разделе сайта "Управление". | Ленточный | Железобетонные | Панельные | 1136.4 | На лестничной клетке | 6 | Центральное | 1 | Центральное | Центральное (открытая система) | Центральное | Центральное |  | Отсутствует | Приточно-вытяжная вентиляция | Пожарные гидранты | Отсутствует | 2016-09-16 | Протокол общего собрания, договор управления | Протокол общего собрания собственников | 2016-09-02 | 320-К | 2016-09-05 |  |  | ООО ГУК "Жилфонд"
7690896 | край. Красноярский, г. Красноярск, ул. Александра Матросова, д. 7А | 1969 | 1969 | - | Многоквартирный дом | Не определен | Нет | 5 | 5 | 6 | 0 | 81 | 80 | 1 | 5170.4 | 3837 | 939.1 | 394.3 | 4330 | 0 | Не заполнено | Имеется | Не имеется |  | Форма отчета об исполнении договора управления, утвержденная приказом Минстроя России от 22 декабря 2014 года № 882/пр на сайте «Реформа ЖКХ» не позволяет в полном объеме раскрыть информацию по финансовому состоянию МКД. В связи с чем, соблюдая основные принципы УК: достоверность и доступность – более подробный отчет размещен в прикрепленном файле в рубрике «Управление». | Иной | Железобетонные | Панельные | 1205.4 | Отсутствует | 0 | Центральное | 1 | Центральное | Центральное (открытая система) | Центральное | Центральное | 0 | Центральное | Приточно-вытяжная вентиляция | Отсутствует | Отсутствует | 2017-04-17 | Договор управления многоквартирным домом | Протокол внеочередного общего собрания собственников помещений в МКД | 2017-02-27 | 1/7а Св | 2017-02-27 |  |  | ООО ГУК "Жилфонд"
7583169 | край. Красноярский, г. Красноярск, ул. Алексеева, д. 101 | 2006 | 2006 | 97 | Многоквартирный дом | На счете регионального оператора | Нет | 10 | 10 | 3 | 3 | 109 | 108 | 1 | 8057 | 6841.6 | 44.9 | 1215.4 | 1003.8 | 137 | C | Не имеется | Не имеется | вазоны 5 шт. | - | Свайный | Железобетонные | Панельные | 953.6 | На лестничной клетке | 3 | Центральное | 1 | Центральное | Центральное (закрытая система) | Центральное | Центральное | 0 | Отсутствует | Вытяжная вентиляция | Пожарные гидранты | Внутренние водостоки | 2012-07-01 | протокол общего собрания собственников | протокол итогов голосования | 2012-06-28 | б/н | 2012-07-01 |  |  | ООО УК "Авеню"
7607691 | край. Красноярский, г. Красноярск, ул. Ломоносова, д. 64 | 1903 | 1903 | инд. | Многоквартирный дом | На счете регионального оператора | Нет | 2 | 2 | 2 | 0 | 8 | 8 | 0 | 644 | 357.1 | 0 | 286.9 | 864.7 | 0 | Не присвоен | Не имеется | Не имеется |  | Форма отчета об исполнении договора управления, утвержденная приказом Минстроя России от 22 декабря 2014 года № 882/пр на сайте «Реформа ЖКХ» не позволяет в полном объеме раскрыть информацию по финансовому состоянию МКД. В связи с чем, соблюдая основные принципы УК: достоверность и доступность – более подробный отчет размещен в прикрепленном файле в рубрике «Управление». | Иной | Деревянные | Деревянные | 0 | Отсутствует | 0 | Центральное | 2 | Центральное | Центральное (открытая система) | Центральное | Центральное | 0 | Отсутствует | Приточно-вытяжная вентиляция | Отсутствует | Отсутствует | [8 empty] | 0
6467792 | край. Красноярский, г. Красноярск, ул. Писателя Н.Устиновича, д. 4 | 1963 | 1963 | 1-464-А | Многоквартирный дом | На счете регионального оператора | Нет | 5 | 5 | 3 | 0 | 60 | 60 | 0 | 2605.8 | 2605.8 | 0 | 209.7 | 11431 | 0 | Не присвоен | Имеется | Не имеется | нет | нет | Свайный | Железобетонные | Панельные | 687 | Отсутствует | 0 | Центральное | 1 | Центральное | Центральное (открытая система) | Центральное | Центральное | 0 | Центральное | Вытяжная вентиляция | Отсутствует | Наружные водостоки | 2016-08-30 | Общее собрание собственников. Протокол от 19.06.2016г. | Протокол общего собрания собственников. | 2016-06-19 | 2016-01-01 | 2016-06-20 |  |  | ООО УК "Советская"
6658180 | край. Красноярский, г. Красноярск, ул. Наклонная, д. 20 | 1959 | 1959 | 0 | Многоквартирный дом | На счете регионального оператора | Да | 2 | 2 | 1 | 0 | 8 | 8 | 0 | 355.9 | 328.5 | 0 | 27.4 | 3745 | 0 | Не присвоен | Имеется | Не имеется |  | Форма отчета об исполнении договора управления, утвержденная приказом Минстроя России от 22 декабря 2014 года №882/пр на сайте "Реформа ЖКХ" не позволяет в полном объеме раскрыть информацию по финансовому состоянию МКД. В связи с чем, соблюдая основные принципы УК: достоверность и доступность-более подробный отчет размещен в прикрепленном файле в разделе сайта "Управление". | Ленточный | Деревянные | Деревянные | 4.5 | Отсутствует | 0 | Центральное | 1 | Центральное | Центральное (открытая система) | Центральное | Центральное | 0 | Автономное | Отсутствует | Пожарные гидранты | Отсутствует
6467823 | край. Красноярский, г. Красноярск, ул. Тельмана, д. 3 | 1963 | 1963 | 1-464-А | Многоквартирный дом | На счете регионального оператора | Нет | 5 | 5 | 2 | 0 | 40 | 40 | 0 | 1650.8 | 1650.8 | 0 | 127.4 | 5066 | 0 | Не присвоен | Имеется | Не имеется | 0 | Форма отчета об исполнении договора управления за 2016г, утвержденная приказом Минстроя России от 22 декабря 2014 года № 882/пр на сайте «Реформа ЖКХ» не позволяет в полном объеме раскрыть информацию по финансовому состоянию МКД. В связи с чем, соблюдая основные принципы УК: достоверность и доступность – более подробный отчет размещен в прикрепленном файле в рубрике «Управление». | Свайный | Железобетонные | Панельные | 324 | Отсутствует | 0 | Центральное | 1 | Центральное | Центральное (открытая система) | Центральное | Центральное | 0 | Центральное | Вытяжная вентиляция | Отсутствует | Наружные водостоки | 2017-01-20 | Протокол общего собрания, договор управления | Протокол общего собрания собственников | 2016-11-25 | 1 | 2016-12-01 |  |  | ООО ГУК "Жилфонд"
7670014 | край. Красноярский, г. Красноярск, ул. 60 лет Октября, д. 28 | 1969 | 1969 | 1-335 | Многоквартирный дом | Не определен | Нет | 5 | 5 | 6 | 0 | 81 | 80 | 1 | 4770.6 | 3806.1 | 964.5 | 392.8 | 4803 | 0 | Не присвоен | Имеется | Не имеется |  | Форма отчета об исполнении договора управления за 2016г, утвержденная приказом Минстроя России от 22 декабря 2014 года №882/пр на сайте "Реформа ЖКХ" не позволяет в полном объеме раскрыть информацию по финансовому состоянию МКД. В связи с чем, соблюдая основные принципы УК: достоверность и доступность-более подробный отчет размещен в прикрепленном файле в разделе сайта "Управление". | Иной | Железобетонные | Панельные | 1177.2 | Отсутствует | 0 | Центральное | 1 | Центральное | Центральное (открытая система) | Центральное | Центральное | 0 | Центральное | Приточно-вытяжная вентиляция | Отсутствует | Отсутствует | 2016-09-16 | Протокол общего собрания, договор управления | Протокол общего собрания собственников | 2016-05-28 | 1-28/Св | 2016-05-28 |  |  | ООО ГУК "Жилфонд"
6565215 | край. Красноярский, г. Красноярск, ул. Свердловская, д. 29 | 1966 | 1966 | 1-335 | Многоквартирный дом | Не определен | Нет | 5 | 5 | 6 | 0 | 120 | 120 | 0 | 5136.3 | 5136.3 | 0 | 488 | 4736 | 0 | Не присвоен | Имеется | Не имеется |  | Форма отчета об исполнении договора управления за 2016г, утвержденная приказом Минстроя России от 22 декабря 2014 года №882/пр на сайте "Реформа ЖКХ" не позволяет в полном объеме раскрыть информацию по финансовому состоянию МКД. В связи с чем, соблюдая основные принципы УК: достоверность и доступность-более подробный отчет размещен в прикрепленном файле в разделе сайта "Управление". | Иной | Железобетонные | Панельные | 1281.3 | Отсутствует | 0 | Центральное | 1 | Центральное | Центральное (открытая система) | Центральное | Центральное | 0 | Центральное | Приточно-вытяжная вентиляция | Отсутствует | Отсутствует | 2016-05-31 | Протокол общего собрания, договор управления | Протокол общего собрания собственников | 2016-04-30 | 1-Ж | 2016-04-30 |  |  | ООО ГУК "Жилфонд"
6704571 | край. Красноярский, г. Красноярск, ул. Кутузова, д. 14 | 1961 | 1961 | 1-335 | Многоквартирный дом | На счете регионального оператора | Нет | 5 | 5 | 4 | 0 | 80 | 80 | 0 | 3560.1 | 3560.1 | 0 | 333.2 | 5377 | 0 | D | Имеется | Не имеется |  | Форма отчета об исполнении договора управления за 2016г, утвержденная приказом Минстроя России от 22 декабря 2014 года №882/пр на сайте "Реформа ЖКХ" не позволяет в полном объеме раскрыть информацию по финансовому состоянию МКД. В связи с чем, соблюдая основные принципы УК: достоверность и доступность-более подробный отчет размещен в прикрепленном файле в разделе сайта "Управление". | Ленточный | Железобетонные | Панельные | 884 | Отсутствует | 0 | Центральное | 1 | Центральное | Центральное (открытая система) | Центральное | Центральное |  | Центральное | Приточно-вытяжная вентиляция | Пожарные гидранты | Отсутствует | 2016-06-29 | Протокол общего собрания, договор управления | Протокол общего собрания собственников | 2016-06-24 | 232-К | 2016-07-01 |  |  | ООО ГУК "Жилфонд"
7710778 | край. Красноярский, г. Красноярск, ул. Академика Павлова, д. 84 | 1959 | 1959 | 0 | Многоквартирный дом | На счете регионального оператора | Нет | 2 | 2 | 2 | 0 | 12 | 12 | 0 | 617.3 | 617.3 | 0 | 58.4 | 3363 | 0 | Не присвоен | Имеется | Не имеется |  | Форма отчета об исполнении договора управления, утвержденная приказом Минстроя России от 22 декабря 2014 года №882/пр на сайте "Реформа ЖКХ" не позволяет в полном объеме раскрыть информацию по финансовому состоянию МКД. В связи с чем, соблюдая основные принципы УК: достоверность и доступность-более подробный отчет размещен в прикрепленном файле в разделе сайта "Управление". | Ленточный | Деревянные | Блочные | 149.5 | Отсутствует | 0 | Центральное | 1 | Центральное | Центральное (открытая система) | Центральное | Центральное | 0 | Центральное | Приточно-вытяжная вентиляция | Пожарные гидранты | Отсутствует | 2016-12-29 | Протокол общего собрания собственников помещений в МКД от 29.12.2016 № 1, договор управления от 29.12.2016 № 20 | [6 empty] | ООО УК "ЖИЛКОМ-24"
7591143 | край. Красноярский, г. Красноярск, ул. Ады Лебедевой, д. 64 | 2010 | 2011 | 56-2006 | Многоквартирный дом | Не определен | Нет | 17 | 14 | 4 | 8 | 219 | 215 | 4 | 17006.1 | 17006.1 | 448.7 | 4064.7 | 8751 | 4721 | Не присвоен | Имеется | Имеется |  |  | Свайный | Железобетонные | Панельные | 1400 | На лестничной клетке | 4 | Центральное | 2 | Центральное | Центральное (открытая система) | Центральное | Центральное |  | Отсутствует | Вытяжная вентиляция | Пожарные гидранты | Внутренние водостоки | 2011-03-01 | Протокол №1 от 08.12.2010 | Протокол №1 | 2010-12-08 | №1 |  |  |  | ТСЖ "Северные ворота"
8911435 | край. Красноярский, г. Красноярск, ул. Взлетная, д. 24а | 2006 | 2006 | 97 | Многоквартирный дом | На счете регионального оператора | Нет | 10 | 10 | 6 | 6 | 167 | 144 | 23 | 17726.5 | 12792.4 | 2119.8 | 2814.3 | 2814.3 | 500 | Не присвоен | Имеется | Имеется |  |  | Свайный | Железобетонные | Каменные, кирпичные | 2027 | На лестничной клетке | 6 | Центральное | 2 | Центральное | Центральное (открытая система) | Центральное | Центральное |  | Отсутствует | Приточно-вытяжная вентиляция | Отсутствует | Внутренние водостоки | 2015-09-01 | Договор управления | Протокол общего собрания от 31.08.2015 года. | 2015-09-01 | б/н | 2015-09-01 |  |  | УК Старт-1
7376218 | край. Красноярский, г. Красноярск, ул. им Н.Н.Урванцева, д. 12 | 2004 | 2005 | кирпичный | Многоквартирный дом | На специальном счете организации | Нет | 10 | 1 | 3 | 3 | 139 | 133 | 6 | 11831.2 | 8991.7 | 1069.3 | 1770.2 | 3757.49 | 1230 | Не присвоен | Имеется | Не имеется |  |  | Свайный | Железобетонные | Каменные, кирпичные | 1500.8 | На лестничной клетке | 3 | Центральное | 6 | Центральное | Центральное (закрытая система) | Центральное | Центральное | 0 | Отсутствует | Вытяжная вентиляция | Отсутствует | Внутренние водостоки | 2007-11-01 | договор управления №12-Ур | протокол общего собрания собственников | 2007-09-03 | б/н | 2007-11-01 |  |  | УК "Холмсервис"
7743278 | край. Красноярский, г. Красноярск, ул. им Академика Вавилова, д. 36 |  | 1956 |  | Жилой дом блокированной застройки | Не заполнено | Нет | 1 |  | 1 |  | 2 |  |  | 124.4 | 124.4 | 0 |  |  |  | Не заполнено | Не заполнено | Не заполнено |  |  | Не заполнено | Не заполнено | Каменные, кирпичные |  | Не заполнено |  | Не заполнено |  | Не заполнено | Не заполнено | Не заполнено | Не заполнено |  | Не заполнено | Не заполнено | Не заполнено | Не заполнено
7562408 | край. Красноярский, г. Красноярск, ул. Бийская, д. 6 | 1961 | 1961 | инд. | Многоквартирный дом | На счете регионального оператора | Нет | 2 | 2 | 2 | 0 | 24 | 24 | 0 | 776.09 | 727.69 | 0 | 48.4 | 2568 | 0 | Не присвоен | Не имеется | Не имеется |  | Форма отчета об исполнении договора управления, утвержденная приказом Минстроя России от 22 декабря 2014 года № 882/пр на сайте «Реформа ЖКХ» не позволяет в полном объеме раскрыть информацию по финансовому состоянию МКД. В связи с чем, соблюдая основные принципы УК: достоверность и доступность – более подробный отчет размещен в прикрепленном файле в рубрике «Управление». | Ленточный | Деревянные | Каменные, кирпичные | 0 | Отсутствует | 0 | Центральное | 1 | Центральное | Центральное (открытая система) | Центральное | Центральное | 0 | Отсутствует | Отсутствует | Отсутствует | Отсутствует | 2016-11-01 | Протокол собрания собственников МКД | Протокол собрания собственников МКД | 2016-10-15 | 1 | 2016-10-15 |  |  | ООО "Кленовый Дворик"
6499814 | край. Красноярский, г. Красноярск, ул. им Шевченко, д. 66 | 1974 | 1974 | 1-335А-2 | Многоквартирный дом | На счете регионального оператора | Нет | 5 | 5 | 6 | 0 | 98 | 98 | 0 | 4641.7 | 4641.7 | 0 | 441 | 2004.56 |  | Не присвоен | Имеется | Не имеется |  | Форма отчета об исполнении договора управления за 2016г, утвержденная приказом Минстроя России от 22 декабря 2014 года №882/пр на сайте "Реформа ЖКХ" не позволяет в полном объеме раскрыть информацию по финансовому состоянию МКД. В связи с чем, соблюдая основные принципы УК: достоверность и доступность-более подробный отчет размещен в прикрепленном файле в разделе сайта "Управление". | Свайный | Железобетонные | Панельные | 441 | Отсутствует | 0 | Центральное | 2 | Центральное | Центральное (открытая система) | Центральное | Центральное | 0 | Отсутствует | Приточно-вытяжная вентиляция | Отсутствует | Наружные водостоки | 2016-05-11 | Протокол общего собрания, договор управления | Протокол общего собрания собственников | 2016-04-04 | Б/Н | 2016-04-05 |  |  | ООО ГУК "Жилфонд"
6686502 | край. Красноярский, г. Красноярск, ул. им Академика Вавилова, д. 94а (дубль 1) |  | 1961 |  | Многоквартирный дом | Не заполнено | Нет |  |  |  |  | 36 |  |  | 3724 | 1002.1 | 0 |  |  |  | Не заполнено | Не заполнено | Не заполнено |  |  | Не заполнено | Не заполнено | Не заполнено |  | Не заполнено | 0 | Не заполнено |  | Не заполнено | Не заполнено | Не заполнено | Не заполнено |  | Автономное | Не заполнено | Не заполнено | Не заполнено | [8 empty] | 0
7874808 | край. Красноярский, г. Красноярск, ул. Кутузова, д. 12а | 2011 | 2011 | 97 | Многоквартирный дом | На счете регионального оператора | Нет | 10 | 0 | 4 | 4 | 159 | 156 | 3 | 11157.3 | 9113.2 | 176.1 | 1868 | 1445 | 0 | Не присвоен | Имеется | Не имеется | - | - | Свайный | Железобетонные | Панельные | 1120 | На лестничной клетке | 4 | Центральное | 4 | Центральное | Центральное (открытая система) | Центральное | Центральное | 0 | Отсутствует | Приточно-вытяжная вентиляция | Пожарный кран | Внутренние водостоки | 2015-03-01 | Договор управления №130 | Протокол общего собрания собственников | 2014-12-11 | 1 | 2015-03-01 |  |  | ООО УК "СУПЕРСТРОЙ"
7574982 | край. Красноярский, г. Красноярск, ул. Крылова, д. 13 | 1951 | 1951 | инд. | Многоквартирный дом | На счете регионального оператора | Нет | 2 | 2 | 1 | 0 | 9 | 9 | 0 | 474 | 435.3 | 0 | 38.7 | 852 | 0 | Не присвоен | Имеется | Не имеется |  | Форма отчета об исполнении договора управления, утвержденная приказом Минстроя России от 22 декабря 2014 года № 882/пр на сайте «Реформа ЖКХ» не позволяет в полном объеме раскрыть информацию по финансовому состоянию МКД. В связи с чем, соблюдая основные принципы УК: достоверность и доступность – более подробный отчет размещен в прикрепленном файле в рубрике «Управление». | Ленточный | Деревянные | Деревянные | 341.2 | Отсутствует | 0 | Центральное | 1 | Центральное | Центральное (открытая система) | Центральное | Центральное | 0 | Отсутствует | Отсутствует | Отсутствует | Отсутствует | 2016-11-01 | Протокол общего собрания собственников МКД | Протокол общего собрания собственников МКД | 2016-10-15 | 1 | 2016-10-15 |  |  | ООО "Кленовый Дворик"
7614179 | край. Красноярский, г. Красноярск, ул. Энергетиков, д. 37 | 1955 | 1955 | инд. | Многоквартирный дом | На счете регионального оператора | Нет | 2 | 2 | 2 | 0 | 15 | 15 | 0 | 808.7 | 711.7 | 0 | 97 | 1384 |  | Не присвоен | Имеется | Не имеется |  | Форма отчета об исполнении договора управления, утвержденная приказом Минстроя России от 22 декабря 2014 года № 882/пр на сайте «Реформа ЖКХ» не позволяет в полном объеме раскрыть информацию по финансовому состоянию МКД. В связи с чем, соблюдая основные принципы УК: достоверность и доступность – более подробный отчет размещен в прикрепленном файле в рубрике «Управление». | Ленточный | Деревянные | Каменные, кирпичные | 62.5 | Отсутствует | 0 | Центральное | 1 | Центральное | Центральное (открытая система) | Центральное | Центральное | 0 | Отсутствует | Отсутствует | Отсутствует | Отсутствует | 2016-11-01 | Протокол общего собрания собственников МКД | Протокол общего собрания собственников МКД | 2016-10-14 | 1 | 2016-10-14 |  |  | ООО "Кленовый Дворик"
7595277 | край. Красноярский, г. Красноярск, ул. Батурина, д. 5 | 2006 | 2006 | панельный | Многоквартирный дом | На счете регионального оператора | Нет | 10 | 10 | 7 | 7 | 261 | 256 | 5 | 15956.4 | 15371.6 | 584.8 | 3241.4 | 3200 | 864.5 | A | Имеется | Имеется | МАФ (лавочки,клумбы,урны,озеленение) |  | Свайный | Железобетонные | Панельные | 87.5 | На лестничной клетке | 7 | Центральное | 1 | Центральное | Центральное (открытая система) | Центральное | Центральное |  | Отсутствует | Вытяжная вентиляция | Пожарные гидранты | Внутренние водостоки | 2015-06-01 | Протокол | Протокол № 2 внеочередного общего собрания собственников помещений в многоквартирном доме расположенном по адресу: г. Красноярск, дом 5, проведенного в форме заочного голосования. | 2015-06-01 | №2 | 2015-06-01 |  |  | ООО УК "Космос Плюс"
7612489 | край. Красноярский, г. Красноярск, ул. Мичурина, д. 12 | 1956 | 1956 | инд. | Многоквартирный дом | На счете регионального оператора | Нет | 3 | 3 | 5 | 0 | 44 | 39 | 5 | 4050.2 | 2556.2 | 1163.2 | 330.8 | 1180 | 0 | Не присвоен | Имеется | Не имеется |  | Форма отчета об исполнении договора управления, утвержденная приказом Минстроя России от 22 декабря 2014 года № 882/пр на сайте «Реформа ЖКХ» не позволяет в полном объеме раскрыть информацию по финансовому состоянию МКД. В связи с чем, соблюдая основные принципы УК: достоверность и доступность – более подробный отчет размещен в прикрепленном файле в рубрике «Управление». | Ленточный | Деревянные | Каменные, кирпичные | 1292 | Отсутствует | 0 | Центральное | 1 | Центральное | Центральное (открытая система) | Центральное | Центральное | 0 | Отсутствует | Отсутствует | Отсутствует | Отсутствует | 2016-06-29 | Договор управления | Протокол общего собрания собственников | 2016-03-25 |  | 2016-05-01 |  |  | МП "МУК Красноярская"
7562532 | край. Красноярский, г. Красноярск, ул. Волгоградская, д. 5 | 1948 | 1948 | инд. | Многоквартирный дом | На счете регионального оператора | Нет | 2 | 2 | 2 | 0 | 19 | 19 | 0 | 708.8 | 708.8 | 0 | 81.7 | 1252 | 0 | Не присвоен | Не имеется | Не имеется | 0 | Форма отчета об исполнении договора управления за 2016г, утвержденная приказом Минстроя России от 22 декабря 2014 года № 882/пр на сайте «Реформа ЖКХ» не позволяет в полном объеме раскрыть информацию по финансовому состоянию МКД. В связи с чем, соблюдая основные принципы УК: достоверность и доступность – более подробный отчет размещен в прикрепленном файле в рубрике «Управление». | Ленточный | Деревянные | Каменные, кирпичные | 0 | Отсутствует | 0 | Центральное | 1 | Центральное | Центральное (открытая система) | Центральное | Центральное | 0 | Отсутствует | Отсутствует | Отсутствует | Отсутствует | 2017-01-13 | Протокол общего собрания, договор управления | Протокол общего собрания собственников | 2016-12-20 | Б/Н | 2016-12-20 |  |  | ООО ГУК "Жилфонд"
6467758 | край. Красноярский, г. Красноярск, ул. Космонавта Николаева, д. 11Б | 1966 | 1966 | 1-464-А | Многоквартирный дом | На счете регионального оператора | Нет | 5 | 5 | 4 | 0 | 80 | 80 | 0 | 3585 | 3585 | 0 | 280 | 2991 | 0 | Не присвоен | Имеется | Не имеется | нет | Форма отчета об исполнении договора управления за 2016г, утвержденная приказом Минстроя России от 22 декабря 2014 года № 882/пр на сайте «Реформа ЖКХ» не позволяет в полном объеме раскрыть информацию по финансовому состоянию МКД. В связи с чем, соблюдая основные принципы УК: достоверность и доступность – более подробный отчет размещен в прикрепленном файле в рубрике «Управление». | Свайный | Железобетонные | Панельные | 877.8 | Отсутствует | 0 | Центральное | 1 | Центральное | Центральное (открытая система) | Центральное | Центральное | 0 | Центральное | Вытяжная вентиляция | Отсутствует | Наружные водостоки | 2017-03-13 | Договор управления | Протокол общего собрания | 2016-11-28 | 1 | 2016-12-01 |  |  | ООО ГУК "Жилфонд"
7635655 | край. Красноярский, г. Красноярск, ул. Новосибирская, д. 41 | 1981 | 1981 | 86 | Многоквартирный дом | На специальном счете у регионального оператора | Нет | 9 | 9 | 6 | 6 | 216 | 214 | 2 | 11875.43 | 11696.93 | 178.5 | 1726.6 | 5551.3 | 100 | Не присвоен | Имеется | Не имеется | Не имеется | Форма отчета об исполнении договора управления за 2016г, утвержденная приказом Минстроя России от 22 декабря 2014 года №882/пр на сайте "Реформа ЖКХ" не позволяет в полном объеме раскрыть информацию по финансовому состоянию МКД. В связи с чем, соблюдая основные принципы УК: достоверность и доступность-более подробный отчет размещен в прикрепленном файле в разделе сайта "Управление". | Ленточный | Железобетонные | Каменные, кирпичные | 2168.4 | На лестничной клетке | 9 | Центральное | 2 | Центральное | Центральное (открытая система) | Центральное | Центральное | 0 | Отсутствует | Приточно-вытяжная вентиляция | Отсутствует | Внутренние водостоки | 2016-04-15 | Протокол общего собрания, договор управления | Протокол общего собрания собственников | 2016-03-10 | 1941-07-01 | 2016-04-01 |  |  | ООО ГУК "Жилфонд"
7362470 | край. Красноярский, г. Красноярск, ул. Ленина, д. 5, к. А | 2008 | 2008 | индивидуальный проект | Многоквартирный дом | На счете регионального оператора | Нет | 9 | 6 | 6 | 5 | 96 | 73 | 23 | 20064 | 11320.8 | 5144.2 | 2218.2 | 6501 |  | B | Имеется | Не имеется | Скамьи, цветочные вазоны, газоны. | Имеется подземная парковка общей площадью 1954.2 кв.м вместимостью на 35 открытых парковочных мест и 6 закрытых. | Свайный | Железобетонные | Каменные, кирпичные | 0 | На лестничной клетке | 5 | Центральное | 13 | Центральное | Центральное (открытая система) | Центральное | Центральное | 0 | Отсутствует | Приточно-вытяжная вентиляция | Пожарные гидранты | Наружные водостоки | 2009-03-13 | Протокол общего собрания собственников | Протокол общего собрания собственников | 2009-03-13 | № 1 | 2009-03-13 |  |  | ООО УК "На Ленина"
7597907 | край. Красноярский, г. Красноярск, ул. А.Д.Кравченко, д. 8 |  | 2005 | № 97 | Многоквартирный дом | Не заполнено | Нет | 10 |  | 4 | 4 | 142 |  |  | 8657 | 4336 |  |  |  |  | B | Не заполнено | Не заполнено |  |  | Не заполнено | Железобетонные | Панельные | 263 | Не заполнено | 0 | Центральное | 4 | Центральное | Центральное (открытая система) | Центральное | Центральное |  | Не заполнено | Не заполнено | Не заполнено | Не заполнено | 2005-01-01 | [7 empty] | ТСЖ " Беларусь"
7671229 | край. Красноярский, г. Красноярск, ул. Изумрудная, д. 7 | 2011 | 2011 | индивидуальное проектирование, кирпичный | Многоквартирный дом | На счете регионального оператора | Нет | 6 | 3 | 4 | 0 | 29 | 28 | 1 | 4412 | 3699.2 | 366.6 | 346.2 | 201.6 | 0 | Не присвоен | Не имеется | Не имеется |  |  | Свайный | Железобетонные | Каменные, кирпичные | 92 | Отсутствует | 0 | Центральное | 1 | Центральное | Центральное (открытая система) | Центральное | Центральное | 0 | Отсутствует | Приточно-вытяжная вентиляция | Не заполнено | Наружные водостоки | 2011-05-19 | Протокол общего собрания собственников помещений | протокол общего собрания | 2016-04-09 | 2 | 2011-05-19 |  |  | Управляющая компания "Союз"
6499907 | край. Красноярский, г. Красноярск, пр-кт. им газеты Красноярский Рабочий, д. 167 | 1963 | 1963 | - | Многоквартирный дом | Не определен | Нет | 5 | 5 | 4 | 0 | 78 | 76 | 2 | 3938.3 | 3336.2 | 203.1 | 878.2 | 2468 | 0 | Не присвоен | Не имеется | Не имеется |  | Форма отчета об исполнении договора управления, утвержденная приказом Минстроя России от 22 декабря 2014 года № 882/пр на сайте «Реформа ЖКХ» не позволяет в полном объеме раскрыть информацию по финансовому состоянию МКД. В связи с чем, соблюдая основные принципы УК: достоверность и доступность – более подробный отчет размещен в прикрепленном файле в рубрике «Управление». | Ленточный | Железобетонные | Панельные | 878.2 | Отсутствует | 0 | Центральное | 1 | Центральное | Центральное (открытая система) | Центральное | Центральное | 0 | Отсутствует | Приточно-вытяжная вентиляция | Отсутствует | Отсутствует | 2017-03-29 | 6467603 | Протокол внеочередного общего собрания собственников помещений в МКД | 2017-01-27 | 1/167Св | 2017-01-27 |  |  | ООО ГУК "Жилфонд"
7587588 | край. Красноярский, г. Красноярск, ул. Ферганская, д. 4А | 1968 | 1968 | 1-464-А | Многоквартирный дом | На счете регионального оператора | Нет | 5 | 5 | 4 | 0 | 60 | 60 | 0 | 2758 | 2758 | 0 | 280 | 1163 | 0 | Не присвоен | Имеется | Не имеется | нет | Форма отчета об исполнении договора управления за 2016г, утвержденная приказом Минстроя России от 22 декабря 2014 года № 882/пр на сайте «Реформа ЖКХ» не позволяет в полном объеме раскрыть информацию по финансовому состоянию МКД. В связи с чем, соблюдая основные принципы УК: достоверность и доступность – более подробный отчет размещен в прикрепленном файле в рубрике «Управление». | Свайный | Железобетонные | Панельные | 688.8 | Отсутствует | 0 | Центральное | 1 | Центральное | Центральное (открытая система) | Центральное | Центральное | 0 | Центральное | Вытяжная вентиляция | Отсутствует | Наружные водостоки | 2017-02-03 | Протокол общего собрания, договор управления | Протокол общего собрания собственников | 2016-11-17 | 1 | 2016-12-01 |  |  | ООО ГУК "Жилфонд"
7711064 | край. Красноярский, г. Красноярск, ул. Кутузова, д. 107 | 1959 | 1959 | 0 | Многоквартирный дом | На счете регионального оператора | Нет | 3 | 3 | 3 | 0 | 21 | 20 | 1 | 1570.7 | 1179.9 | 390.8 | 138.9 | 2747 | 0 | Не заполнено | Имеется | Не имеется | 0 | Форма отчета об исполнении договора управления за 2016г, утвержденная приказом Минстроя России от 22 декабря 2014 года № 882/пр на сайте «Реформа ЖКХ» не позволяет в полном объеме раскрыть информацию по финансовому состоянию МКД. В связи с чем, соблюдая основные принципы УК: достоверность и доступность – более подробный отчет размещен в прикрепленном файле в рубрике «Управление». | Ленточный | Железобетонные | Каменные, кирпичные | 702.2 | Отсутствует | 0 | Центральное | 1 | Центральное | Центральное (открытая система) | Центральное | Центральное |  | Автономное | Приточно-вытяжная вентиляция | Пожарные гидранты | Отсутствует | 2016-12-15 | Протокол общего собрания, договор управления | Протокол общего собрания собственников | 2016-11-25 | 359-к | 2016-11-25 |  |  | ООО ГУК "Жилфонд"
6468025 | край. Красноярский, г. Красноярск, ул. Гусарова, д. 21А | 1993 | 1993 | 111-464 | Многоквартирный дом | На счете регионального оператора | Нет | 5 | 5 | 5 | 0 | 70 | 70 | 0 | 4223.2 | 3798.2 | 0 | 425 | 3804.5 | 0 | Не присвоен | Имеется | Имеется |  |  | Свайный | Железобетонные | Панельные | 754 | На лестничной клетке | 0 | Центральное | 1 | Центральное | Центральное (открытая система) | Центральное | Центральное | 0 | Отсутствует | Приточно-вытяжная вентиляция | Отсутствует | Наружные водостоки | 2007-01-01 | договор управления | протокол | 2011-08-31 | 1 | 2012-01-01 |  |  | ООО "КУЖФ"ЮСТАС"
7622406 | край. Красноярский, г. Красноярск, ул. Абытаевская, д. 10 | 2010 | 2010 | инд. | Многоквартирный дом | На счете регионального оператора | Нет | 12 | 9 | 3 | 4 | 118 | 116 | 2 | 11228.1 | 7495.8 | 267.5 | 3464.8 | 3987.6 | 0 | Не присвоен | Имеется | Имеется |  | 2-ая очередь дома построена в 2011 году | Свайный | Железобетонные | Смешанные | 947.4 | На лестничной клетке | 3 | Центральное | 2 | Центральное | Центральное (закрытая система) | Центральное | Центральное | 0 | Отсутствует | Приточно-вытяжная вентиляция | Автоматическая | Внутренние водостоки | 2013-07-01 | Договор управления | Протокол общего собрания собственников помещений многоквартирного дома | 2013-06-17 | б/н | 2013-07-01 |  |  | ООО УК "Континент"
7686496 | край. Красноярский, г. Красноярск, ул. Краснопресненская, д. 35 | 1951 | 1951 | - | Многоквартирный дом | Не определен | Нет | 2 | 2 | 2 | 0 | 16 | 16 | 0 | 749.7 | 652.5 | 0 | 73.5 | 2217.5 | 0 | Не заполнено | Имеется | Не имеется |  | Форма отчета об исполнении договора управления, утвержденная приказом Минстроя России от 22 декабря 2014 года № 882/пр на сайте «Реформа ЖКХ» не позволяет в полном объеме раскрыть информацию по финансовому состоянию МКД. В связи с чем, соблюдая основные принципы УК: достоверность и доступность – более подробный отчет размещен в прикрепленном файле в рубрике «Управление». | Ленточный | Деревянные | Каменные, кирпичные | 0 | Отсутствует | 0 | Центральное | 1 | Центральное | Отсутствует | Автономное | Отсутствует | 0 | Отсутствует | Отсутствует | Отсутствует | Отсутствует | 2016-11-03 | протокол общего собрания собственников, договор управления. | протокол общего собрания собственников, договор управления. | 2016-10-11 | 1 | 2016-10-11 |  |  | МП г. Красноярска "МУК "Правобережная"
7586006 | край. Красноярский, г. Красноярск, ул. Краснодарская, д. 40 | 1956 | 1956 | Инд.кирпич | Многоквартирный дом | На счете регионального оператора | Да | 2 | 2 | 1 | 0 | 8 | 8 | 0 | 269.5 | 269.5 | 0 | 269.5 | 0 | 0 | Не присвоен | Имеется | Не имеется | нет | нет | Ленточный | Деревянные | Деревянные | 0 | Отсутствует | 0 | Отсутствует | 1 | Центральное | Отсутствует | Отсутствует | Отсутствует | 0 | Отсутствует | Вытяжная вентиляция | Отсутствует | Наружные водостоки | 2017-04-01 | Протокол ОСС от 24 .03. 2017
7691268 | край. Красноярский, г. Красноярск, ул. Свердловская, д. 19 | 1967 | 1967 | 1-335 | Многоквартирный дом | Не определен | Нет | 5 | 5 | 6 | 0 | 99 | 96 | 3 | 4613.2 | 4503.7 | 109.5 | 435 | 5035.6 | 0 | Не присвоен | Имеется | Не имеется |  | Форма отчета об исполнении договора управления за 2016г, утвержденная приказом Минстроя России от 22 декабря 2014 года №882/пр на сайте "Реформа ЖКХ" не позволяет в полном объеме раскрыть информацию по финансовому состоянию МКД. В связи с чем, соблюдая основные принципы УК: достоверность и доступность-более подробный отчет размещен в прикрепленном файле в разделе сайта "Управление". | Иной | Железобетонные | Панельные | 1177 | Отсутствует | 0 | Центральное | 1 | Центральное | Центральное (открытая система) | Центральное | Центральное | 0 | Центральное | Приточно-вытяжная вентиляция | Отсутствует | Отсутствует | 2016-08-12 | Протокол общего собрания, договор управления | Протокол общего собрания собственников | 2016-06-30 | 1/19-Св | 2016-06-30 |  |  | ООО ГУК "Жилфонд"
7607323 | край. Красноярский, г. Красноярск, ул. Калинина, д. 35А | 1993 | 1993 | 1-447 | Многоквартирный дом | На счете регионального оператора | Нет | 5 | 5 | 4 | 0 | 60 | 60 | 0 | 2863.7 | 2863.7 | 0 | 287.4 | 1549 | 0 | Не присвоен | Не имеется | Не имеется |  | Форма отчета об исполнении договора управления за 2016г, утвержденная приказом Минстроя России от 22 декабря 2014 года №882/пр на сайте "Реформа ЖКХ" не позволяет в полном объеме раскрыть информацию по финансовому состоянию МКД. В связи с чем, соблюдая основные принципы УК: достоверность и доступность-более подробный отчет размещен в прикрепленном файле в разделе сайта "Управление". | Свайный | Железобетонные | Каменные, кирпичные | 942.5 | Отсутствует | 0 | Центральное | 2 | Центральное | Центральное (открытая система) | Центральное | Центральное | 0 | Отсутствует | Приточно-вытяжная вентиляция | Отсутствует | Внутренние водостоки | 2016-07-06 | Протокол общего собрания, договор управления | Протокол общего собрания собственников | 2016-02-26 | 120 | 2016-04-01 |  |  | ООО ГУК "Жилфонд"
7743267 | край. Красноярский, г. Красноярск, ул. им Академика Вавилова, д. 22 |  | 1951 |  | Многоквартирный дом | Не заполнено | Нет | 1 |  | 1 |  | 1 |  |  | 59.4 | 59.4 | 0 |  |  |  | Не заполнено | Не заполнено | Не заполнено |  |  | Не заполнено | Не заполнено | Каменные, кирпичные |  | Не заполнено |  | Не заполнено |  | Не заполнено | Не заполнено | Не заполнено | Не заполнено |  | Не заполнено | Не заполнено | Не заполнено | Не заполнено | [8 empty] | 0
6916997 | край. Красноярский, г. Красноярск, ул. Ады Лебедевой, д. 102 |  |  |  | Многоквартирный дом | Не заполнено | Нет | 2 |  | 1 | 0 | 3 |  |  | 134.4 | 134.4 | 0 |  | 745 |  | Не заполнено | Не заполнено | Не заполнено |  |  | Не заполнено | Не заполнено | Деревянные |  | Не заполнено |  | Не заполнено |  | Не заполнено | Не заполнено | Не заполнено | Не заполнено |  | Не заполнено | Не заполнено | Не заполнено | Не заполнено | [8 empty] | 0
7612528 | край. Красноярский, г. Красноярск, ул. Московская, д. 29 | 1974 | 1974 | инд. | Многоквартирный дом | На счете регионального оператора | Нет | 5 | 5 | 2 | 0 | 43 | 43 | 0 | 1968.5 | 1968.5 | 0 | 165 | 395.78 |  | Не присвоен | Имеется | Не имеется |  | Форма отчета об исполнении договора управления за 2016г, утвержденная приказом Минстроя России от 22 декабря 2014 года №882/пр на сайте "Реформа ЖКХ" не позволяет в полном объеме раскрыть информацию по финансовому состоянию МКД. В связи с чем, соблюдая основные принципы УК: достоверность и доступность-более подробный отчет размещен в прикрепленном файле в разделе сайта "Управление". | Ленточный | Железобетонные | Панельные | 165 | Отсутствует | 0 | Центральное | 1 | Центральное | Центральное (открытая система) | Центральное | Центральное | 0 | Отсутствует | Приточно-вытяжная вентиляция | Отсутствует | Наружные водостоки | 2016-06-02 | Протокол общего собрания, договор управления | Протокол общего собрания собственников | 2016-04-26 | Б/Н | 2016-04-27 |  |  | ООО ГУК "Жилфонд"
6499633 | край. Красноярский, г. Красноярск, ул. 8 Марта, д. 24а | 1969 | 1969 | 1-464 | Многоквартирный дом | На счете регионального оператора | Нет | 5 | 5 | 4 | 0 | 60 | 60 | 0 | 2700.6 | 2700.6 | 0 | 280 | 3365 | 0 | Не присвоен | Имеется | Имеется | ограждение | Форма отчета об исполнении договора управления за 2016г, утвержденная приказом Минстроя России от 22 декабря 2014 года №882/пр на сайте "Реформа ЖКХ" не позволяет в полном объеме раскрыть информацию по финансовому состоянию МКД. В связи с чем, соблюдая основные принципы УК: достоверность и доступность-более подробный отчет размещен в прикрепленном файле в разделе сайта "Управление". | Иной | Железобетонные | Панельные | 693.5 | Отсутствует | 0 | Центральное | 2 | Центральное | Центральное (открытая система) | Центральное | Центральное | 0 | Центральное | Приточно-вытяжная вентиляция | Отсутствует | Наружные водостоки | 2016-06-16 | Протокол общего собрания, договор управления | Протокол общего собрания собственников | 2016-04-21 | № 119 | 2016-05-01 |  |  | ООО ГУК "Жилфонд"
8689019 | край. Красноярский, г. Красноярск, ул. Сады, д. 1К | 2013 | 2013 | 97 | Многоквартирный дом | На счете регионального оператора | Нет | 17 | 1 | 1 | 2 | 111 | 111 | 2 | 7087.2 | 6201.7 | 82 | 1367.3 | 708 | 0 | B | Имеется | Имеется |  |  | Свайный | Железобетонные | Панельные | 708 | На лестничной клетке | 1 | Центральное | 2 | Центральное | Центральное (открытая система) | Центральное | Центральное | 0 | Отсутствует | Приточно-вытяжная вентиляция | Пожарный кран | Смешанные | 2013-12-21 | договор управления мкд | протокол общего собарния собственников помещений в мкд | 2015-05-01 | 3 | 2015-05-01 |  |  | ООО "УК "КРАС-СЕРВИС"
7711248 | край. Красноярский, г. Красноярск, ул. Станочная, д. 10 | 1958 | 1958 | 0 | Многоквартирный дом | На счете регионального оператора | Нет | 2 | 2 | 2 | 0 | 8 | 8 | 0 | 579 | 517 | 0 | 62 | 6360 | 0 | Не присвоен | Имеется | Не имеется |  | Форма отчета об исполнении договора управления, утвержденная приказом Минстроя России от 22 декабря 2014 года №882/пр на сайте "Реформа ЖКХ" не позволяет в полном объеме раскрыть информацию по финансовому состоянию МКД. В связи с чем, соблюдая основные принципы УК: достоверность и доступность-более подробный отчет размещен в прикрепленном файле в разделе сайта "Управление". | Ленточный | Деревянные | Блочные | 376.8 | Отсутствует | 0 | Центральное | 1 | Центральное | Центральное (открытая система) | Центральное | Центральное | 0 | Автономное | Приточно-вытяжная вентиляция | Пожарные гидранты | Отсутствует | 2016-12-01 | Протокол собрания собственников МКД | Протокол собрания собственников МКД | 2016-10-26 | 1 | 2016-10-26 |  |  | ООО "Кленовый Дворик"
6499676 | край. Красноярский, г. Красноярск, ул. Красномосковская, д. 32 | 1974 | 1974 | 97 | Многоквартирный дом | На специальном счете у регионального оператора | Нет | 9 | 9 | 5 | 5 | 178 | 177 | 1 | 9197.3 | 9158.7 | 38.6 | 1300.5 | 6042 | 0 | Не присвоен | Имеется | Имеется |  | Форма отчета об исполнении договора управления за 2016г, утвержденная приказом Минстроя России от 22 декабря 2014 года №882/пр на сайте "Реформа ЖКХ" не позволяет в полном объеме раскрыть информацию по финансовому состоянию МКД. В связи с чем, соблюдая основные принципы УК: достоверность и доступность-более подробный отчет размещен в прикрепленном файле в разделе сайта "Управление". | Свайный | Железобетонные | Панельные | 997.3 | На лестничной клетке | 5 | Центральное | 2 | Центральное | Центральное (открытая система) | Центральное | Центральное | 0 | Отсутствует | Приточно-вытяжная вентиляция | Отсутствует | Внутренние водостоки | 2016-07-13 | Протокол общего собрания, договор управления | Протокол общего собрания собственников | 2016-06-21 | 181 | 2016-07-01 |  |  | ООО ГУК "Жилфонд"
7648647 | край. Красноярский, г. Красноярск, ул. Карла Маркса, д. 141 | 1963 | 1963 | 1-446 | Многоквартирный дом | На счете регионального оператора | Нет | 5 | 5 | 3 | 0 | 52 | 48 | 4 | 3236.5 | 1966.2 | 1045 | 225.3 | 2020.66 | 0 | Не присвоен | Не имеется | Не имеется |  | Форма отчета об исполнении договора управления, утвержденная приказом Минстроя России от 22 декабря 2014 года № 882/пр на сайте «Реформа ЖКХ» не позволяет в полном объеме раскрыть информацию по финансовому состоянию МКД. В связи с чем, соблюдая основные принципы УК: достоверность и доступность – более подробный отчет размещен в прикрепленном файле в рубрике «Управление». | Ленточный | Железобетонные | Каменные, кирпичные | 705.6 | Отсутствует | 0 | Центральное | 1 | Центральное | Центральное (открытая система) | Центральное | Центральное | 0 | Отсутствует | Вытяжная вентиляция | Отсутствует | Наружные водостоки | 2016-04-28 | Протокол № 1 от 31.03.2016 г. внеочередного общего собрания собственников помещений, проведенного в форме очно-заочного голосования в период с 27.03.2016 г. по 31.03.2016 г. | Протокол внеочередного общего собрания собственников помещений, проведенного в форме очно-заочного голосования в период с 27.03.2016 г. по 31.03.2016 г. | 2016-03-31 | 1 | 2016-04-01 |  |  | ООО "УК "Весенний двор"
6499808 | край. Красноярский, г. Красноярск, ул. Волгоградская, д. 15А | 1963 | 1963 | инд. | Многоквартирный дом | На счете регионального оператора | Нет | 5 | 5 | 5 | 0 | 80 | 80 | 0 | 3550 | 3550 | 0 | 332 | 2037.5 |  | Не присвоен | Имеется | Не имеется |  | Форма отчета об исполнении договора управления за 2016г, утвержденная приказом Минстроя России от 22 декабря 2014 года №882/пр на сайте "Реформа ЖКХ" не позволяет в полном объеме раскрыть информацию по финансовому состоянию МКД. В связи с чем, соблюдая основные принципы УК: достоверность и доступность-более подробный отчет размещен в прикрепленном файле в разделе сайта "Управление". | Свайный | Железобетонные | Панельные | 910.9 | Отсутствует | 0 | Центральное | 1 | Центральное | Центральное (открытая система) | Центральное | Центральное | 0 | Отсутствует | Приточно-вытяжная вентиляция | Отсутствует | Наружные водостоки | 2016-09-23 | Протокол общего собрания, договор управления | Протокол общего собрания собственников | 2016-08-24 | Б/Н | 2016-09-02 |  |  | ООО ГУК "Жилфонд"
6467887 | край. Красноярский, г. Красноярск, ул. им Академика Вавилова, д. 96, к. а |  | 1967 |  | Не заполнено | Не заполнено | Нет | 5 |  | 4 |  |  |  |  | 3881.5 | 3881.5 |  |  |  |  | Не заполнено | Не заполнено | Не заполнено |  |  | Не заполнено | Железобетонные | Панельные |  | Не заполнено |  | Центральное |  | Центральное | Центральное (открытая система) | Центральное | Центральное |  | Центральное | Не заполнено | Не заполнено | Не заполнено
8475295 | край. Красноярский, г. Красноярск, пр-кт. Свободный, д. 81 Г | 2004 | 2004 | 8084-92 индивидуальный проект | Многоквартирный дом | На счете регионального оператора | Нет | 11 | 10 | 2 | 2 | 82 | 81 | 1 | 9468.1 | 7654.8 | 171.1 | 1642.2 | 8046.75 |  | Не присвоен | Имеется | Имеется | газоны, цветочные клумбы, кустарники |  | Свайный | Железобетонные | Каменные, кирпичные | 482.5 | Отсутствует | 0 | Центральное | 4 | Центральное | Центральное (закрытая система) | Центральное | Центральное | 0 | Отсутствует | Приточная вентиляция | Отсутствует | Наружные водостоки | 2003-08-12 | протокол общего собрания собственников | протокол общего собрания собственников | 2003-04-15 | 2 |  |  |  | ТСЖ "УНИВЕРСИТЕТ"
7641084 | край. Красноярский, г. Красноярск, ул. им Героя Советского Союза Н.Я.Тотмина, д. 25А | 1967 | 1967 | 464 | Многоквартирный дом | На счете регионального оператора | Нет | 5 | 5 | 6 | 0 | 93 | 93 | 0 | 4432.8 | 4432.8 | 0 | 2625.8 | 4220 | 90 | Не присвоен | Имеется | Не имеется | Не имеется | Форма отчета об исполнении договора управления, утвержденная приказом Минстроя России от 22 декабря 2014 года №882/пр на сайте "Реформа ЖКХ" не позволяет в полном объеме раскрыть информацию по финансовому состоянию МКД. В связи с чем, соблюдая основные принципы УК: достоверность и доступность-более подробный отчет размещен в прикрепленном файле в разделе сайта "Управление". | Бетонные столбы | Железобетонные | Панельные | 1102.9 | Отсутствует | 0 | Центральное | 2 | Центральное | Центральное (открытая система) | Центральное | Центральное | 0 | Центральное | Приточно-вытяжная вентиляция | Отсутствует | Отсутствует | 2016-06-01 | протокол внеочередного общего собрания собственников от 30.05.2016 г.договор управления от 01.06.2016 г. | протокол общего собрания | 2016-05-30 |  | 2016-06-01 |  |  | ООО "ЭНЕРГОАУДИТИНВЕСТ"
6499932 | край. Красноярский, г. Красноярск, пер. Медицинский, д. 5А | 1985 | 1985 | 85-04 | Многоквартирный дом | Не определен | Нет | 5 | 5 | 2 | 0 | 30 | 30 | 0 | 1411.8 | 1411.8 | 0 | 139 | 1119 | 0 | Не присвоен | Не имеется | Не имеется |  | Форма отчета об исполнении договора управления за 2016г, утвержденная приказом Минстроя России от 22 декабря 2014 года №882/пр на сайте "Реформа ЖКХ" не позволяет в полном объеме раскрыть информацию по финансовому состоянию МКД. В связи с чем, соблюдая основные принципы УК: достоверность и доступность-более подробный отчет размещен в прикрепленном файле в разделе сайта "Управление". | Ленточный | Железобетонные | Каменные, кирпичные | 441.8 | Отсутствует | 0 | Центральное | 1 | Центральное | Центральное (открытая система) | Центральное | Центральное | 0 | Отсутствует | Приточно-вытяжная вентиляция | Отсутствует | Наружные водостоки | 2016-09-14 | Протокол общего собрания, договор управления | Протокол общего собрания собственников | 2016-08-24 | 1/5аСв | 2016-08-24 |  |  | ООО ГУК "Жилфонд"
7641912 | край. Красноярский, г. Красноярск, ул. Пирогова, д. 5 | 1958 | 1958 | Т-39 | Многоквартирный дом | На счете регионального оператора | Нет | 2 | 2 | 1 | 0 | 9 | 9 | 0 | 394.2 | 394.2 | 0 | 544.6 | 1056 | 0 | Не присвоен | Не имеется | Не имеется | Не имеется | Форма отчета об исполнении договора управления, утвержденная приказом Минстроя России от 22 декабря 2014 года №882/пр на сайте "Реформа ЖКХ" не позволяет в полном объеме раскрыть информацию по финансовому состоянию МКД. В связи с чем, соблюдая основные принципы УК: достоверность и доступность-более подробный отчет размещен в прикрепленном файле в разделе сайта "Управление". | Ленточный | Деревянные | Деревянные | 256.65 | Отсутствует | 0 | Центральное | 1 | Центральное | Отсутствует | Центральное | Центральное | 0 | Автономное | Отсутствует | Отсутствует | Отсутствует | [8 empty] | 0
6499741 | край. Красноярский, г. Красноярск, ул. Академика Павлова, д. 22 | 1963 | 1963 | панельный | Многоквартирный дом | Не заполнено | Нет | 5 | 5 | 4 | 0 | 80 | 80 | 0 | 3865.3 | 3585.3 | 0 | 280 | 3203 | 0 | Не заполнено | Имеется | Не имеется | - | - | Ленточный | Железобетонные | Панельные | 864 | Отсутствует | 0 | Центральное | 1 | Центральное | Центральное (открытая система) | Центральное | Центральное | 0 | Отсутствует | Приточно-вытяжная вентиляция | Отсутствует | Отсутствует | 2016-04-01 | Протокол общего собрания собственников МКД | Протокол общего собрания собственников | 2016-03-12 | 1 | 2016-03-12 |  |  | УК Павловский
8151232 | край. Красноярский, г. Красноярск, ул. Ломоносова, д. 11, к. А | 2012 | 2012 | 22-07 | Многоквартирный дом | На счете регионального оператора | Нет | 10 | 0 | 2 | 2 | 57 | 53 | 4 | 8263.1 | 5960.1 | 630.4 | 1672.6 | 635 | 0 | B | Имеется | Не имеется |  |  | Свайный | Железобетонные | Каменные, кирпичные | 2331.2 | На лестничной клетке | 2 | Центральное | 2 | Центральное | Центральное (открытая система) | Центральное | Центральное | 0 | Отсутствует | Приточно-вытяжная вентиляция | Отсутствует | Внутренние водостоки | 2013-03-01 | Договор управления | Протокол общего собрания собственников | 2013-04-17 | 1 | 2013-04-22 |  |  | УК "Калининский"
6468148 | край. Красноярский, г. Красноярск, ул. Анатолия Гладкова, д. 18 | 1972 | 1972 | кп-41-а | Многоквартирный дом | Не определен | Нет | 9 | 9 | 4 | 4 | 287 | 287 | 0 | 10744.9 | 10744.9 | 0 | 1530 | 6244 | 0 | Не присвоен | Имеется | Не имеется |  | Форма отчета об исполнении договора управления за 2016г, утвержденная приказом Минстроя России от 22 декабря 2014 года №882/пр на сайте "Реформа ЖКХ" не позволяет в полном объеме раскрыть информацию по финансовому состоянию МКД. В связи с чем, соблюдая основные принципы УК: достоверность и доступность-более подробный отчет размещен в прикрепленном файле в разделе сайта "Управление". | Свайный | Не заполнено | Каменные, кирпичные | 1802.8 | Отсутствует | 0 | Центральное | 1 | Центральное | Центральное (открытая система) | Центральное | Центральное | 0 | Отсутствует | Приточно-вытяжная вентиляция | Отсутствует | Отсутствует | 2016-10-11 | Протокол общего собрания, договор управления | Протокол общего собрания собственников | 2016-05-13 | 1-Ж | 2016-05-13 |  |  | ООО ГУК "Жилфонд"
8752630 | край. Красноярский, г. Красноярск, ул. Алексеева, д. 45 | 2013 | 2013 | АИ-24-09 | Многоквартирный дом | На счете регионального оператора | Нет | 20 | 1 | 1 | 3 | 135 | 133 | 2 | 11562 | 8027.4 | 406.1 | 3128.5 | 2633.3 |  | A | Имеется | Имеется |  |  | Бетонные столбы | Железобетонные | Монолитные | 484.4 | На лестничной клетке | 1 | Центральное | 2 | Индивидуальный тепловой пункт (ИТП) | Индивидуальный тепловой пункт (ИТП) | Центральное | Центральное | 0 | Отсутствует | Приточно-вытяжная вентиляция | Автоматическая | Внутренние водостоки | 2014-03-11 | протокол общего собрания собственников | протокол общего собрания собственников | 2014-03-11 | № 1 | 2014-03-11 |  |  | ООО "УК Домовладелец"
6467497 | край. Красноярский, г. Красноярск, ул. Московская, д. 3Б | 1959 | 1959 | инд. | Многоквартирный дом | На счете регионального оператора | Нет | 5 | 5 | 2 | 0 | 40 | 40 | 0 | 1593.8 | 1593.8 | 0 | 134 | 1086.7 |  | Не присвоен | Имеется | Не имеется |  | Форма отчета об исполнении договора управления за 2016г, утвержденная приказом Минстроя России от 22 декабря 2014 года №882/пр на сайте "Реформа ЖКХ" не позволяет в полном объеме раскрыть информацию по финансовому состоянию МКД. В связи с чем, соблюдая основные принципы УК: достоверность и доступность-более подробный отчет размещен в прикрепленном файле в разделе сайта "Управление". | Ленточный | Смешанные | Каменные, кирпичные | 451.8 | Отсутствует | 0 | Центральное | 1 | Центральное | Центральное (открытая система) | Центральное | Центральное | 0 | Центральное | Приточно-вытяжная вентиляция | Отсутствует | Наружные водостоки | 2016-10-03 | Протокол общего собрания, договор управления | Протокол общего собрания собственников | 2016-09-02 | Б/Н | 2016-09-05 |  |  | ООО ГУК "Жилфонд"
7608064 | край. Красноярский, г. Красноярск, ул. Парадовского, д. 29 | 1905 | 1905 | инд. | Многоквартирный дом | На счете регионального оператора | Да | 1 | 1 | 1 | 0 | 4 | 4 | 0 | 226.7 | 72.7 | 0 | 154 | 559 | 0 | Не присвоен | Не имеется | Не имеется |  | Форма отчета об исполнении договора управления, утвержденная приказом Минстроя России от 22 декабря 2014 года № 882/пр на сайте «Реформа ЖКХ» не позволяет в полном объеме раскрыть информацию по финансовому состоянию МКД. В связи с чем, соблюдая основные принципы УК: достоверность и доступность – более подробный отчет размещен в прикрепленном файле в рубрике «Управление». | Иной | Деревянные | Деревянные | 0 | Отсутствует | 0 | Центральное | 2 | Печное | Отсутствует | Отсутствует | Отсутствует | 3 | Отсутствует | Отсутствует | Отсутствует | Отсутствует
8914043 | край. Красноярский, г. Красноярск, пр-кт. Комсомольский, д. 25 | 1997 | 1997 | 86-014/1,2 | Многоквартирный дом | На счете регионального оператора | Нет | 9 | 9 | 1 | 1 | 36 | 36 | 0 | 2056.4 | 1926.6 | 129.8 | 191 | 390.3 |  | Не заполнено | Имеется | Имеется | Урны, скамейки, брусчатка, асфальтовое покрытие, металлическое ограждение, клумбы, вазоны, деревья, кустарники, газон. |  | Ленточный | Железобетонные | Каменные, кирпичные | 191 | На лестничной клетке | 1 | Центральное | 1 | Центральное | Центральное (открытая система) | Центральное | Центральное |  | Отсутствует | Приточно-вытяжная вентиляция | Отсутствует | Внутренние водостоки | 1997-12-31 | Протокол общего собрания собственников | Протокол |  | 1 |  |  |  | ТСЖ "Енисей"
7674512 | край. Красноярский, г. Красноярск, ул. Гастелло, д. 39 | 1945 | 1945 | 0 | Многоквартирный дом | На счете регионального оператора | Нет | 2 | 2 | 3 | 0 | 24 | 24 | 0 | 847.2 | 770.1 | 0 | 77.1 | 8634 | 0 | Не присвоен | Имеется | Не имеется |  | Форма отчета об исполнении договора управления, утвержденная приказом Минстроя России от 22 декабря 2014 года №882/пр на сайте "Реформа ЖКХ" не позволяет в полном объеме раскрыть информацию по финансовому состоянию МКД. В связи с чем, соблюдая основные принципы УК: достоверность и доступность-более подробный отчет размещен в прикрепленном файле в разделе сайта "Управление". | Ленточный | Деревянные | Блочные | 4.5 | Отсутствует | 0 | Центральное | 1 | Центральное | Центральное (открытая система) | Центральное | Центральное | 0 | Автономное | Отсутствует | Пожарные гидранты | Отсутствует | 2016-11-01 | Протокол собрания собственников МКД | Протокол собрания собственников МКД | 2016-10-21 | 1 | 2016-10-21 |  |  | ООО "Кленовый Дворик"
7376139 | край. Красноярский, г. Красноярск, ул. Алексеева, д. 29 | 2007 | 2007 | кирпичный | Многоквартирный дом | На счете регионального оператора | Нет | 10 | 1 | 5 | 5 | 226 | 219 | 7 | 16372.2 | 13956.7 | 499.9 | 1915.6 | 10448.25 | 69.5 | Не присвоен | Имеется | Не имеется |  |  | Свайный | Железобетонные | Каменные, кирпичные | 2051.7 | На лестничной клетке | 5 | Центральное | 6 | Центральное | Центральное (закрытая система) | Центральное | Центральное | 0 | Отсутствует | Вытяжная вентиляция | Отсутствует | Внутренние водостоки | 2007-06-01 | Договор №29-Ал от 01.07.2007 | протокол | 2008-02-20 | №1 | 2007-06-01 |  |  | УК "Холмсервис"
7374710 | край. Красноярский, г. Красноярск, ул. 40 лет Победы, д. 30 | 2008 | 2009 | 97 | Многоквартирный дом | На счете регионального оператора | Нет | 10 | 10 | 10 | 10 | 413 | 411 | 2 | 32135.4 | 22371.3 | 53.1 | 9711 | 16501.4 | 0 | Не присвоен | Имеется | Имеется |  |  | Свайный | Железобетонные | Панельные | 2676.5 | На лестничной клетке | 10 | Центральное | 5 | Центральное | Центральное (закрытая система) | Центральное | Центральное | 0 | Отсутствует | Приточно-вытяжная вентиляция | Отсутствует | Внутренние водостоки | 2009-06-29 | Договор управления | Протокол общего собрания собственников помещений многоквартирного дома | 2015-06-25 | б/н | 2015-06-25 |  |  | ООО УК "Континент"
9099969 | край. Красноярский, г. Красноярск, ул. Капитанская, д. 14 | 2015 | 2015 | Индивидуальный проект | Многоквартирный дом | Не определен | Нет | 20 | 3 | 6 | 8 | 305 | 251 | 54 | 28383.8 | 16401.6 | 6477.9 | 5504.3 | 18570 |  | B | Имеется | Не заполнено |  |  | Иной | Железобетонные | Смешанные |  | На лестничной клетке | 6 | Центральное |  | Центральное | Центральное (открытая система) | Центральное | Центральное |  | Отсутствует | Не заполнено | Пожарный кран | Внутренние водостоки | 2015-12-21 | Протокол общего собрания собственников/Договор управления | Протокол общего собрания | 2016-02-09 | 1 | 2016-02-10 |  |  | ООО "УК "Комфорт-Сити"
7577180 | край. Красноярский, г. Красноярск, ул. Инструментальная, д. 3 | 1969 | 1969 | 1-464, нет | Многоквартирный дом | На счете регионального оператора | Нет | 5 | 5 | 1 | 0 | 128 | 127 | 1 | 2446.6 | 1577.8 | 6.6 | 862.2 | 795 |  | Не присвоен | Имеется | Не имеется |  |  | Свайный | Железобетонные | Панельные | 562.4 | Отсутствует | 0 | Центральное | 2 | Центральное | Центральное (открытая система) | Центральное | Центральное | 0 | Отсутствует | Приточно-вытяжная вентиляция | Пожарные гидранты | Отсутствует | 2016-09-02 | Договор управления, протокол собрания собственников. | Протокол общего собрания собственников | 2016-08-24 | 1 | 2016-08-24 |  |  | МП г. Красноярска "МУК "Правобережная"
7606990 | край. Красноярский, г. Красноярск, ул. 8 Марта, д. 20 | 1985 | 1985 | инд. | Многоквартирный дом | На специальном счете у регионального оператора | Нет | 9 | 5 | 9 | 3 | 195 | 191 | 4 | 10484.1 | 9704.1 | 780 | 1216 | 6990 | 0 | Не присвоен | Имеется | Имеется | ограждение | Форма отчета об исполнении договора управления за 2016г, утвержденная приказом Минстроя России от 22 декабря 2014 года №882/пр на сайте "Реформа ЖКХ" не позволяет в полном объеме раскрыть информацию по финансовому состоянию МКД. В связи с чем, соблюдая основные принципы УК: достоверность и доступность-более подробный отчет размещен в прикрепленном файле в разделе сайта "Управление". | Свайный | Железобетонные | Каменные, кирпичные | 1034.9 | Отсутствует | 0 | Центральное | 2 | Центральное | Центральное (открытая система) | Центральное | Центральное | 0 | Отсутствует | Приточно-вытяжная вентиляция | Отсутствует | Внутренние водостоки | 2016-04-22 | Протокол общего собрания, договор управления | Протокол общего собрания собственников | 2016-02-26 | № 16 | 2016-04-01 |  |  | ООО ГУК "Жилфонд"
7664829 | край. Красноярский, г. Красноярск, ул. Крайняя, д. 2 | 1994 | 1994 | 111-97 | Многоквартирный дом | На специальном счете у регионального оператора | Нет | 10 | 1 | 9 | 9 | 305 | 303 | 2 | 21541.9 | 18608.4 | 2933.5 | 4772 | 2832 | 0 | Не присвоен | Имеется | Имеется |  | Форма отчета об исполнении договора управления за 2016г, утвержденная приказом Минстроя России от 22 декабря 2014 года №882/пр на сайте "Реформа ЖКХ" не позволяет в полном объеме раскрыть информацию по финансовому состоянию МКД. В связи с чем, соблюдая основные принципы УК: достоверность и доступность-более подробный отчет размещен в прикрепленном файле в разделе сайта "Управление". | Столбчатый | Железобетонные | Панельные | 2832 | На лестничной клетке | 45 | Центральное | 2 | Центральное | Центральное (закрытая система) | Центральное | Центральное |  | Отсутствует | Приточная вентиляция | Пожарные гидранты | Внутренние водостоки | 2016-12-30 | договор управления от 10.11.2016 №451 | протокол общего собрания | 2016-11-10 | 2 | 2016-11-10 |  |  | ООО ГУК "Жилфонд"
7713591 | край. Красноярский, г. Красноярск, ул. Мичурина, д. 59 | 1957 | 1957 | 1-405 | Многоквартирный дом | На счете регионального оператора | Нет | 5 | 5 | 5 | 0 | 47 | 44 | 3 | 4028.2 | 3016.1 | 618.6 | 393.5 | 2928 | 0 | Не присвоен | Имеется | Не имеется |  | Форма отчета об исполнении договора управления, утвержденная приказом Минстроя России от 22 декабря 2014 года №882/пр на сайте "Реформа ЖКХ" не позволяет в полном объеме раскрыть информацию по финансовому состоянию МКД. В связи с чем, соблюдая основные принципы УК: достоверность и доступность-более подробный отчет размещен в прикрепленном файле в разделе сайта "Управление". | Ленточный | Железобетонные | Каменные, кирпичные | 1174.8 | Отсутствует | 0 | Центральное | 1 | Центральное | Центральное (открытая система) | Центральное | Центральное |  | Центральное | Приточно-вытяжная вентиляция | Пожарные гидранты | Наружные водостоки | 2016-08-23 | Договор управления многоквартирным домом от 01.08.2016 № 138, протокол ОСС от 26.05.2016 № 1 | Протокол общего собрания собствннников | 2016-05-26 | 1 | 2016-08-01 |  |  | ООО УК "СУПЕРСТРОЙ"
6467789 | край. Красноярский, г. Красноярск, ул. Писателя Н.Устиновича, д. 34 | 1967 | 1967 | 1-464-А | Многоквартирный дом | На счете регионального оператора | Нет | 5 | 5 | 4 | 0 | 80 | 80 | 0 | 3559.2 | 3559.2 | 0 | 279.6 | 2033 | 0 | Не присвоен | Имеется | Не имеется | нет | нет | Свайный | Железобетонные | Панельные | 878.5 | Отсутствует | 0 | Центральное | 1 | Центральное | Центральное (открытая система) | Центральное | Центральное | 0 | Центральное | Вытяжная вентиляция | Отсутствует | Наружные водостоки | 2005-07-01 | договор управления | протокол общего собрания | 2006-11-15 | 332 | 2007-11-01 |  |  | ООО УК "Красжилсервис"
9001959 | край. Красноярский, г. Красноярск, ул. им Героя Советского Союза И.А.Борисевича, д. 8 А | 2004 | 2004 | индивидуальный | Многоквартирный дом | На счете регионального оператора | Нет | 2 | 2 | 5 | 0 | 92 | 92 | 0 | 2702.7 | 2175.5 | 0 | 527.2 | 2241.6 | 0 | Не присвоен | Не имеется | Не имеется | - | - | Ленточный | Железобетонные | Каменные, кирпичные | 2240 | Отсутствует | 0 | Центральное | 1 | Центральное | Центральное (открытая система) | Центральное | Центральное | 0 | Отсутствует | Приточная вентиляция | Отсутствует | Внутренние водостоки | 2014-07-01 | Протокол общего собрания собственников | Протокол общего собрания собственников | 2014-07-01 | б/н | 2014-07-01 |  |  | УК Базис
7691245 | край. Красноярский, г. Красноярск, ул. Свердловская, д. 61 | 1960 | 1960 | - | Многоквартирный дом | Не определен | Нет | 4 | 4 | 4 | 0 | 49 | 48 | 1 | 2554.8 | 2486.7 | 68.1 | 243.6 | 2029.33 | 0 | Не заполнено | Имеется | Не имеется | 0 | Форма отчета об исполнении договора управления за 2016г, утвержденная приказом Минстроя России от 22 декабря 2014 года № 882/пр на сайте «Реформа ЖКХ» не позволяет в полном объеме раскрыть информацию по финансовому состоянию МКД. В связи с чем, соблюдая основные принципы УК: достоверность и доступность – более подробный отчет размещен в прикрепленном файле в рубрике «Управление». | Ленточный | Железобетонные | Каменные, кирпичные | 957.6 | Отсутствует | 0 | Центральное | 1 | Центральное | Центральное (открытая система) | Центральное | Центральное | 0 | Центральное | Приточно-вытяжная вентиляция | Отсутствует | Наружные водостоки | 2017-03-06 | Договор управления многоквартирным домом | Протокол внеочередного общего собрания собственников помещений в МКД | 2016-11-25 | 1/61Св | 2016-11-25 |  |  | ООО ГУК "Жилфонд"
6468139 | край. Красноярский, г. Красноярск, ул. 4-я Полярная, д. 22 (дубль 1) |  | 1961 |  | Не заполнено | Не заполнено | Нет | [7 empty] | 300.3 | 300.3 |  |  |  |  | Не заполнено | Не заполнено | Не заполнено |  |  | Не заполнено | Не заполнено | Не заполнено |  | Не заполнено |  | Не заполнено |  | Не заполнено | Не заполнено | Не заполнено | Не заполнено |  | Автономное | Не заполнено | Не заполнено | Не заполнено
7607159 | край. Красноярский, г. Красноярск, ул. Демьяна Бедного, д. 33 | 1953 | 1953 | инд. | Многоквартирный дом | На счете регионального оператора | Да | 2 | 2 | 1 | 0 | 8 | 8 | 0 | 900.3 | 516 | 0 | 384.3 | 0 | 0 | Не присвоен | Имеется | Не имеется |  | Форма отчета об исполнении договора управления, утвержденная приказом Минстроя России от 22 декабря 2014 года № 882/пр на сайте «Реформа ЖКХ» не позволяет в полном объеме раскрыть информацию по финансовому состоянию МКД. В связи с чем, соблюдая основные принципы УК: достоверность и доступность – более подробный отчет размещен в прикрепленном файле в рубрике «Управление». | Ленточный | Деревянные | Каменные, кирпичные | 0 | Отсутствует | 0 | Центральное | 2 | Центральное | Центральное (открытая система) | Центральное | Центральное | 0 | Отсутствует | Приточно-вытяжная вентиляция | Отсутствует | Отсутствует | 2016-12-01 | договор управления МКД | протокол общего собрания собственников | 2016-11-08 | 2017-04-16 | 2016-11-17
7663782 | край. Красноярский, г. Красноярск, ул. 3 Августа, д. 26 | 2008 | 2008 | 079-30-06 | Многоквартирный дом | На специальном счете организации | Нет | 10 | 10 | 5 | 5 | 201 | 197 | 4 | 15310.4 | 11995 | 145 | 2524.5 | 1305 | 0 | B | Имеется | Имеется |  |  | Свайный | Железобетонные | Панельные | 1305 | На лестничной клетке | 5 | Центральное | 6 | Центральное | Центральное (закрытая система) | Центральное | Центральное | 0 | Отсутствует | Вытяжная вентиляция | Отсутствует | Внутренние водостоки | 2008-10-01 | протокол общего собрания собственников | протокол общего собрания собственников | 2008-08-11 | 1 |  |  |  | ТСЖ "ВЕСТА"
6658011 | край. Красноярский, г. Красноярск, ул. Юрия Гагарина, д. 100, к. а/2 |  | 1960 | инд. | Многоквартирный дом | Не заполнено | Да | 2 |  | 1 |  |  |  |  | 425.5 | 333 |  |  |  |  | Не заполнено | Не заполнено | Не заполнено |  |  | Не заполнено | Деревянные | Смешанные |  | Не заполнено |  | Центральное |  | Печное | Не заполнено | Центральное | Центральное |  | Автономное | Не заполнено | Не заполнено | Не заполнено
6467762 | край. Красноярский, г. Красноярск, ул. Космонавта Николаева, д. 17 | 1966 | 1966 | 1-464-А | Многоквартирный дом | На счете регионального оператора | Нет | 5 | 5 | 3 | 0 | 61 | 60 | 1 | 2619.62 | 2588.82 | 30.8 | 209.4 | 2128 | 0 | Не присвоен | Имеется | Не имеется | нет | Форма отчета об исполнении договора управления за 2016г, утвержденная приказом Минстроя России от 22 декабря 2014 года № 882/пр на сайте «Реформа ЖКХ» не позволяет в полном объеме раскрыть информацию по финансовому состоянию МКД. В связи с чем, соблюдая основные принципы УК: достоверность и доступность – более подробный отчет размещен в прикрепленном файле в рубрике «Управление». | Свайный | Железобетонные | Панельные | 648.3 | Отсутствует | 0 | Центральное | 1 | Центральное | Центральное (открытая система) | Центральное | Центральное | 0 | Центральное | Вытяжная вентиляция | Отсутствует | Наружные водостоки | 2017-03-13 | Договор управления | Протокол общего собрания | 2016-11-29 | 1 | 2016-12-01 |  |  | ООО ГУК "Жилфонд"
9174060 | край. Красноярский, г. Красноярск, ул. Александра Матросова, д. 30/2 | 1955 | 1955 | - | Многоквартирный дом | Не определен | Нет | 4 | 4 | 5 | 0 | 53 | 43 | 10 | 3662.41 | 2919.81 | 742.6 | 392.8 | 3137 | 0 | Не заполнено | Не имеется | Не имеется | 0 | Форма отчета об исполнении договора управления за 2016г, утвержденная приказом Минстроя России от 22 декабря 2014 года № 882/пр на сайте «Реформа ЖКХ» не позволяет в полном объеме раскрыть информацию по финансовому состоянию МКД. В связи с чем, соблюдая основные принципы УК: достоверность и доступность – более подробный отчет размещен в прикрепленном файле в рубрике «Управление». | Ленточный | Железобетонные | Каменные, кирпичные | 1287.6 | Отсутствует | 0 | Центральное | 1 | Центральное | Центральное (открытая система) | Центральное | Центральное | 0 | Отсутствует | Приточно-вытяжная вентиляция | Отсутствует | Наружные водостоки | 2016-08-29 | Протокол общего собрания, договор управления | Протокол общего собрания собственников | 2016-06-30 | 1-30/2-Св | 2016-06-30 |  |  | ООО ГУК "Жилфонд"
6937425 | край. Красноярский, г. Красноярск, ул. Менжинского, д. 14 | 1977 | 1977 | 1-464 | Многоквартирный дом | На счете регионального оператора | Нет | 5 | 5 | 6 | 0 | 87 | 86 | 1 | 4130.8 | 4070 | 60.8 | 591 | 4884.8 | 80 | Не присвоен | Имеется | Имеется | ограждение, скамейки | Форма отчета об исполнении договора управления за 2016г, утвержденная приказом Минстроя России от 22 декабря 2014 года №882/пр на сайте "Реформа ЖКХ" не позволяет в полном объеме раскрыть информацию по финансовому состоянию МКД. В связи с чем, соблюдая основные принципы УК: достоверность и доступность-более подробный отчет размещен в прикрепленном файле в разделе сайта "Управление". | Свайный | Железобетонные | Панельные | 943.8 | Отсутствует | 0 | Центральное | 2 | Центральное | Центральное (открытая система) | Центральное | Центральное | 0 | Отсутствует | Приточно-вытяжная вентиляция | Отсутствует | Отсутствует | 2016-09-01 | Протокол общего собрания, договор управления | Протокол общего собрания собственников | 2016-05-01 | 138 | 2016-05-01 |  |  | ООО ГУК "Жилфонд"
7607385 | край. Красноярский, г. Красноярск, ул. Калинина, д. 45А, к. 9 | 1960 | 1960 | инд. | Многоквартирный дом | На счете регионального оператора | Нет | 2 | 2 | 1 | 0 | 8 | 8 | 0 | 692 | 266.3 | 0 | 425.7 | 965.8 | 0 | Не присвоен | Имеется | Не имеется |  | Форма отчета об исполнении договора управления, утвержденная приказом Минстроя России от 22 декабря 2014 года № 882/пр на сайте «Реформа ЖКХ» не позволяет в полном объеме раскрыть информацию по финансовому состоянию МКД. В связи с чем, соблюдая основные принципы УК: достоверность и доступность – более подробный отчет размещен в прикрепленном файле в рубрике «Управление». | Ленточный | Деревянные | Каменные, кирпичные | 199.8 | Отсутствует | 0 | Центральное | 2 | Центральное | Центральное (открытая система) | Центральное | Центральное | 0 | Отсутствует | Приточно-вытяжная вентиляция | Отсутствует | Отсутствует | [8 empty] | 0
7743273 | край. Красноярский, г. Красноярск, ул. им Академика Вавилова, д. 28 |  | 1951 |  | Многоквартирный дом | Не заполнено | Нет | 1 |  | 1 |  | 1 |  |  | 125 | 125 | 0 |  |  |  | Не заполнено | Не заполнено | Не заполнено |  |  | Не заполнено | Не заполнено | Каменные, кирпичные |  | Не заполнено |  | Не заполнено |  | Не заполнено | Не заполнено | Не заполнено | Не заполнено |  | Не заполнено | Не заполнено | Не заполнено | Не заполнено | [8 empty] | 0
7669923 | край. Красноярский, г. Красноярск, ул. 60 лет Октября, д. 59А | 1989 | 1989 | - | Многоквартирный дом | Не определен | Нет | 10 | 10 | 5 | 5 | 171 | 170 | 1 | 11126.3 | 11113.9 | 12.4 | 1284.3 | 3711 | 0 | Не присвоен | Имеется | Не имеется |  | Форма отчета об исполнении договора управления за 2016г, утвержденная приказом Минстроя России от 22 декабря 2014 года №882/пр на сайте "Реформа ЖКХ" не позволяет в полном объеме раскрыть информацию по финансовому состоянию МКД. В связи с чем, соблюдая основные принципы УК: достоверность и доступность-более подробный отчет размещен в прикрепленном файле в разделе сайта "Управление". | Свайный | Железобетонные | Панельные | 1452.2 | На лестничной клетке | 5 | Центральное | 1 | Центральное | Центральное (открытая система) | Центральное | Центральное | 0 | Отсутствует | Приточно-вытяжная вентиляция | Отсутствует | Внутренние водостоки | 2016-10-11 | Протокол общего собрания, договор управления | Протокол общего собрания собственников | 2016-04-29 | 1-Ж | 2016-04-29 |  |  | ООО ГУК "Жилфонд"
7636196 | край. Красноярский, г. Красноярск, ул. им А.С.Попова, д. 16 | 1981 | 1981 | 447 | Многоквартирный дом | На счете регионального оператора | Нет | 5 | 5 | 9 | 0 | 123 | 119 | 4 | 6358 | 5922.4 | 435.6 | 682.5 | 6173 | 0 | Не присвоен | Не имеется | Не имеется | Не имеется | Форма отчета об исполнении договора управления за 2016г, утвержденная приказом Минстроя России от 22 декабря 2014 года №882/пр на сайте "Реформа ЖКХ" не позволяет в полном объеме раскрыть информацию по финансовому состоянию МКД. В связи с чем, соблюдая основные принципы УК: достоверность и доступность-более подробный отчет размещен в прикрепленном файле в разделе сайта "Управление". | Бетонные столбы | Железобетонные | Каменные, кирпичные | 1871.8 | Отсутствует | 0 | Центральное | 2 | Центральное | Центральное (открытая система) | Центральное | Центральное | 0 | Отсутствует | Приточно-вытяжная вентиляция | Отсутствует | Наружные водостоки | 2016-05-06 | Протокол общего собрания, договор управления | Протокол общего собрания собственников | 2016-02-23 | 95 | 2016-07-01 |  |  | ООО ГУК "Жилфонд"
8491889 | край. Красноярский, г. Красноярск, ул. Линейная, д. 88 | 2010 | 2010 | 1296 | Многоквартирный дом | На счете регионального оператора | Нет | 10 | 1 | 5 | 5 | 248 | 248 | 0 | 11484.2 | 11484.2 | 0 | 2643.2 | 59416 | 0 | B | Имеется | Имеется |  |  | Свайный | Железобетонные | Панельные | 1608 | На лестничной клетке | 5 | Центральное | 2 | Центральное | Центральное (закрытая система) | Центральное | Центральное |  | Отсутствует | Приточно-вытяжная вентиляция | Отсутствует | Внутренние водостоки | 2010-07-21 | протокол общего собрания собственников | протокол общего собрания собственников | 2010-07-21 | 1 | 2010-07-21 |  |  | ТСЖ "Покровград"
7587667 | край. Красноярский, г. Красноярск, ул. Шахтеров, д. 2б/5 | 1959 | 1959 | индивидуальный | Многоквартирный дом | На счете регионального оператора | Нет | 1 | 1 | 1 | 0 | 2 | 2 | 0 | 133.8 | 133.8 | 0 | 0 | 583 | 0 | Не присвоен | Не имеется | Не имеется | нет | нет | Ленточный | Деревянные | Деревянные | 0 | Отсутствует | 0 | Центральное | 1 | Печное | Отсутствует | Отсутствует | Не заполнено | 0 | Отсутствует | Отсутствует | Отсутствует | Наружные водостоки | [8 empty] | 0
7571185 | край. Красноярский, г. Красноярск, ул. Инструментальная, д. 2 | 1951 | 1951 | инд. | Многоквартирный дом | На счете регионального оператора | Нет | 4 | 4 | 3 | 0 | 35 | 34 | 1 | 2805.2 | 2582.9 | 21 | 222.3 | 3240 | 0 | Не присвоен | Имеется | Не имеется | - | - | Ленточный | Смешанные | Каменные, кирпичные | 765.9 | Отсутствует | 0 | Центральное | 1 | Центральное | Центральное (открытая система) | Центральное | Центральное | 0 | Отсутствует | Приточно-вытяжная вентиляция | Отсутствует | Наружные водостоки | 2016-04-01 | Протокол общего собрания собственников МКД от 24.02.2016, договор управления от 01.04.2016 | Протокол общего собрания собственников МКД | 2016-02-24 | 1 | 2016-04-01 |  |  | ООО УК "Павловский Дворик"
6500068 | край. Красноярский, г. Красноярск, ул. Марковского, д. 9 | 1989 | 1989 | инд | Многоквартирный дом | На счете регионального оператора | Нет | 9 | 9 | 2 | 2 | 72 | 72 | 0 | 3934.6 | 3934.6 | 0 | 639.7 | 2658.15 | 0 | Не присвоен | Не имеется | Не имеется |  | Форма отчета об исполнении договора управления за 2016г, утвержденная приказом Минстроя России от 22 декабря 2014 года №882/пр на сайте "Реформа ЖКХ" не позволяет в полном объеме раскрыть информацию по финансовому состоянию МКД. В связи с чем, соблюдая основные принципы УК: достоверность и доступность-более подробный отчет размещен в прикрепленном файле в разделе сайта "Управление". | Свайный | Железобетонные | Каменные, кирпичные | 590 | На лестничной клетке | 2 | Центральное | 1 | Центральное | Центральное (открытая система) | Центральное | Центральное | 0 | Отсутствует | Вытяжная вентиляция | Отсутствует | Наружные водостоки | 2016-11-25 | Протокол общего собрания, договор управления | Протокол общего собрания собственников | 2016-10-31 | б/н | 2016-11-01 |  |  | ООО ГУК "Жилфонд"
7686717 | край. Красноярский, г. Красноярск, пр-кт. им газеты Красноярский Рабочий, д. 175А | 1966 | 1966 | - | Многоквартирный дом | Не определен | Нет | 5 | 5 | 4 | 0 | 80 | 80 | 0 | 3507.9 | 3507.9 | 0 | 330 | 4035 | 0 | Не присвоен | Имеется | Не имеется |  | Форма отчета об исполнении договора управления за 2016г, утвержденная приказом Минстроя России от 22 декабря 2014 года №882/пр на сайте "Реформа ЖКХ" не позволяет в полном объеме раскрыть информацию по финансовому состоянию МКД. В связи с чем, соблюдая основные принципы УК: достоверность и доступность-более подробный отчет размещен в прикрепленном файле в разделе сайта "Управление". | Ленточный | Железобетонные | Панельные | 874.8 | Отсутствует | 0 | Центральное | 1 | Центральное | Центральное (открытая система) | Центральное | Центральное | 0 | Отсутствует | Приточно-вытяжная вентиляция | Отсутствует | Отсутствует | 2016-07-08 | Протокол общего собрания, договор управления | Протокол общего собрания собственников | 2016-02-29 | 1-Ж | 2016-02-29 |  |  | ООО ГУК "Жилфонд"
6467370 | край. Красноярский, г. Красноярск, ул. им Героя Советского Союза Д.М.Карбышева, д. 22 | 1969 | 1969 | 464 | Многоквартирный дом | На счете регионального оператора | Нет | 5 | 5 | 6 | 0 | 93 | 93 | 0 | 4421.1 | 4421.1 | 0 | 2635.8 | 1562.3 | 50 | Не присвоен | Имеется | Не имеется | Не имеется | Форма отчета об исполнении договора управления, утвержденная приказом Минстроя России от 22 декабря 2014 года №882/пр на сайте "Реформа ЖКХ" не позволяет в полном объеме раскрыть информацию по финансовому состоянию МКД. В связи с чем, соблюдая основные принципы УК: достоверность и доступность-более подробный отчет размещен в прикрепленном файле в разделе сайта "Управление". | Бетонные столбы | Железобетонные | Панельные | 1108.8 | Отсутствует | 0 | Центральное | 2 | Центральное | Центральное (открытая система) | Центральное | Центральное | 0 | Центральное | Приточно-вытяжная вентиляция | Отсутствует | Наружные водостоки | 2016-05-20 | Договор управления | протокол общего собрания | 2016-04-26 | 1 | 2016-05-01 |  |  | ООО "ЭНЕРГОАУДИТИНВЕСТ"
7648595 | край. Красноярский, г. Красноярск, ул. Юрия Гагарина, д. 77 | 1955 | 1955 | инд | Многоквартирный дом | На счете регионального оператора | Да | 1 | 1 | 2 | 0 | 7 | 7 | 0 | 180.1 | 180.1 | 0 | 0 | 552.6 | 0 | Не присвоен | Не имеется | Не имеется |  | Форма отчета об исполнении договора управления, утвержденная приказом Минстроя России от 22 декабря 2014 года № 882/пр на сайте «Реформа ЖКХ» не позволяет в полном объеме раскрыть информацию по финансовому состоянию МКД. В связи с чем, соблюдая основные принципы УК: достоверность и доступность – более подробный отчет размещен в прикрепленном файле в рубрике «Управление». | Ленточный | Деревянные | Деревянные | 0 | Отсутствует | 0 | Центральное | 1 | Печное | Отсутствует | Автономное | Отсутствует | 0 | Отсутствует | Отсутствует | Отсутствует | Отсутствует
6467982 | край. Красноярский, г. Красноярск, ул. Шелковая, д. 1 | 1959 | 1959 | 1-447 | Многоквартирный дом | На счете регионального оператора | Нет | 5 | 5 | 4 | 0 | 61 | 59 | 2 | 4041.5 | 3597.4 | 148.1 | 296 | 3097 | 0 | Не присвоен | Имеется | Не имеется |  | Форма отчета об исполнении договора управления, утвержденная приказом Минстроя России от 22 декабря 2014 года №882/пр на сайте "Реформа ЖКХ" не позволяет в полном объеме раскрыть информацию по финансовому состоянию МКД. В связи с чем, соблюдая основные принципы УК: достоверность и доступность-более подробный отчет размещен в прикрепленном файле в разделе сайта "Управление". | Ленточный | Железобетонные | Каменные, кирпичные | 1025 | Отсутствует | 0 | Центральное | 1 | Центральное | Центральное (открытая система) | Центральное | Центральное |  | Центральное | Приточно-вытяжная вентиляция | Пожарные гидранты | Наружные водостоки | 2016-12-01 | договор управления МКД б/н от 01.12.2016 г | [6 empty] | ООО УК "Уютный дом"
6467679 | край. Красноярский, г. Красноярск, ул. Крупской, д. 24 | 1965 | 1965 | 464 | Многоквартирный дом | На счете регионального оператора | Нет | 5 | 5 | 4 | 0 | 80 | 80 | 0 | 3548.4 | 3548.4 | 0 | 2025.5 | 1559.3 | 55 | Не присвоен | Имеется | Не имеется | Не имеется | Форма отчета об исполнении договора управления, утвержденная приказом Минстроя России от 22 декабря 2014 года №882/пр на сайте "Реформа ЖКХ" не позволяет в полном объеме раскрыть информацию по финансовому состоянию МКД. В связи с чем, соблюдая основные принципы УК: достоверность и доступность-более подробный отчет размещен в прикрепленном файле в разделе сайта "Управление". | Иной | Железобетонные | Панельные | 876 | Отсутствует | 0 | Центральное | 2 | Центральное | Центральное (открытая система) | Центральное | Центральное | 0 | Центральное | Отсутствует | Отсутствует | Наружные водостоки | 2016-05-23 | Договор управления | Протокол общего собрания собственников | 2016-03-28 |  | 2016-05-01 |  |  | МП "МУК Красноярская"
7589365 | край. Красноярский, г. Красноярск, ул. Академика Киренского, д. 24 | 2012 | 2012 | 001.08.2005/3.1 | Многоквартирный дом | На счете регионального оператора | Нет | 16 | 5 | 3 | 4 | 189 | 139 | 50 | 12836.5 | 8363 | 2033.3 | 2440.2 | 1502.3 | 0 | B | Имеется | Имеется | урны, лавочки, Благоустройство территории выполнено с учетом требований СниП 2.07.01-89*. Проектом предусмотрены площадки для детей дошкольного и младшего школьного возраста, площадки для отдыха взрослого населения, площадки для занятий физкультурой, площадки для выгула собак. Площадки оборудованы игровыми комплексами, скамьями, декоративными светильниками, переносным озеленением для комфортного отдыха жильцов. Для текущего сбора мелкого мусора устанавливаются урны. Особенности пересеченного рельефа местности оказали влияние на систему озеленения. Основной составляющей являются цветники и газоны. В южной части площадки у подножия откосов насыпи проектом предусматривается высадка древесно-кустарниковых насаждений | Этажность дома – 6, 16 этажей. Подземная пятиэтажная автостоянка №2 на 178 машиномест. | Свайный | Железобетонные | Каменные, кирпичные | 1363 | На лестничной клетке | 1 | Центральное | 2 | Центральное | Центральное (открытая система) | Центральное | Центральное | 0 | Отсутствует | Приточно-вытяжная вентиляция | Пожарные гидранты | Внутренние водостоки | 2012-08-01 | договор управления | протокол общего собрания собственников | 2012-07-20 | №1 | 2012-08-01 |  |  | ООО "УК "Орбита"
7614110 | край. Красноярский, г. Красноярск, ул. Энергетиков, д. 24 | 1978 | 1978 | инд. | Многоквартирный дом | На специальном счете у регионального оператора | Нет | 9 | 9 | 6 | 6 | 220 | 220 | 0 | 11802.7 | 11802.7 | 0 | 1869 | 9360 | 0 | Не присвоен | Имеется | Не имеется |  | Форма отчета об исполнении договора управления за 2016г, утвержденная приказом Минстроя России от 22 декабря 2014 года №882/пр на сайте "Реформа ЖКХ" не позволяет в полном объеме раскрыть информацию по финансовому состоянию МКД. В связи с чем, соблюдая основные принципы УК: достоверность и доступность-более подробный отчет размещен в прикрепленном файле в разделе сайта "Управление". | Свайный | Железобетонные | Панельные | 1869 | На лестничной клетке | 6 | Центральное | 4 | Центральное | Центральное (открытая система) | Центральное | Центральное | 0 | Отсутствует | Приточно-вытяжная вентиляция | Отсутствует | Внутренние водостоки | 2016-12-21 | Договор управления от 28.11.2016 №430-Л | протокол общего собрания | 2016-11-26 | б/н | 2016-11-28 |  |  | ООО ГУК "Жилфонд"
6500024 | край. Красноярский, г. Красноярск, пр-кт. Мира, д. 120 (дубль 1) |  | 1980 | инд. | Не заполнено | Не заполнено | Нет | 5 |  | 8 |  |  |  |  | 2750.2 | 2750.2 | 0 |  |  |  | Не заполнено | Не заполнено | Не заполнено |  |  | Не заполнено | Железобетонные | Каменные, кирпичные |  | Не заполнено |  | Центральное |  | Центральное | Центральное (открытая система) | Центральное | Центральное |  | Не заполнено | Не заполнено | Не заполнено | Не заполнено
7613514 | край. Красноярский, г. Красноярск, ул. Турбинная, д. 3 | 1956 | 1956 | инд. | Многоквартирный дом | На счете регионального оператора | Нет | 3 | 3 | 3 | 0 | 39 | 38 | 1 | 1884.28 | 1620.98 | 75.3 | 188 | 1691 | 0 | Не присвоен | Не имеется | Не имеется |  | Форма отчета об исполнении договора управления, утвержденная приказом Минстроя России от 22 декабря 2014 года № 882/пр на сайте «Реформа ЖКХ» не позволяет в полном объеме раскрыть информацию по финансовому состоянию МКД. В связи с чем, соблюдая основные принципы УК: достоверность и доступность – более подробный отчет размещен в прикрепленном файле в рубрике «Управление». | Ленточный | Деревянные | Каменные, кирпичные | 712.6 | Отсутствует | 0 | Центральное | 1 | Центральное | Центральное (открытая система) | Центральное | Центральное | 0 | Отсутствует | Отсутствует | Отсутствует | Отсутствует | 2016-11-01 | Протокол собрания собственников МКД | Протокол собрания собственников МКД | 2016-10-15 | 1 | 2016-10-15 |  |  | ООО "Кленовый Дворик"
6468108 | край. Красноярский, г. Красноярск, ул. Дальневосточная, д. 3/3 | 1958 | 1958 | инд | Многоквартирный дом | На счете регионального оператора | Да | 2 | 2 | 1 | 0 | 8 | 8 | 0 | 485.7 | 405.7 | 0 | 80 | 635.89 | 0 | Не присвоен | Не имеется | Не имеется |  | Форма отчета об исполнении договора управления, утвержденная приказом Минстроя России от 22 декабря 2014 года № 882/пр на сайте «Реформа ЖКХ» не позволяет в полном объеме раскрыть информацию по финансовому состоянию МКД. В связи с чем, соблюдая основные принципы УК: достоверность и доступность – более подробный отчет размещен в прикрепленном файле в рубрике «Управление». | Ленточный | Деревянные | Смешанные | 0 | Отсутствует | 0 | Центральное | 1 | Печное | Отсутствует | Центральное | Центральное | 0 | Отсутствует | Отсутствует | Отсутствует | Отсутствует | 2017-02-07 | Договор управления многоквартирным домом на основании решения собственников многоквартирного дома | договор управления многоквартирным домом | 2016-11-30 | б/н | 2016-11-30
9062968 | край. Красноярский, г. Красноярск, ул. Взлетная, д. 10 | 1991 | 1991 | 97 | Многоквартирный дом | На специальном счете у регионального оператора | Нет | 10 | 0 | 4 | 4 | 144 | 144 | 0 | 8001 | 4684 | 0 | 8001 | 2870 | 0 | B | Имеется | Имеется |  |  | Свайный | Смешанные | Панельные | 890 | На лестничной клетке | 16 | Центральное | 1 | Центральное | Центральное (открытая система) | Центральное | Центральное | 0 | Отсутствует | Вытяжная вентиляция | Отсутствует | Наружные водостоки | 1991-01-31 | протокол общего собрания собственников | протокол общего собрания | 1991-01-30 | 1 |  |  |  | ТСЖ "Радость"
6499718 | край. Красноярский, г. Красноярск, ул. Транзитная, д. 34 (дубль 1) |  | 1985 |  | Не заполнено | Не заполнено | Нет | [7 empty] | 11195.5 | 11195.5 |  |  |  |  | Не заполнено | Не заполнено | Не заполнено |  |  | Не заполнено | Не заполнено | Не заполнено |  | Не заполнено |  | Не заполнено |  | Не заполнено | Не заполнено | Не заполнено | Не заполнено |  | Автономное | Не заполнено | Не заполнено | Не заполнено
8796892 | край. Красноярский, г. Красноярск, ул. 9 Мая, д. 52 | 2002 | 2002 | 97 | Многоквартирный дом | На счете регионального оператора | Нет | 10 | 10 | 4 | 4 | 149 | 147 | 2 | 9668.9 | 9549.7 | 119.2 | 1485.1 | 0 | 0 | Не присвоен | Имеется | Не имеется | Вазоны для цветов, скамейки, урны, ограждение газонов, детский городок. | нет | Свайный | Железобетонные | Панельные | 1320 | На лестничной клетке | 4 | Центральное | 1 | Центральное | Центральное (открытая система) | Центральное | Центральное | 0 | Отсутствует | Приточно-вытяжная вентиляция | Пожарные гидранты | Внутренние водостоки | 2015-09-01 | Протокол общего собрания собственников от 10 июля 2015 | протокол общего собрания собственников | 2015-07-10 | без номера | 2015-09-01 |  |  | ООО Управляющая компания "Авантаж"
7600936 | край. Красноярский, г. Красноярск, ул. Фурманова, д. 93 | 1952 | 1952 | инд | Многоквартирный дом | На счете регионального оператора | Да | 2 | 2 | 1 | 0 | 8 | 8 | 0 | 462.2 | 382.2 | 0 | 80 | 0 | 0 | Не присвоен | Не имеется | Не имеется |  | Форма отчета об исполнении договора управления, утвержденная приказом Минстроя России от 22 декабря 2014 года № 882/пр на сайте «Реформа ЖКХ» не позволяет в полном объеме раскрыть информацию по финансовому состоянию МКД. В связи с чем, соблюдая основные принципы УК: достоверность и доступность – более подробный отчет размещен в прикрепленном файле в рубрике «Управление». | Ленточный | Деревянные | Деревянные | 0 | Отсутствует | 0 | Центральное | 1 | Центральное | Отсутствует | Центральное | Автономное | 0 | Отсутствует | Отсутствует | Отсутствует | Отсутствует | 2017-02-01 | Договор управления многоквартирным домом
6467860 | край. Красноярский, г. Красноярск, ул. Партизана Железняка, д. 20А | 1961 | 1961 | Инд.кирпич | Многоквартирный дом | На счете регионального оператора | Нет | 4 | 4 | 2 | 0 | 32 | 31 | 1 | 1255.4 | 1182.2 | 73.2 | 97.1 | 1693 | 0 | Не присвоен | Имеется | Не имеется | нет | нет | Ленточный | Железобетонные | Каменные, кирпичные | 450.2 | Отсутствует | 0 | Центральное | 1 | Центральное | Центральное (открытая система) | Центральное | Центральное | 0 | Центральное | Вытяжная вентиляция | Отсутствует | Наружные водостоки | 2017-04-03 | Договор управления | Протокол общего собрания | 2016-11-25 | 1 | 2016-12-01 |  |  | ООО ГУК "Жилфонд"
7553211 | край. Красноярский, г. Красноярск, ул. 26 Бакинских Комиссаров, д. 40 | 1954 | 1954 | инд. | Многоквартирный дом | На счете регионального оператора | Нет | 2 | 2 | 2 | 0 | 8 | 8 | 0 | 443.9 | 390.9 | 0 | 53 | 1040 | 0 | Не присвоен | Не имеется | Не имеется |  | Форма отчета об исполнении договора управления, утвержденная приказом Минстроя России от 22 декабря 2014 года № 882/пр на сайте «Реформа ЖКХ» не позволяет в полном объеме раскрыть информацию по финансовому состоянию МКД. В связи с чем, соблюдая основные принципы УК: достоверность и доступность – более подробный отчет размещен в прикрепленном файле в рубрике «Управление». | Ленточный | Деревянные | Деревянные | 0 | Отсутствует | 0 | Центральное | 1 | Центральное | Центральное (открытая система) | Центральное | Центральное | 0 | Отсутствует | Отсутствует | Отсутствует | Отсутствует | 2016-11-01 | Протокол собрания собственников МКД | Протокол собрания собственников МКД | 2016-10-12 | 1 | 2016-10-12 |  |  | ООО "Кленовый Дворик"
6934008 | край. Красноярский, г. Красноярск, ул. Копылова, д. 42 | 1983 | 1983 | 97 | Многоквартирный дом | На счете регионального оператора | Нет | 9 | 9 | 10 | 10 |  |  |  | 19595.1 | 17868.6 | 2280.3 | 17868.6 | 14130 | 0 | Не присвоен | Имеется | Имеется |  |  | Свайный | Железобетонные | Панельные | 2448.9 | На лестничной клетке | 10 | Центральное | 2 | Центральное | Центральное (открытая система) | Центральное | Центральное | 0 | Отсутствует | Приточно-вытяжная вентиляция | Отсутствует | Внутренние водостоки | 2016-02-15 | Договор управления | Протокол общего собрания собственников | 2016-02-08 | 244/1 | 2016-02-15 |  |  | МП "МУК Красноярская"
6499675 | край. Красноярский, г. Красноярск, ул. Железнодорожников, д. 19 | 1978 | 1978 | 1-447 | Многоквартирный дом | На счете регионального оператора | Нет | 5 | 5 | 4 | 0 | 58 | 56 | 2 | 4323.9 | 2716.7 | 1607.2 | 279.6 | 2231 | 96.1 | Не присвоен | Имеется | Имеется | ограждение | Форма отчета об исполнении договора управления за 2016г, утвержденная приказом Минстроя России от 22 декабря 2014 года №882/пр на сайте "Реформа ЖКХ" не позволяет в полном объеме раскрыть информацию по финансовому состоянию МКД. В связи с чем, соблюдая основные принципы УК: достоверность и доступность-более подробный отчет размещен в прикрепленном файле в разделе сайта "Управление". | Ленточный | Железобетонные | Каменные, кирпичные | 772.2 | Отсутствует | 0 | Центральное | 2 | Центральное | Центральное (открытая система) | Центральное | Центральное | 0 | Отсутствует | Приточно-вытяжная вентиляция | Отсутствует | Наружные водостоки | 2016-05-06 | Протокол общего собрания, договор управления | Протокол общего собрания собственников | 2016-03-10 | 51 | 2016-04-01 |  |  | ООО ГУК "Жилфонд"
7613734 | край. Красноярский, г. Красноярск, ул. Чайковского, д. 11А | 1971 | 1971 | инд. | Многоквартирный дом | На счете регионального оператора | Нет | 5 | 5 | 6 | 0 | 101 | 101 | 0 | 4704 | 4704 | 0 | 435 | 2658 | 0 | Не присвоен | Имеется | Не имеется | 0 | Форма отчета об исполнении договора управления за 2016г, утвержденная приказом Минстроя России от 22 декабря 2014 года № 882/пр на сайте «Реформа ЖКХ» не позволяет в полном объеме раскрыть информацию по финансовому состоянию МКД. В связи с чем, соблюдая основные принципы УК: достоверность и доступность – более подробный отчет размещен в прикрепленном файле в рубрике «Управление». | Ленточный | Железобетонные | Панельные | 435 | Отсутствует | 0 | Центральное | 1 | Центральное | Центральное (открытая система) | Центральное | Центральное | 0 | Отсутствует | Приточно-вытяжная вентиляция | Отсутствует | Наружные водостоки | 2016-12-06 | Протокол общего собрания, договор управления | Протокол общего собрания собственников | 2016-11-18 | Б/Н | 2016-11-18 |  |  | ООО ГУК "Жилфонд"
9173467 | край. Красноярский, г. Красноярск, ул. Ладо Кецховели, д. 24а\8, стр. 8, лит. а |  |  |  | Не заполнено | Не заполнено | Нет | [13 empty] | Не заполнено | Не заполнено | Не заполнено |  |  | Не заполнено | Не заполнено | Не заполнено |  | Не заполнено |  | Не заполнено |  | Не заполнено | Не заполнено | Не заполнено | Не заполнено |  | Не заполнено | Не заполнено | Не заполнено | Не заполнено
7595291 | край. Красноярский, г. Красноярск, ул. Взлетная, д. 36 | 1998 | 1998 | панельный | Многоквартирный дом | На счете регионального оператора | Нет | 10 | 5 | 6 | 3 | 122 | 122 | 0 | 9145.43 | 9027.43 | 118 | 1435.2 | 10512 |  | A | Имеется | Имеется | МАФ ( лавочки, клумбы ,урны,озеленение) |  | Свайный | Железобетонные | Панельные | 94.2 | На лестничной клетке | 6 | Центральное | 1 | Центральное | Центральное (открытая система) | Центральное | Центральное |  | Отсутствует | Вытяжная вентиляция | Пожарные гидранты | Смешанные | 2016-08-30 | протокол №1 от 17.08.2016г., договор управления многоквартирным домом от 17.08.2016 | Протокол | 2016-08-17 | №1 | 2016-08-17 |  |  | ООО УК "Космос Плюс 1"
6467562 | край. Красноярский, г. Красноярск, ул. Семафорная, д. 193 | 1973 | 1973 | кж | Многоквартирный дом | Не определен | Нет | 9 | 9 | 4 | 4 | 128 | 127 | 1 | 7293.7 | 6548.5 | 745.2 | 663 | 5148 | 0 | Не присвоен | Имеется | Не имеется |  | Форма отчета об исполнении договора управления за 2016г, утвержденная приказом Минстроя России от 22 декабря 2014 года №882/пр на сайте "Реформа ЖКХ" не позволяет в полном объеме раскрыть информацию по финансовому состоянию МКД. В связи с чем, соблюдая основные принципы УК: достоверность и доступность-более подробный отчет размещен в прикрепленном файле в разделе сайта "Управление". | Ленточный | Железобетонные | Панельные | 1153.9 | На лестничной клетке | 4 | Центральное | 1 | Центральное | Центральное (открытая система) | Центральное | Центральное | 0 | Отсутствует | Приточно-вытяжная вентиляция | Отсутствует | Внутренние водостоки | 2016-09-02 | Протокол общего собрания, договор управления | Протокол общего собрания собственников | 2016-06-29 | 1/193Св | 2016-06-29 |  |  | ООО ГУК "Жилфонд"
6658034 | край. Красноярский, г. Красноярск, ул. им Говорова, д. 62 |  | 1953 |  | Многоквартирный дом | Не заполнено | Да | 2 |  | 2 | 0 | 8 |  |  | 560 | 560 | 0 |  | 535 |  | Не присвоен | Не заполнено | Не заполнено |  |  | Не заполнено | Железобетонные | Блочные | 537.7 | Не заполнено | 0 | Центральное | 1 | Центральное | Центральное (открытая система) | Центральное | Центральное |  | Отсутствует | Не заполнено | Не заполнено | Не заполнено
7587165 | край. Красноярский, г. Красноярск, ул. Тельмана, д. 33А | 1969 | 1969 | 1-464-А | Многоквартирный дом | На счете регионального оператора | Нет | 5 | 5 | 6 | 0 | 90 | 90 | 0 | 4445.9 | 4445.9 | 0 | 417.5 | 3806 | 0 | Не присвоен | Имеется | Не имеется | нет | Форма отчета об исполнении договора управления за 2016г, утвержденная приказом Минстроя России от 22 декабря 2014 года №882/пр на сайте "Реформа ЖКХ" не позволяет в полном объеме раскрыть информацию по финансовому состоянию МКД. В связи с чем, соблюдая основные принципы УК: достоверность и доступность-более подробный отчет размещен в прикрепленном файле в разделе сайта "Управление". | Свайный | Железобетонные | Панельные | 1108.8 | Отсутствует | 0 | Центральное | 1 | Центральное | Центральное (открытая система) | Центральное | Центральное | 0 | Центральное | Вытяжная вентиляция | Отсутствует | Наружные водостоки | 2016-06-17 | Протокол общего собрания, договор управления | Протокол общего собрания собственников | 2016-05-29 | 1 | 2016-06-01 |  |  | ООО ГУК "Жилфонд"
7641936 | край. Красноярский, г. Красноярск, ул. Пастеровская, д. 25А | 1954 | 1954 | 447 | Многоквартирный дом | На счете регионального оператора | Нет | 5 | 5 | 4 | 0 | 60 | 60 | 0 | 2705.5 | 2705.5 | 0 | 245.7 | 2438 | 0 | Не присвоен | Имеется | Не имеется | Не имеется | Форма отчета об исполнении договора управления за 2016г, утвержденная приказом Минстроя России от 22 декабря 2014 года №882/пр на сайте "Реформа ЖКХ" не позволяет в полном объеме раскрыть информацию по финансовому состоянию МКД. В связи с чем, соблюдая основные принципы УК: достоверность и доступность-более подробный отчет размещен в прикрепленном файле в разделе сайта "Управление". | Ленточный | Железобетонные | Каменные, кирпичные | 800 | Отсутствует | 0 | Центральное | 2 | Центральное | Центральное (открытая система) | Центральное | Центральное | 0 | Центральное | Приточно-вытяжная вентиляция | Отсутствует | Наружные водостоки | 2016-12-09 | Протокол общего собрания, договор управления | Протокол общего собрания собственников | 2016-11-11 | 170 | 2016-11-15 |  |  | ООО ГУК "Жилфонд"
7691212 | край. Красноярский, г. Красноярск, пер. Промышленный, д. 15 | 1950 | 1950 | - | Жилой дом блокированной застройки | Не определен | Нет | 1 | 1 | 1 | 0 | 1 | 1 | 0 | 37.9 | 37.9 | 0 | 0 | 0 | 0 | Не заполнено | Не имеется | Не имеется |  | Форма отчета об исполнении договора управления, утвержденная приказом Минстроя России от 22 декабря 2014 года № 882/пр на сайте «Реформа ЖКХ» не позволяет в полном объеме раскрыть информацию по финансовому состоянию МКД. В связи с чем, соблюдая основные принципы УК: достоверность и доступность – более подробный отчет размещен в прикрепленном файле в рубрике «Управление». | Иной | Деревянные | Деревянные | 0 | Отсутствует | 0 | Центральное | 1 | Печное | Отсутствует | Отсутствует | Отсутствует | 0 | Отсутствует | Отсутствует | Отсутствует | Отсутствует
7644007 | край. Красноярский, г. Красноярск, ул. Авиаторов, д. 66 | 2007 | 2007 | нет | Многоквартирный дом | На счете регионального оператора | Нет | 10 | 10 | 2 | 2 | 109 | 108 | 1 | 8153.6 | 7526.7 | 82.9 | 1176.1 | 6662 | 0 | Не присвоен | Имеется | Имеется |  |  | Свайный | Железобетонные | Монолитные | 782 | На лестничной клетке | 2 | Центральное | 1 | Центральное | Центральное (закрытая система) | Центральное | Центральное | 0 | Отсутствует | Приточно-вытяжная вентиляция | Автоматическая | Внутренние водостоки | 2007-10-22 | Протокол №1 от 17.09.07 | Протокол | 2007-09-17 | 1 |  |  |  | ТСЖ "Луч-2007"
6467859 | край. Красноярский, г. Красноярск, ул. Партизана Железняка, д. 16А | 1961 | 1961 | Инд.кирпич | Многоквартирный дом | На счете регионального оператора | Нет | 4 | 4 | 2 | 0 | 32 | 28 | 4 | 1353.2 | 1068.9 | 284.3 | 93.4 | 2115 | 0 | Не присвоен | Имеется | Не имеется | нет | нет | Ленточный | Железобетонные | Каменные, кирпичные | 461.4 | Отсутствует | 0 | Центральное | 1 | Центральное | Центральное (открытая система) | Центральное | Центральное | 0 | Центральное | Вытяжная вентиляция | Отсутствует | Наружные водостоки | 2017-01-10 | протокол общего собрания собственников от 20.09.2016 № б/н, договор управления от 01.10.2016 | [6 empty] | МП "МУК Красноярская"
7691263 | край. Красноярский, г. Красноярск, ул. Свердловская, д. 116 | 1957 | 1957 | - | Многоквартирный дом | Не определен | Нет | 2 | 2 | 1 | 0 | 23 | 23 | 0 | 653.6 | 495.9 | 0 | 157.7 | 1291 | 0 | Не заполнено | Не имеется | Не имеется |  | Форма отчета об исполнении договора управления, утвержденная приказом Минстроя России от 22 декабря 2014 года № 882/пр на сайте «Реформа ЖКХ» не позволяет в полном объеме раскрыть информацию по финансовому состоянию МКД. В связи с чем, соблюдая основные принципы УК: достоверность и доступность – более подробный отчет размещен в прикрепленном файле в рубрике «Управление». | Ленточный | Деревянные | Деревянные | 0 | Отсутствует | 0 | Центральное | 1 | Центральное | Отсутствует | Центральное | Отсутствует | 9 | Отсутствует | Отсутствует | Отсутствует | Отсутствует | [8 empty] | 0
7713173 | край. Красноярский, г. Красноярск, пер. Маяковского, д. 1А | 1968 | 1968 | 1-464 | Многоквартирный дом | На счете регионального оператора | Нет | 5 | 5 | 8 | 0 | 114 | 114 | 0 | 5517.8 | 5517.8 | 0 | 452.8 | 5916 | 0 | Не присвоен | Имеется | Не имеется |  | Форма отчета об исполнении договора управления за 2016г, утвержденная приказом Минстроя России от 22 декабря 2014 года №882/пр на сайте "Реформа ЖКХ" не позволяет в полном объеме раскрыть информацию по финансовому состоянию МКД. В связи с чем, соблюдая основные принципы УК: достоверность и доступность-более подробный отчет размещен в прикрепленном файле в разделе сайта "Управление". | Ленточный | Железобетонные | Панельные | 1448.7 | Отсутствует | 0 | Центральное | 1 | Центральное | Центральное (открытая система) | Центральное | Центральное | 0 | Центральное | Приточно-вытяжная вентиляция | Пожарные гидранты | Отсутствует | 2016-05-17 | Протокол общего собрания, договор управления | Протокол общего собрания собственников | 2016-03-19 | 109-К | 2016-04-01 |  |  | ООО ГУК "Жилфонд"
6704603 | край. Красноярский, г. Красноярск, ул. Конституции СССР, д. 25 | 1984 | 1984 | 111-97 | Многоквартирный дом | На счете регионального оператора | Нет | 16 | 16 | 1 | 2 | 79 | 78 | 1 | 5701.8 | 4406.2 | 50 | 1245.6 | 3117.78 | 0 | Не присвоен | Не имеется | Не имеется |  | Форма отчета об исполнении договора управления, утвержденная приказом Минстроя России от 22 декабря 2014 года № 882/пр на сайте «Реформа ЖКХ» не позволяет в полном объеме раскрыть информацию по финансовому состоянию МКД. В связи с чем, соблюдая основные принципы УК: достоверность и доступность – более подробный отчет размещен в прикрепленном файле в рубрике «Управление». | Свайный | Железобетонные | Панельные | 421 | На лестничной клетке | 1 | Центральное | 1 | Центральное | Центральное (открытая система) | Центральное | Центральное | 0 | Отсутствует | Приточно-вытяжная вентиляция | Автоматическая | Внутренние водостоки | 2016-04-02 | Протокол общего собрания собственников помещений многоквартирного дома, от 29.02.2016 г. № 1\16.Договор управления № 10 от 01.03.2016 г. | Протокол общего собрания собственников помещений | 2016-02-29 | 1\16 | 2016-03-01 |  |  | Жилищный Трест
7608525 | край. Красноярский, г. Красноярск, ул. Толстого, д. 32 | 1964 | 1964 | 1-447 | Многоквартирный дом | На счете регионального оператора | Нет | 5 | 5 | 4 | 0 | 80 | 80 | 0 | 3195.1 | 3195.1 | 0 | 245.2 | 3027.1 | 0 | Не присвоен | Имеется | Имеется |  | Форма отчета об исполнении договора управления за 2016г, утвержденная приказом Минстроя России от 22 декабря 2014 года №882/пр на сайте "Реформа ЖКХ" не позволяет в полном объеме раскрыть информацию по финансовому состоянию МКД. В связи с чем, соблюдая основные принципы УК: достоверность и доступность-более подробный отчет размещен в прикрепленном файле в разделе сайта "Управление". | Ленточный | Железобетонные | Каменные, кирпичные | 707 | Отсутствует | 0 | Центральное | 2 | Центральное | Центральное (открытая система) | Центральное | Центральное | 0 | Отсутствует | Приточно-вытяжная вентиляция | Отсутствует | Наружные водостоки | 2016-07-13 | Протокол общего собрания, договор управления | Протокол общего собрания собственников | 2016-06-01 | 166 | 2016-06-01 |  |  | ООО ГУК "Жилфонд"
7612561 | край. Красноярский, г. Красноярск, ул. Парковая, д. 18 | 1935 | 1935 | инд. | Многоквартирный дом | На счете регионального оператора | Нет | 2 | 2 | 2 | 0 | 2 | 2 | 0 | 198.2 | 198.2 | 0 | 0 | 494 | 0 | Не присвоен | Не имеется | Не имеется |  | Форма отчета об исполнении договора управления, утвержденная приказом Минстроя России от 22 декабря 2014 года № 882/пр на сайте «Реформа ЖКХ» не позволяет в полном объеме раскрыть информацию по финансовому состоянию МКД. В связи с чем, соблюдая основные принципы УК: достоверность и доступность – более подробный отчет размещен в прикрепленном файле в рубрике «Управление». | Ленточный | Деревянные | Каменные, кирпичные | 68.9 | Отсутствует | 0 | Центральное | 1 | Центральное | Центральное (открытая система) | Центральное | Центральное | 0 | Отсутствует | Отсутствует | Отсутствует | Отсутствует | [8 empty] | 0
6500048 | край. Красноярский, г. Красноярск, ул. Бограда, д. 65 | 1964 | 1964 | 1-447 | Многоквартирный дом | На счете регионального оператора | Нет | 5 | 5 | 6 | 0 | 101 | 96 | 5 | 6102.1 | 4267.2 | 1834.9 | 1084.5 | 4640 | 0 | Не присвоен | Не имеется | Не имеется |  | Форма отчета об исполнении договора управления за 2016г, утвержденная приказом Минстроя России от 22 декабря 2014 года №882/пр на сайте "Реформа ЖКХ" не позволяет в полном объеме раскрыть информацию по финансовому состоянию МКД. В связи с чем, соблюдая основные принципы УК: достоверность и доступность-более подробный отчет размещен в прикрепленном файле в разделе сайта "Управление". | Свайный | Железобетонные | Каменные, кирпичные | 1064.8 | Отсутствует | 0 | Центральное | 1 | Центральное | Центральное (открытая система) | Центральное | Центральное | 0 | Отсутствует | Вытяжная вентиляция | Отсутствует | Наружные водостоки | 2016-05-20 | Протокол общего собрания, договор управления | Протокол общего собрания собственников | 2016-05-04 | Б/Н | 2016-05-05 |  |  | ООО ГУК "Жилфонд"
6934970 | край. Красноярский, г. Красноярск, ул. Светлогорская, д. 7 |  | 2010 |  | Многоквартирный дом | Не заполнено | Нет | 14 |  | 3 | 6 | 203 |  |  | 15068.7 | 10435.4 | 4633.3 |  |  |  | A | Имеется | Не заполнено |  |  | Не заполнено | Железобетонные | Панельные |  | Не заполнено | 3 | Не заполнено |  | Не заполнено | Не заполнено | Не заполнено | Не заполнено |  | Не заполнено | Не заполнено | Не заполнено | Не заполнено | [8 empty] | ТСЖ "Русь-Инвест"
7681609 | край. Красноярский, г. Красноярск, ул. Кольцевая, д. 26 | 1965 | 1965 | - | Многоквартирный дом | Не определен | Нет | 5 | 5 | 4 | 0 | 66 | 64 | 1 | 4010.8 | 2801.7 | 1209.1 | 289.2 | 4020 | 0 | Не присвоен | Имеется | Не имеется |  | Форма отчета об исполнении договора управления за 2016г, утвержденная приказом Минстроя России от 22 декабря 2014 года №882/пр на сайте "Реформа ЖКХ" не позволяет в полном объеме раскрыть информацию по финансовому состоянию МКД. В связи с чем, соблюдая основные принципы УК: достоверность и доступность-более подробный отчет размещен в прикрепленном файле в разделе сайта "Управление". | Ленточный | Железобетонные | Панельные | 878.4 | Отсутствует | 0 | Центральное | 1 | Центральное | Центральное (открытая система) | Центральное | Центральное | 0 | Отсутствует | Приточно-вытяжная вентиляция | Отсутствует | Отсутствует | 2016-12-29 | Протокол общего собрания, договор управления | Протокол общего собрания собственников | 2016-11-28 | 1/26Св | 2016-11-28 |  |  | ООО ГУК "Жилфонд"
7640847 | край. Красноярский, г. Красноярск, ул. Калинина, д. 173Г | 1909 | 1909 | инд. | Многоквартирный дом | На счете регионального оператора | Нет | 1 | 1 | 0 | 0 | 3 | 3 | 0 | 114.1 | 114.1 | 0 | 0 | 0 | 0 | Не присвоен | Не имеется | Не имеется | Не имеется | Форма отчета об исполнении договора управления, утвержденная приказом Минстроя России от 22 декабря 2014 года №882/пр на сайте "Реформа ЖКХ" не позволяет в полном объеме раскрыть информацию по финансовому состоянию МКД. В связи с чем, соблюдая основные принципы УК: достоверность и доступность-более подробный отчет размещен в прикрепленном файле в разделе сайта "Управление". | Иной | Деревянные | Деревянные | 0 | Отсутствует | 0 | Центральное | 1 | Печное | Отсутствует | Отсутствует | Отсутствует | 0 | Отсутствует | Отсутствует | Отсутствует | Отсутствует | [8 empty] | 0
6499738 | край. Красноярский, г. Красноярск, ул. Кутузова, д. 48 | 1975 | 1975 | н/д | Многоквартирный дом | На счете регионального оператора | Нет | 9 | 0 | 7 | 7 | 198 | 198 | 0 | 14437.4 | 12686.3 | 63.7 | 1687.4 | 8637 | 0 | Не присвоен | Имеется | Не имеется |  |  | Свайный | Железобетонные | Панельные | 1540 | На лестничной клетке | 7 | Центральное | 2 | Центральное | Центральное (открытая система) | Центральное | Центральное | 0 | Отсутствует | Приточно-вытяжная вентиляция | Отсутствует | Внутренние водостоки | 2014-04-01 | Договор управления № 117 | Протокол общего собрания собственников | 2014-01-21 | 1 | 2014-04-01 |  |  | ООО УК "СУПЕРСТРОЙ"
8155548 | край. Красноярский, г. Красноярск, ул. Амурская, д. 20 | 2011 | 2011 | Проект индивидуальный | Многоквартирный дом | На счете регионального оператора | Нет | 10 | 10 | 1 | 1 | 57 | 57 | 0 | 3206.2 | 2577 | 0 | 452 | 1256 |  | Не присвоен | Имеется | Имеется | вазоны клумбы |  | Свайный | Железобетонные | Панельные | 402.2 | На лестничной клетке | 1 | Центральное | 2 | Центральное | Центральное (открытая система) | Центральное | Центральное | 0 | Отсутствует | Вытяжная вентиляция | Пожарные гидранты | Внутренние водостоки | 2010-05-05 | Протокол общего собрания | Договор управления | 2010-05-05 | б/н | 2011-10-18 |  |  | ООО УК "СОФ"
6467771 | край. Красноярский, г. Красноярск, ул. Космонавта Терешковой, д. 18 | 1964 | 1964 | 1-464-А | Многоквартирный дом | На счете регионального оператора | Нет | 5 | 5 | 4 | 0 | 80 | 80 | 0 | 3586.8 | 3586.8 | 0 | 280 | 4141 | 0 | Не присвоен | Имеется | Не имеется | нет | нет | Свайный | Смешанные | Панельные | 687 | Отсутствует | 0 | Центральное | 1 | Центральное | Центральное (открытая система) | Центральное | Центральное | 0 | Центральное | Вытяжная вентиляция | Отсутствует | Наружные водостоки | 2017-03-28 | Договор управления | Протокол общего собрания | 2016-11-30 | 1 | 2016-12-01 |  |  | ООО ГУК "Жилфонд"
7675292 | край. Красноярский, г. Красноярск, ул. Базайская, д. 101 | 1954 | 1954 | - | Жилой дом блокированной застройки | На счете регионального оператора | Нет | 1 | 1 | 1 | 0 | 3 | 3 | 0 | 59.2 | 59.2 | 0 | 0 | 0 | 0 | Не заполнено | Не имеется | Не имеется |  | Форма отчета об исполнении договора управления, утвержденная приказом Минстроя России от 22 декабря 2014 года № 882/пр на сайте «Реформа ЖКХ» не позволяет в полном объеме раскрыть информацию по финансовому состоянию МКД. В связи с чем, соблюдая основные принципы УК: достоверность и доступность – более подробный отчет размещен в прикрепленном файле в рубрике «Управление». | Иной | Деревянные | Смешанные | 0 | Отсутствует | 0 | Центральное | 2 | Печное | Отсутствует | Отсутствует | Отсутствует | 0 | Отсутствует | Отсутствует | Отсутствует | Отсутствует
7714129 | край. Красноярский, г. Красноярск, ул. Транзитная, д. 38 | 1966 | 1966 | 1-464 | Многоквартирный дом | На специальном счете у регионального оператора | Нет | 5 | 5 | 6 | 0 | 97 | 96 | 1 | 5373.6 | 4540.7 | 255.1 | 577.8 | 8163 | 0 | Не присвоен | Не имеется | Не имеется |  | Форма отчета об исполнении договора управления, утвержденная приказом Минстроя России от 22 декабря 2014 года №882/пр на сайте "Реформа ЖКХ" не позволяет в полном объеме раскрыть информацию по финансовому состоянию МКД. В связи с чем, соблюдая основные принципы УК: достоверность и доступность-более подробный отчет размещен в прикрепленном файле в разделе сайта "Управление". | Ленточный | Железобетонные | Панельные | 1164.4 | Отсутствует | 0 | Центральное | 1 | Центральное | Центральное (открытая система) | Центральное | Центральное |  | Центральное | Приточно-вытяжная вентиляция | Пожарные гидранты | Отсутствует | 2016-07-22 | создание ТСН "СКАЗКА", регистрация юр.лица, протокол общего собрания от 17.04.2016 № б/н | [6 empty] | ТСН "СКАЗКА"
9066248 | край. Красноярский, г. Красноярск, ул. Комбайностроителей, д. 12, лит. А | 1948 | 1948 | инд. | Специализированный жилищный фонд | На счете регионального оператора | Нет | 2 | 2 | 1 | 0 | 21 | 21 | 0 | 621 | 405.4 | 0 | 215.6 | 839 | 0 | Не присвоен | Имеется | Имеется |  | Форма отчета об исполнении договора управления, утвержденная приказом Минстроя России от 22 декабря 2014 года № 882/пр на сайте «Реформа ЖКХ» не позволяет в полном объеме раскрыть информацию по финансовому состоянию МКД. В связи с чем, соблюдая основные принципы УК: достоверность и доступность – более подробный отчет размещен в прикрепленном файле в рубрике «Управление». | Ленточный | Деревянные | Деревянные | 0 | Отсутствует | 0 | Центральное | 1 | Центральное | Центральное (открытая система) | Центральное | Центральное | 0 | Отсутствует | Приточно-вытяжная вентиляция | Пожарный кран | Наружные водостоки | 2016-11-16 | протокол общего собрания собственников помещений в МКД от 24.10.2016 № 1/1-16 | протокол общего собрания собственников помещений в МКД | 2016-10-24 | 2016-01-01 | 2016-11-01
9322711 | край. Красноярский, г. Красноярск, ул. Взлетная, д. 7К | 2016 | 2016 | монолитно-кирпичный | Многоквартирный дом | Не определен | Нет | 26 | 26 | 1 | 4 | 186 | 180 | 6 | 14672.8 | 10017.5 | 745.7 | 3909.6 | 32000 | 15000 | B+ | Имеется | Имеется |  |  | Свайный | Железобетонные | Смешанные | 955 | На лестничной клетке | 1 | Центральное | 5 | Центральное | Центральное (закрытая система) | Центральное | Центральное | 0 | Отсутствует | Приточно-вытяжная вентиляция | Автоматическая | Внутренние водостоки | 2016-06-24 | Протокол общего собрания собственников МКД | Протокол общего собрания собственников | 2016-06-24 | б/н | 2016-06-24 |  |  | ООО "Домотека"
9173732 | край. Красноярский, г. Красноярск, ул. Академгородок, д. 12, к. 1, лит. а |  |  |  | Не заполнено | Не заполнено | Нет | [13 empty] | Не заполнено | Не заполнено | Не заполнено |  |  | Не заполнено | Не заполнено | Не заполнено |  | Не заполнено |  | Не заполнено |  | Не заполнено | Не заполнено | Не заполнено | Не заполнено |  | Не заполнено | Не заполнено | Не заполнено | Не заполнено
6499611 | край. Красноярский, г. Красноярск, ул. Гусарова, д. 5 | 1983 | 1983 | 151-97-22 | Многоквартирный дом | На счете регионального оператора | Нет | 9 | 9 | 1 | 1 | 71 | 71 | 71 | 2846.9 | 2390.5 | 0 | 456.4 | 2389.9 | 0 | Не присвоен | Имеется | Имеется |  |  | Свайный | Железобетонные | Панельные | 329 | На лестничной клетке | 0 | Центральное | 1 | Центральное | Центральное (открытая система) | Центральное | Центральное | 0 | Отсутствует | Приточно-вытяжная вентиляция | Отсутствует | Внутренние водостоки | 2007-01-01 | Договор управления | Протокол | 2011-08-22 | 1 | 2011-01-01 |  |  | ООО "КУЖФ"ЮСТАС"
7686616 | край. Красноярский, г. Красноярск, пр-кт. им газеты Красноярский Рабочий, д. 125 | 1962 | 1962 | - | Многоквартирный дом | Не определен | Нет | 5 | 5 | 3 | 0 | 61 | 60 | 1 | 2557.4 | 2472.3 | 85.1 | 248 | 2866 | 0 | Не присвоен | Имеется | Не имеется |  | Форма отчета об исполнении договора управления за 2016г, утвержденная приказом Минстроя России от 22 декабря 2014 года №882/пр на сайте "Реформа ЖКХ" не позволяет в полном объеме раскрыть информацию по финансовому состоянию МКД. В связи с чем, соблюдая основные принципы УК: достоверность и доступность-более подробный отчет размещен в прикрепленном файле в разделе сайта "Управление". | Иной | Железобетонные | Панельные | 640.8 | Отсутствует | 0 | Центральное | 1 | Центральное | Центральное (открытая система) | Центральное | Центральное | 0 | Центральное | Приточно-вытяжная вентиляция | Отсутствует | Отсутствует | 2016-12-22 | Протокол общего собрания, договор управления | Протокол общего собрания собственников | 2016-10-30 | 1-125/Св | 2016-10-30 |  |  | ООО ГУК "Жилфонд"
8472248 | край. Красноярский, г. Красноярск, ул. Норильская, д. 10 | 1996 | 1997 | Панельный | Многоквартирный дом | На счете регионального оператора | Нет | 5 | 5 | 2 | 0 | 66 | 60 | 6 | 5715.7 | 4176.5 | 246 | 1293.2 | 6238 | 0 | Не присвоен | Имеется | Имеется | турник | нет | Ленточный | Железобетонные | Панельные | 1015.7 | Отсутствует | 0 | Центральное | 2 | Центральное | Центральное (закрытая система) | Центральное | Центральное | 0 | Отсутствует | Приточно-вытяжная вентиляция | Пожарные гидранты | Наружные водостоки | 1997-03-17 | Протокол общего собрания собственников | Протокол общего собрания собственников | 1997-03-17 | 1 | 1997-03-17 |  |  | ТСЖ "Енисейский Меридиан"
7606960 | край. Красноярский, г. Красноярск, ул. Водопьянова, д. 2 | 1999 | 1999 | панельный | Многоквартирный дом | На счете регионального оператора | Нет | 10 | 9 | 10 | 10 | 359 | 356 | 3 | 26873.6 | 22352.3 | 1484.1 | 4271 | 3974 |  | A | Имеется | Имеется | На всей территории расположены лавочки для отдыха, клумбы, мусорницы, теннисный стол, детский городок, качели, спортивные снаряды и турники |  | Свайный | Железобетонные | Панельные | 2117 | На лестничной клетке | 10 | Центральное | 4 | Центральное | Центральное (открытая система) | Центральное | Центральное | 0 | Отсутствует | Приточно-вытяжная вентиляция | Отсутствует | Наружные водостоки | 1999-12-23 | Протокол № 1 общего собрания инвесторов по жилому дому № 1 во 2 мкр. Северного района г.Красноярска (почтовый адрес: ул.Водопьянова,2) от 20.11.1999г. | Протокол № 1 общего собрания инвесторов по жилому дому № 1 во 2 мкр. Северного района г.Красноярска (почтовый адрес: ул.Водопьянова,2) от 20.11.1999г. | 1999-11-20 | 1 | 2012-02-01 |  |  | ТСЖ "Спектр"
6467962 | край. Красноярский, г. Красноярск, ул. Академика Павлова, д. 49А |  | 1986 |  | Не заполнено | Не заполнено | Нет | 14 |  | 1 | 1 |  |  |  | 4461.3 | 3927.6 | 695.8 |  |  |  | Не заполнено | Не заполнено | Не заполнено |  |  | Не заполнено | Железобетонные | Каменные, кирпичные |  | Не заполнено |  | Центральное |  | Центральное | Центральное (открытая система) | Центральное | Центральное |  | Отсутствует | Не заполнено | Не заполнено | Не заполнено
8233574 | край. Красноярский, г. Красноярск, ул. Садовая, д. 7 |  | 1990 |  | Не заполнено | Не заполнено | Нет | 2 |  |  | 0 | 2 |  |  | 136.3 | 66 | 0 |  |  |  | Не заполнено | Не заполнено | Не заполнено |  |  | Не заполнено | Не заполнено | Деревянные |  | Не заполнено | 0 | Не заполнено |  | Не заполнено | Не заполнено | Не заполнено | Не заполнено |  | Не заполнено | Не заполнено | Не заполнено | Не заполнено | 2007-01-01
6468089 | край. Красноярский, г. Красноярск, ул. Парижской Коммуны, д. 42А | 1980 | 1980 | 1КЖ-03 | Многоквартирный дом | На счете регионального оператора | Нет | 9 | 9 | 1 | 1 | 71 | 71 | 0 | 2399.8 | 2399.8 | 0 | 478.7 | 1719 | 0 | Не присвоен | Не имеется | Не имеется |  | Форма отчета об исполнении договора управления за 2016г, утвержденная приказом Минстроя России от 22 декабря 2014 года №882/пр на сайте "Реформа ЖКХ" не позволяет в полном объеме раскрыть информацию по финансовому состоянию МКД. В связи с чем, соблюдая основные принципы УК: достоверность и доступность-более подробный отчет размещен в прикрепленном файле в разделе сайта "Управление". | Свайный | Железобетонные | Панельные | 480 | Отсутствует | 0 | Центральное | 1 | Центральное | Центральное (открытая система) | Центральное | Центральное | 0 | Отсутствует | Вытяжная вентиляция | Отсутствует | Внутренние водостоки | 2016-04-29 | Протокол общего собрания, договор управления | Протокол общего собрания собственников | 2016-03-30 | Б/Н | 2016-03-31 |  |  | ООО ГУК "Жилфонд"
7553294 | край. Красноярский, г. Красноярск, ул. Шинная 2-я, д. 30 | 1960 | 1960 | инд. | Жилой дом блокированной застройки | Не определен | Нет | 1 | 1 | 1 | 0 | 2 | 2 | 0 | 73.7 | 73.7 | 0 | 0 | 0 | 0 | Не присвоен | Не имеется | Не имеется |  | Форма отчета об исполнении договора управления, утвержденная приказом Минстроя России от 22 декабря 2014 года № 882/пр на сайте «Реформа ЖКХ» не позволяет в полном объеме раскрыть информацию по финансовому состоянию МКД. В связи с чем, соблюдая основные принципы УК: достоверность и доступность – более подробный отчет размещен в прикрепленном файле в рубрике «Управление». | Ленточный | Деревянные | Блочные | 0 | Отсутствует | 0 | Отсутствует | 0 | Печное | Отсутствует | Отсутствует | Отсутствует | 0 | Отсутствует | Отсутствует | Отсутствует | Отсутствует
9173802 | край. Красноярский, г. Красноярск, ул. 9 Мая, д. 36, лит. а |  |  |  | Не заполнено | Не заполнено | Нет | [13 empty] | Не заполнено | Не заполнено | Не заполнено |  |  | Не заполнено | Не заполнено | Не заполнено |  | Не заполнено |  | Не заполнено |  | Не заполнено | Не заполнено | Не заполнено | Не заполнено |  | Не заполнено | Не заполнено | Не заполнено | Не заполнено
9016887 | край. Красноярский, г. Красноярск, ул. Академика Киренского, д. 41 | 2014 | 2014 | Кирпичный, индивидуальный | Многоквартирный дом | На счете регионального оператора | Нет | 16 | 13 | 3 | 6 | 132 | 127 | 5 | 13470 | 7920.2 | 911.2 | 4638.6 | 0 | 0 | B+ | Имеется | Не имеется | Не имеется | - | Свайный | Железобетонные | Каменные, кирпичные | 1375 | На лестничной клетке | 3 | Центральное | 9 | Центральное | Центральное (закрытая система) | Центральное | Центральное | 0 | Отсутствует | Приточно-вытяжная вентиляция | Автоматическая | Внутренние водостоки | 2014-11-12 | Договор управления | Протокол общего собрания собственников | 2014-11-12 | б/н | 2014-11-12 |  |  | ООО УК "Октябрьская"
7675298 | край. Красноярский, г. Красноярск, ул. Базайская, д. 102 | 1957 | 1957 | - | Жилой дом блокированной застройки | Не определен | Нет | 1 | 1 | 1 | 0 | 4 | 4 | 0 | 104.9 | 104.9 | 0 | 0 | 1179 | 0 | Не заполнено | Не имеется | Не имеется |  | Форма отчета об исполнении договора управления, утвержденная приказом Минстроя России от 22 декабря 2014 года № 882/пр на сайте «Реформа ЖКХ» не позволяет в полном объеме раскрыть информацию по финансовому состоянию МКД. В связи с чем, соблюдая основные принципы УК: достоверность и доступность – более подробный отчет размещен в прикрепленном файле в рубрике «Управление». | Иной | Деревянные | Иные | 0 | Отсутствует | 0 | Центральное | 2 | Печное | Отсутствует | Автономное | Отсутствует | 0 | Отсутствует | Отсутствует | Отсутствует | Отсутствует
7552215 | край. Красноярский, г. Красноярск, пр-кт. им газеты Красноярский Рабочий, д. 42, к. А | 1950 | 1950 |  | Многоквартирный дом | На счете регионального оператора | Нет | 2 | 2 | 2 | 0 | 12 | 12 | 0 | 523 | 502.3 | 0 | 20.7 | 1309 | 0 | Не присвоен | Не имеется | Не имеется |  |  | Ленточный | Деревянные | Каменные, кирпичные | 381 | Отсутствует | 0 | Центральное | 1 | Центральное | Центральное (закрытая система) | Центральное | Центральное |  | Отсутствует | Приточно-вытяжная вентиляция | Отсутствует | Наружные водостоки | 2017-01-15 | Протокол №1 от 21.12.2016г. Договор управления № 20 от 15.01.2017г. | Договор управления | 2017-01-15 | 20 |  |  |  | ООО УКЖФ "Алиса"
9173717 | край. Красноярский, г. Красноярск, ул. им Героя Советского Союза Д.М.Карбышева, д. 4, к. б |  |  |  | Не заполнено | Не заполнено | Нет | [13 empty] | Не заполнено | Не заполнено | Не заполнено |  |  | Не заполнено | Не заполнено | Не заполнено |  | Не заполнено |  | Не заполнено |  | Не заполнено | Не заполнено | Не заполнено | Не заполнено |  | Не заполнено | Не заполнено | Не заполнено | Не заполнено
9044729 | край. Красноярский, г. Красноярск, ул. Свердловская, д. 131 |  | 2006 | 97 | Многоквартирный дом | Не заполнено | Нет | 10 |  | 2 | 2 | 166 |  |  | 8041.7 | 6536 | 811 |  | 6053 |  | Не заполнено | Не заполнено | Не заполнено |  |  | Не заполнено | Железобетонные | Панельные |  | Не заполнено |  | Не заполнено |  | Не заполнено | Не заполнено | Не заполнено | Не заполнено |  | Не заполнено | Не заполнено | Не заполнено | Не заполнено | 2007-04-09 | [7 empty] | ТСЖ "Новая Базаиха"
6499794 | край. Красноярский, г. Красноярск, ул. Юности, д. 31 | 1953 | 1953 | инд. | Многоквартирный дом | На специальном счете у регионального оператора | Нет | 4 | 4 | 5 | 0 | 49 | 47 | 2 | 3705.8 | 2951.8 | 754 | 417 | 1158 | 0 | Не присвоен | Имеется | Не имеется |  | Форма отчета об исполнении договора управления за 2016г, утвержденная приказом Минстроя России от 22 декабря 2014 года №882/пр на сайте "Реформа ЖКХ" не позволяет в полном объеме раскрыть информацию по финансовому состоянию МКД. В связи с чем, соблюдая основные принципы УК: достоверность и доступность-более подробный отчет размещен в прикрепленном файле в разделе сайта "Управление". | Ленточный | Смешанные | Каменные, кирпичные | 1285.8 | Отсутствует | 0 | Центральное | 1 | Центральное | Центральное (открытая система) | Центральное | Центральное | 0 | Отсутствует | Приточно-вытяжная вентиляция | Отсутствует | Наружные водостоки | 2016-07-26 | Протокол общего собрания, договор управления | Протокол общего собрания собственников | 2016-07-15 | Б/Н | 2016-07-18 |  |  | ООО ГУК "Жилфонд"
7600753 | край. Красноярский, г. Красноярск, ул. Полярная, д. 108 | 1958 | 1958 | инд | Многоквартирный дом | На счете регионального оператора | Нет | 2 | 2 | 1 | 0 | 8 | 8 | 0 | 407.4 | 327.4 | 0 | 80 | 1074 | 0 | Не присвоен | Не имеется | Не имеется |  | Форма отчета об исполнении договора управления, утвержденная приказом Минстроя России от 22 декабря 2014 года № 882/пр на сайте «Реформа ЖКХ» не позволяет в полном объеме раскрыть информацию по финансовому состоянию МКД. В связи с чем, соблюдая основные принципы УК: достоверность и доступность – более подробный отчет размещен в прикрепленном файле в рубрике «Управление». | Ленточный | Деревянные | Деревянные | 0 | Отсутствует | 0 | Центральное | 1 | Печное | Отсутствует | Центральное | Отсутствует | 0 | Отсутствует | Отсутствует | Отсутствует | Отсутствует | 2016-11-01 | Протокол собрания собственников МКД | Протокол собрания собственников МКД | 2016-10-18 | 1 | 2016-10-18 |  |  | ООО "УК СК 24"
6658024 | край. Красноярский, г. Красноярск, ул. 4-я Полярная, д. 2 | 1956 | 1956 | инд | Многоквартирный дом | На счете регионального оператора | Да | 1 | 1 | 1 | 0 | 4 | 4 | 0 | 108.9 | 108.9 | 0 | 0 |  | 0 | Не присвоен | Не имеется | Не имеется |  | Форма отчета об исполнении договора управления, утвержденная приказом Минстроя России от 22 декабря 2014 года № 882/пр на сайте «Реформа ЖКХ» не позволяет в полном объеме раскрыть информацию по финансовому состоянию МКД. В связи с чем, соблюдая основные принципы УК: достоверность и доступность – более подробный отчет размещен в прикрепленном файле в рубрике «Управление». | Ленточный | Деревянные | Деревянные | 0 | Отсутствует | 0 | Центральное | 1 | Центральное | Отсутствует | Центральное | Отсутствует | 0 | Отсутствует | Отсутствует | Отсутствует | Отсутствует
8233529 | край. Красноярский, г. Красноярск, ул. Садовая, д. 1 |  | 1993 |  | Многоквартирный дом | Не определен | Нет | 1 | 1 | 0 | 0 | 2 | 2 | 0 | 155.6 | 65.6 | 0 | 0 |  | 0 | Не присвоен | Не имеется | Не имеется | не имеется |  | Свайный | Смешанные | Каменные, кирпичные | 157 | Отсутствует | 0 | Центральное | 1 | Центральное | Центральное (открытая система) | Центральное | Центральное | 0 | Отсутствует | Отсутствует | Отсутствует | Наружные водостоки | [8 empty] | 0
7586549 | край. Красноярский, г. Красноярск, ул. им И.С.Никитина, д. 3Б | 1975 | 1975 | 1-464-А | Многоквартирный дом | На счете регионального оператора | Нет | 5 | 5 | 5 | 0 | 68 | 61 | 7 | 4348.3 | 3228.8 | 1119.5 | 324.9 | 3158 | 0 | Не присвоен | Имеется | Не имеется | нет | нет | Свайный | Железобетонные | Панельные | 1023.5 | Отсутствует | 0 | Центральное | 1 | Центральное | Центральное (открытая система) | Центральное | Центральное | 0 | Отсутствует | Вытяжная вентиляция | Отсутствует | Наружные водостоки | 2017-04-04 | Договор управления | Протокол общего собрания | 2016-11-30 | 1 | 2016-12-01 |  |  | ООО ГУК "Жилфонд"
6500041 | край. Красноярский, г. Красноярск, ул. Республики, д. 44 | 1970 | 1970 | 1-446 | Многоквартирный дом | На счете регионального оператора | Нет | 5 | 5 | 4 | 0 | 70 | 63 | 7 | 3428.3 | 3006.7 | 421.6 | 274.4 | 2616.7 | 0 | Не присвоен | Не имеется | Не имеется |  | Форма отчета об исполнении договора управления за 2016г, утвержденная приказом Минстроя России от 22 декабря 2014 года №882/пр на сайте "Реформа ЖКХ" не позволяет в полном объеме раскрыть информацию по финансовому состоянию МКД. В связи с чем, соблюдая основные принципы УК: достоверность и доступность-более подробный отчет размещен в прикрепленном файле в разделе сайта "Управление". | Ленточный | Железобетонные | Панельные | 1020.8 | Отсутствует | 0 | Центральное | 1 | Центральное | Центральное (открытая система) | Центральное | Центральное | 0 | Центральное | Вытяжная вентиляция | Отсутствует | Наружные водостоки | 2016-08-24 | Протокол общего собрания, договор управления | Протокол общего собрания собственников | 2016-08-10 | Б/Н | 2016-08-11 |  |  | ООО ГУК "Жилфонд"
7690915 | край. Красноярский, г. Красноярск, ул. Парашютная, д. 19 | 1992 | 1992 | - | Многоквартирный дом | Не определен | Нет | 9 | 9 | 2 | 2 | 90 | 89 | 1 | 4748.3 | 4689.5 | 58.8 | 896 | 3582 | 0 | Не присвоен | Имеется | Не имеется |  | Форма отчета об исполнении договора управления за 2016г, утвержденная приказом Минстроя России от 22 декабря 2014 года №882/пр на сайте "Реформа ЖКХ" не позволяет в полном объеме раскрыть информацию по финансовому состоянию МКД. В связи с чем, соблюдая основные принципы УК: достоверность и доступность-более подробный отчет размещен в прикрепленном файле в разделе сайта "Управление". | Ленточный | Железобетонные | Каменные, кирпичные | 586.5 | На лестничной клетке | 2 | Центральное | 1 | Центральное | Центральное (открытая система) | Центральное | Центральное | 0 | Отсутствует | Приточно-вытяжная вентиляция | Отсутствует | Внутренние водостоки | 2016-11-17 | Протокол общего собрания, договор управления | Протокол общего собрания собственников | 2016-08-29 | 1/19Св | 2016-08-29 |  |  | ООО ГУК "Жилфонд"
6734223 | край. Красноярский, г. Красноярск, ул. Ивана Забобонова, д. 8 | 1976 | 1976 | 97 | Многоквартирный дом | На счете регионального оператора | Нет | 9 | 9 | 7 | 7 | 218 | 217 | 1 | 13704.9 | 13510.1 | 194.8 | 5718 | 8874 | 0 | D | Имеется | Не имеется | Не имеется | Форма отчета об исполнении договора управления, утвержденная приказом Минстроя России от 22 декабря 2014 года №882/пр на сайте "Реформа ЖКХ" не позволяет в полном объеме раскрыть информацию по финансовому состоянию МКД. В связи с чем, соблюдая основные принципы УК: достоверность и доступность-более подробный отчет размещен в прикрепленном файле в разделе сайта "Управление". | Бетонные столбы | Железобетонные | Панельные | 1993 | На лестничной клетке | 7 | Центральное | 2 | Центральное | Центральное (открытая система) | Центральное | Центральное | 0 | Отсутствует | Приточно-вытяжная вентиляция | Отсутствует | Внутренние водостоки | 2016-07-13 | Договор управления | Протокол общего собрания собственников | 2016-05-18 |  | 2016-06-01 |  |  | МП "МУК Красноярская"
7559124 | край. Красноярский, г. Красноярск, ул. Айвазовского, д. 11 | 1954 | 1954 | инд. | Многоквартирный дом | На счете регионального оператора | Нет | 2 | 2 | 2 | 0 | 13 | 13 | 0 | 860 | 768 | 0 | 0 | 358 | 0 | Не присвоен | Не имеется | Не имеется |  | Форма отчета об исполнении договора управления, утвержденная приказом Минстроя России от 22 декабря 2014 года № 882/пр на сайте «Реформа ЖКХ» не позволяет в полном объеме раскрыть информацию по финансовому состоянию МКД. В связи с чем, соблюдая основные принципы УК: достоверность и доступность – более подробный отчет размещен в прикрепленном файле в рубрике «Управление». | Ленточный | Деревянные | Каменные, кирпичные | 531 | Отсутствует | 0 | Центральное | 1 | Центральное | Центральное (открытая система) | Центральное | Центральное | 0 | Отсутствует | Отсутствует | Отсутствует | Отсутствует | 2016-12-01 | договор управления, решения собственников | [6 empty] | ООО "УК Наш Город"
7571080 | край. Красноярский, г. Красноярск, ул. Инициаторов, д. 20 | 1957 | 1957 | инд. | Многоквартирный дом | На счете регионального оператора | Нет | 2 | 2 | 1 | 0 | 8 | 8 | 0 | 298.68 | 275.08 | 0 | 23.6 | 710 | 0 | Не присвоен | Не имеется | Не имеется |  | Форма отчета об исполнении договора управления, утвержденная приказом Минстроя России от 22 декабря 2014 года № 882/пр на сайте «Реформа ЖКХ» не позволяет в полном объеме раскрыть информацию по финансовому состоянию МКД. В связи с чем, соблюдая основные принципы УК: достоверность и доступность – более подробный отчет размещен в прикрепленном файле в рубрике «Управление». | Ленточный | Деревянные | Блочные | 0 | Отсутствует | 0 | Центральное | 1 | Центральное | Центральное (открытая система) | Центральное | Центральное | 0 | Отсутствует | Отсутствует | Отсутствует | Отсутствует | 2016-12-26 | Протокол собрания собственников | [6 empty] | ООО"НОВЫЙ ВЕКТОР"
8112229 | край. Красноярский, г. Красноярск, ул. Толстого, д. 19 | 2011 | 2012 | индивидуальный кирпичный | Многоквартирный дом | На счете регионального оператора | Нет | 16 | 1 | 1 | 3 | 75 | 73 | 2 | 6377 | 6226 | 375 | 7938 | 0 | 0 | B+ | Не имеется | Имеется | Вазоны |  | Свайный | Железобетонные | Каменные, кирпичные | 142 | На лестничной клетке | 1 | Центральное | 2 | Центральное | Центральное (закрытая система) | Центральное | Центральное | 0 | Отсутствует | Приточно-вытяжная вентиляция | Автоматическая | Внутренние водостоки | 2014-01-01 | Протокол общего заочного собрания собственников помещений от 27 июня 2013г. | Протокол общего заочного собрания собственников помещений от 27 июня 2013г. | 2013-06-27 | 1 |  |  |  | ТСЖ "Парадный подъезд"
6467808 | край. Красноярский, г. Красноярск, ул. Новгородская, д. 10А | 1965 | 1965 | 1-464-А | Многоквартирный дом | На счете регионального оператора | Нет | 5 | 5 | 3 | 0 | 60 | 59 | 1 | 2623.3 | 2623.3 | 0 | 209.1 | 1773 | 0 | C | Имеется | Не имеется | нет | нет | Свайный | Железобетонные | Панельные | 505 | Отсутствует | 0 | Центральное | 1 | Центральное | Центральное (открытая система) | Центральное | Центральное | 0 | Центральное | Вытяжная вентиляция | Отсутствует | Наружные водостоки | 2015-08-01 | Протокол ОС | протокол ОС | 2015-07-01 | б/н | 2015-08-01 |  |  | ООО УК "Гвардейский парк"
7648633 | край. Красноярский, г. Красноярск, ул. Карла Маркса, д. 112а | 1957 | 1957 | инд | Многоквартирный дом | На специальном счете организации | Нет | 4 | 4 | 4 | 0 | 37 | 36 | 1 | 2205.3 | 1851 | 354.3 | 317.5 | 1299.21 | 0 | Не присвоен | Не имеется | Не имеется |  | Форма отчета об исполнении договора управления за 2016г, утвержденная приказом Минстроя России от 22 декабря 2014 года №882/пр на сайте "Реформа ЖКХ" не позволяет в полном объеме раскрыть информацию по финансовому состоянию МКД. В связи с чем, соблюдая основные принципы УК: достоверность и доступность-более подробный отчет размещен в прикрепленном файле в разделе сайта "Управление". | Ленточный | Деревянные | Каменные, кирпичные | 1088 | Отсутствует | 0 | Центральное | 1 | Центральное | Центральное (открытая система) | Центральное | Центральное | 0 | Отсутствует | Вытяжная вентиляция | Отсутствует | Наружные водостоки | 2016-04-20 | Протокол общего собрания, договор управления | Протокол общего собрания собственников | 2016-03-22 | Б/Н | 2016-03-23 |  |  | ООО ГУК "Жилфонд"
7612584 | край. Красноярский, г. Красноярск, ул. Пархоменко, д. 1 | 1947 | 1947 | инд. | Многоквартирный дом | На счете регионального оператора | Нет | 2 | 2 | 2 | 0 | 12 | 12 | 0 | 620.1 | 567.1 | 0 | 53 | 436 | 0 | Не присвоен | Имеется | Не имеется |  | Форма отчета об исполнении договора управления, утвержденная приказом Минстроя России от 22 декабря 2014 года № 882/пр на сайте «Реформа ЖКХ» не позволяет в полном объеме раскрыть информацию по финансовому состоянию МКД. В связи с чем, соблюдая основные принципы УК: достоверность и доступность – более подробный отчет размещен в прикрепленном файле в рубрике «Управление». | Ленточный | Деревянные | Блочные | 378.6 | Отсутствует | 0 | Центральное | 1 | Центральное | Центральное (открытая система) | Центральное | Центральное | 0 | Отсутствует | Отсутствует | Отсутствует | Отсутствует | 2016-11-01 | Протокол общего собрания собственников МКД | Протокол общего собрания собственников МКД | 2016-10-15 | 1 | 2016-10-15 |  |  | ООО "Кленовый Дворик"
9137638 | край. Красноярский, г. Красноярск, ул. Технический поселок, д. 13 |  |  |  | Не заполнено | Не заполнено | Да | [13 empty] | Не заполнено | Не заполнено | Не заполнено |  |  | Не заполнено | Не заполнено | Не заполнено |  | Не заполнено |  | Не заполнено |  | Не заполнено | Не заполнено | Не заполнено | Не заполнено |  | Не заполнено | Не заполнено | Не заполнено | Не заполнено
7669985 | край. Красноярский, г. Красноярск, ул. 60 лет Октября, д. 15 | 1956 | 1956 | - | Многоквартирный дом | Не определен | Нет | 2 | 2 | 2 | 0 | 8 | 8 | 0 | 431.4 | 385.3 | 0 | 42.5 | 1721 | 0 | Не заполнено | Имеется | Не имеется |  | Форма отчета об исполнении договора управления, утвержденная приказом Минстроя России от 22 декабря 2014 года № 882/пр на сайте «Реформа ЖКХ» не позволяет в полном объеме раскрыть информацию по финансовому состоянию МКД. В связи с чем, соблюдая основные принципы УК: достоверность и доступность – более подробный отчет размещен в прикрепленном файле в рубрике «Управление». | Ленточный | Деревянные | Блочные | 0 | Отсутствует | 0 | Центральное | 1 | Центральное | Центральное (открытая система) | Центральное | Центральное | 0 | Отсутствует | Отсутствует | Отсутствует | Отсутствует | 2017-01-16 | протокол общего собрания собственников, договор управления | Протокол общего собрания собственников, договор управления | 2016-12-09 | 1 | 2016-12-09 |  |  | МП г. Красноярска "МУК "Правобережная"
7607968 | край. Красноярский, г. Красноярск, пр-кт. Мира, д. 158 | 1992 | 1992 | 1-447 | Многоквартирный дом | На счете регионального оператора | Нет | 6 | 2 | 3 | 0 | 29 | 28 | 1 | 4178.5 | 2121.8 | 213.2 | 1798.8 | 1381 | 0 | Не присвоен | Не имеется | Имеется | ограждение | Форма отчета об исполнении договора управления, утвержденная приказом Минстроя России от 22 декабря 2014 года № 882/пр на сайте «Реформа ЖКХ» не позволяет в полном объеме раскрыть информацию по финансовому состоянию МКД. В связи с чем, соблюдая основные принципы УК: достоверность и доступность – более подробный отчет размещен в прикрепленном файле в рубрике «Управление». | Ленточный | Железобетонные | Каменные, кирпичные | 681.6 | Отсутствует | 0 | Центральное | 2 | Центральное | Центральное (открытая система) | Центральное | Центральное | 0 | Отсутствует | Приточно-вытяжная вентиляция | Отсутствует | Внутренние водостоки | 2016-06-01 | Протокол ОС, Договор управления | Протокол ОС | 2016-03-30 | б/н | 2016-05-01 |  |  | ООО УК "Гвардейский парк"
8629310 | край. Красноярский, г. Красноярск, ул. Борисова, д. 30 | 2013 | 2013 | 001.08.205/3.1 кирпичный | Многоквартирный дом | Не определен | Нет | 17 | 2 | 4 | 8 | 446 | 444 | 2 | 31036.6 | 20046.2 | 187.7 | 7755.2 |  |  | B | Имеется | Имеется | урны, лавочки, дворовая территория вымощена цветной брусчаткой, площадки для отдыха отделены от проездов бортовым бетонным камнем. Площадки оборудуются игровыми комплексами, скамьями, декоративными светильниками для комфортного отдыха жильцов. Основной составляющей озеленения дворовой территории являются цветники и газоны, которые устраиваются из привозного плодородного грунта. Для текущего сбора мелкого мусора устанавливаются урны. Также предусматривается высадка древесно-кустарниковых насаждений. | Степень огнестойкости I-ая. Класс функциональной пожарной опасности Ф 1.3. – многоквартирные жилые дома. Класс конструктивной пожарной опасности С0. Уровень ответственности II-ой, нормальный согласно ГОСТ 27751-88. Жилой дом имеет индивидуальный архитектурный облик, состоит из четырех одноподъездных секций, имеющих сложную или прямоугольную форму. | Свайный | Железобетонные | Каменные, кирпичные | 414.6 | На лестничной клетке | 4 | Центральное | 2 | Центральное | Центральное (открытая система) | Центральное | Центральное | 0 | Отсутствует | Приточно-вытяжная вентиляция | Автоматическая | Внутренние водостоки | 2014-03-01 | договор управления | протокол общего собрания собственников | 2014-02-27 | №1 | 2014-03-01 |  |  | ООО "УК "Орбита"
7641159 | край. Красноярский, г. Красноярск, ул. Спартаковцев, д. 47 | 1980 | 1980 | 464 | Многоквартирный дом | На специальном счете у регионального оператора | Нет | 5 | 5 | 6 | 0 | 88 | 88 | 0 | 4112.8 | 4112.8 | 0 | 591 | 1372.3 | 430 | Не присвоен | Имеется | Не имеется | Не имеется | Форма отчета об исполнении договора управления за 2016г, утвержденная приказом Минстроя России от 22 декабря 2014 года №882/пр на сайте "Реформа ЖКХ" не позволяет в полном объеме раскрыть информацию по финансовому состоянию МКД. В связи с чем, соблюдая основные принципы УК: достоверность и доступность-более подробный отчет размещен в прикрепленном файле в разделе сайта "Управление". | Бетонные столбы | Железобетонные | Панельные | 1150.05 | Отсутствует | 0 | Центральное | 2 | Центральное | Центральное (открытая система) | Центральное | Центральное | 0 | Отсутствует | Приточно-вытяжная вентиляция | Отсутствует | Отсутствует | 2016-05-23 | Протокол общего собрания, договор управления | Протокол общего собрания собственников | 2016-04-27 | 60 | 2016-05-01 |  |  | ООО ГУК "Жилфонд"
8989931 | край. Красноярский, г. Красноярск, ул. Академика Киренского, д. 32К | 2014 | 2014 | Индивидуальный проект | Многоквартирный дом | На счете регионального оператора | Нет | 16 | 1 | 2 | 4 | 188 | 184 | 4 | 15745.4 | 9955.8 | 296.8 | 4289.9 | 8333.41 |  | Не присвоен | Имеется | Имеется |  |  | Не заполнено | Железобетонные | Каменные, кирпичные | 1294 | Не заполнено | 2 | Центральное | 6 | Центральное | Центральное (закрытая система) | Центральное | Центральное | 0 | Отсутствует | Приточно-вытяжная вентиляция | Пожарные гидранты | Внутренние водостоки | 2015-05-04 | Протокол общего собрания собственников | Протокол общего собрания собственников | 2015-05-04 | 1 | 2015-05-04 |  |  | ООО УК "Эдельвейс - Сервис"
7568573 | край. Красноярский, г. Красноярск, ул. Волжская, д. 48 | 1959 | 1959 | инд. | Многоквартирный дом | На счете регионального оператора | Нет | 2 | 2 | 1 | 0 | 8 | 8 | 0 | 281 | 281 | 0 | 24.9 | 798 | 0 | Не присвоен | Не имеется | Не имеется |  | Форма отчета об исполнении договора управления за 2016г, утвержденная приказом Минстроя России от 22 декабря 2014 года №882/пр на сайте "Реформа ЖКХ" не позволяет в полном объеме раскрыть информацию по финансовому состоянию МКД. В связи с чем, соблюдая основные принципы УК: достоверность и доступность-более подробный отчет размещен в прикрепленном файле в разделе сайта "Управление". | Ленточный | Деревянные | Блочные | 0 | Отсутствует | 0 | Центральное | 1 | Центральное | Центральное (открытая система) | Центральное | Центральное | 0 | Отсутствует | Отсутствует | Отсутствует | Отсутствует | 2016-05-11 | Протокол общего собрания, договор управления | Протокол общего собрания собственников | 2016-03-09 | Б/Н | 2016-03-10 |  |  | ООО ГУК "Жилфонд"
7608077 | край. Красноярский, г. Красноярск, ул. Пролетарская, д. 1 | 1979 | 1979 | 1-464 | Многоквартирный дом | На счете регионального оператора | Нет | 5 | 5 | 6 | 0 | 88 | 88 | 0 | 4126.2 | 4126.2 | 0 | 591 | 4581.2 | 221.5 | Не присвоен | Имеется | Имеется | ограждение | Форма отчета об исполнении договора управления за 2016г, утвержденная приказом Минстроя России от 22 декабря 2014 года №882/пр на сайте "Реформа ЖКХ" не позволяет в полном объеме раскрыть информацию по финансовому состоянию МКД. В связи с чем, соблюдая основные принципы УК: достоверность и доступность-более подробный отчет размещен в прикрепленном файле в разделе сайта "Управление". | Свайный | Железобетонные | Панельные | 941.6 | Отсутствует | 0 | Центральное | 2 | Центральное | Центральное (открытая система) | Центральное | Центральное | 0 | Отсутствует | Приточно-вытяжная вентиляция | Отсутствует | Отсутствует | 2016-06-16 | Протокол общего собрания, договор управления | Протокол общего собрания собственников | 2016-04-27 | 159 | 2016-05-01 |  |  | ООО ГУК "Жилфонд"
6499859 | край. Красноярский, г. Красноярск, пр-кт. Свободный, д. 50А | 1961 | 1961 | 447 | Многоквартирный дом | На специальном счете у регионального оператора | Нет | 4 | 4 | 2 | 0 | 35 | 33 | 2 | 1262.7 | 1186.7 | 76 | 994.4 | 505.31 | 50 | Не присвоен | Имеется | Не имеется | Не имеется | Форма отчета об исполнении договора управления, утвержденная приказом Минстроя России от 22 декабря 2014 года №882/пр на сайте "Реформа ЖКХ" не позволяет в полном объеме раскрыть информацию по финансовому состоянию МКД. В связи с чем, соблюдая основные принципы УК: достоверность и доступность-более подробный отчет размещен в прикрепленном файле в разделе сайта "Управление". | Ленточный | Железобетонные | Каменные, кирпичные | 448 | Отсутствует | 0 | Центральное | 2 | Центральное | Центральное (открытая система) | Центральное | Центральное | 0 | Центральное | Приточно-вытяжная вентиляция | Отсутствует | Наружные водостоки | [8 empty] | 0
6467481 | край. Красноярский, г. Красноярск, ул. Львовская, д. 35 | 1948 | 1948 | инд. | Многоквартирный дом | На специальном счете у регионального оператора | Нет | 5 | 5 | 6 | 0 | 82 | 77 | 5 | 4815.7 | 3742.3 | 1073.4 | 430 | 3523 |  | Не присвоен | Имеется | Не имеется |  | Форма отчета об исполнении договора управления за 2016г, утвержденная приказом Минстроя России от 22 декабря 2014 года №882/пр на сайте "Реформа ЖКХ" не позволяет в полном объеме раскрыть информацию по финансовому состоянию МКД. В связи с чем, соблюдая основные принципы УК: достоверность и доступность-более подробный отчет размещен в прикрепленном файле в разделе сайта "Управление". | Свайный | Железобетонные | Панельные | 954.8 | Отсутствует | 0 | Центральное | 1 | Центральное | Центральное (открытая система) | Центральное | Центральное | 0 | Отсутствует | Приточно-вытяжная вентиляция | Отсутствует | Наружные водостоки | 2016-06-02 | Протокол общего собрания, договор управления | Протокол общего собрания собственников | 2016-04-26 | Б/Н | 2016-04-26 |  |  | ООО ГУК "Жилфонд"
8329994 | край. Красноярский, г. Красноярск, ул. Академгородок, д. 26 |  | 1997 | 0 | Многоквартирный дом | Не заполнено | Нет | 5 |  | 3 | 0 | 31 |  |  | 5187 | 5160 | 27 |  | 1726 |  | Не присвоен | Не заполнено | Не заполнено |  |  | Не заполнено | Железобетонные | Каменные, кирпичные | 0 | Не заполнено | 0 | Центральное | 2 | Центральное | Центральное (открытая система) | Центральное | Центральное |  | Отсутствует | Не заполнено | Не заполнено | Не заполнено | 2004-06-22 | протокол общего собрания собственников помещений в многоквартирном доме | [6 empty] | ТСЖ Сосны
7691639 | край. Красноярский, г. Красноярск, ул. Судостроительная, д. 27 | 1927 | 1927 | - | Жилой дом блокированной застройки | На счете регионального оператора | Да | 1 | 1 | 1 | 0 | 8 | 8 | 0 | 262.2 | 262.2 | 0 | 0 | 1778 | 0 | Не заполнено | Не имеется | Не имеется |  | Форма отчета об исполнении договора управления, утвержденная приказом Минстроя России от 22 декабря 2014 года № 882/пр на сайте «Реформа ЖКХ» не позволяет в полном объеме раскрыть информацию по финансовому состоянию МКД. В связи с чем, соблюдая основные принципы УК: достоверность и доступность – более подробный отчет размещен в прикрепленном файле в рубрике «Управление». | Иной | Деревянные | Деревянные | 0 | Отсутствует | 0 | Центральное | 1 | Печное | Отсутствует | Автономное | Отсутствует | 1.5 | Отсутствует | Отсутствует | Отсутствует | Отсутствует
7607438 | край. Красноярский, г. Красноярск, ул. Комбайностроителей, д. 8А | 1965 | 1965 | 1-447 | Многоквартирный дом | На счете регионального оператора | Нет | 5 | 5 | 4 | 0 | 75 | 74 | 1 | 3200.2 | 2960.1 | 240.1 | 244.4 | 1823 | 0 | Не присвоен | Не имеется | Не имеется |  | Форма отчета об исполнении договора управления за 2016г, утвержденная приказом Минстроя России от 22 декабря 2014 года №882/пр на сайте "Реформа ЖКХ" не позволяет в полном объеме раскрыть информацию по финансовому состоянию МКД. В связи с чем, соблюдая основные принципы УК: достоверность и доступность-более подробный отчет размещен в прикрепленном файле в разделе сайта "Управление". | Иной | Железобетонные | Каменные, кирпичные | 884.9 | Отсутствует | 0 | Центральное | 2 | Центральное | Центральное (открытая система) | Центральное | Центральное | 0 | Центральное | Приточно-вытяжная вентиляция | Отсутствует | Наружные водостоки | 2016-06-09 | Протокол общего собрания, договор управления | Протокол общего собрания собственников | 2016-04-17 | 118 | 2016-05-01 |  |  | ООО ГУК "Жилфонд"
7584204 | край. Красноярский, г. Красноярск, ул. 9 Мая, д. 41 | 1987 | 1987 | 111-97 | Многоквартирный дом | На специальном счете у регионального оператора | Нет | 9 | 9 | 7 | 7 | 198 | 198 | 1 | 14514.9 | 12723.7 | 0 | 1572.2 | 17742 | 0 | Не присвоен | Имеется | Не имеется | нет | нет | Свайный | Железобетонные | Панельные | 1657 | На лестничной клетке | 7 | Центральное | 2 | Центральное | Центральное (закрытая система) | Центральное | Центральное | 0 | Отсутствует | Отсутствует | Отсутствует | Внутренние водостоки | 2016-06-19 | протокол общего собрания от 18.05.2016 № 2, договор управления от 18.05.2016 № 10 | Протокол общего собрания собственников | 2016-05-18 | 2 | 2016-05-18 |  |  | ООО УК "Зима-2011"
7654483 | край. Красноярский, г. Красноярск, ул. 60 лет Октября, д. 159, стр. 2 | 1978 | 1978 | - | Многоквартирный дом | Не определен | Нет | 5 | 5 | 2 | 0 | 96 | 96 | 0 | 3361 | 3361 | 0 | 515 | 3092.5 | 0 | Не присвоен | Не имеется | Не имеется |  | Форма отчета об исполнении договора управления за 2016г, утвержденная приказом Минстроя России от 22 декабря 2014 года №882/пр на сайте "Реформа ЖКХ" не позволяет в полном объеме раскрыть информацию по финансовому состоянию МКД. В связи с чем, соблюдая основные принципы УК: достоверность и доступность-более подробный отчет размещен в прикрепленном файле в разделе сайта "Управление". | Ленточный | Железобетонные | Каменные, кирпичные | 218.5 | Отсутствует | 0 | Центральное | 1 | Центральное | Центральное (открытая система) | Центральное | Центральное | 0 | Отсутствует | Приточная вентиляция | Отсутствует | Наружные водостоки | [8 empty] | 0
7374519 | край. Красноярский, г. Красноярск, ул. Водопьянова, д. 18 | 2005 | 2005 | кирпичный | Многоквартирный дом | На счете регионального оператора | Нет | 10 | 1 | 2 | 2 | 135 | 131 | 4 | 11894.6 | 8563.2 | 609.7 | 2721.7 | 10448.25 | 0 | Не присвоен | Имеется | Не имеется |  |  | Свайный | Железобетонные | Каменные, кирпичные | 1344.9 | На лестничной клетке | 2 | Центральное | 4 | Центральное | Центральное (закрытая система) | Центральное | Центральное | 0 | Отсутствует | Вытяжная вентиляция | Пожарные гидранты | Внутренние водостоки | 2006-02-15 | Договор управления многоквартирным домом | Протокол общего собрания многоквартирным домом | 2006-09-11 | 1 | 2006-02-15 |  |  | УК "Холмсервис"
7052428 | край. Красноярский, г. Красноярск, ул. 9 Мая, д. 23 | 1981 | 1981 | 111-97 | Многоквартирный дом | На счете регионального оператора | Нет | 5 | 5 | 4 | 0 | 55 | 54 | 1 | 2954.7 | 2888.9 | 65.8 | 310.4 | 7841 | 0 | Не присвоен | Имеется | Не имеется | нет | нет | Свайный | Железобетонные | Панельные | 788.3 | На лестничной клетке | 4 | Центральное | 2 | Центральное | Центральное (открытая система) | Центральное | Центральное | 0 | Отсутствует | Вытяжная вентиляция | Отсутствует | Наружные водостоки | 2016-12-13 | протокол общего внеочередного собрания собственников 1/23/23 от 31.10.2016, договор управления многоквартирным домом №26/16 от 01.11.2016 | протокл общего собрания собственников | 2016-10-31 | 2016-01-23 | 2016-11-01 |  |  | ООО УК "Новый Город"
6467806 | край. Красноярский, г. Красноярск, пр-кт. Металлургов, д. 5 | 1964 | 1964 | 1-464-А | Многоквартирный дом | На специальном счете у регионального оператора | Нет | 5 | 5 | 4 | 0 | 80 | 80 | 0 | 3569.1 | 3569.1 | 0 | 3569.1 | 4194 | 0 | Не присвоен | Имеется | Не имеется | нет | нет | Свайный | Железобетонные | Панельные | 694 | Отсутствует | 0 | Центральное | 1 | Центральное | Центральное (открытая система) | Центральное | Центральное | 0 | Центральное | Вытяжная вентиляция | Отсутствует | Наружные водостоки | 2005-07-01 | договор управления | протокол общего собраения | 2006-10-09 | 91 | 2007-11-01 |  |  | 0
6730170 | край. Красноярский, г. Красноярск, ул. Шелковая, д. 1 (дубль 1) |  |  |  | Не заполнено | Не заполнено | Нет | [13 empty] | Не заполнено | Не заполнено | Не заполнено |  |  | Не заполнено | Не заполнено | Не заполнено |  | Не заполнено |  | Не заполнено |  | Не заполнено | Не заполнено | Не заполнено | Не заполнено |  | Автономное | Не заполнено | Не заполнено | Не заполнено
6468140 | край. Красноярский, г. Красноярск, ул. Карла Маркса, д. 131 | 1968 | 1968 | инд | Многоквартирный дом | На счете регионального оператора | Нет | 9 | 9 | 1 | 1 | 54 | 51 | 3 | 2284.2 | 2150.6 | 133.6 | 309.3 | 1464.19 | 0 | Не присвоен | Не имеется | Не имеется | 0 | Форма отчета об исполнении договора управления за 2016г, утвержденная приказом Минстроя России от 22 декабря 2014 года №882/пр на сайте "Реформа ЖКХ" не позволяет в полном объеме раскрыть информацию по финансовому состоянию МКД. В связи с чем, соблюдая основные принципы УК: достоверность и доступность-более подробный отчет размещен в прикрепленном файле в разделе сайта "Управление". | Ленточный | Железобетонные | Каменные, кирпичные | 389.9 | Отсутствует | 0 | Центральное | 1 | Центральное | Центральное (открытая система) | Центральное | Центральное | 0 | Отсутствует | Вытяжная вентиляция | Отсутствует | Внутренние водостоки | 2016-06-17 | Протокол общего собрания, договор управления | Протокол общего собрания собственников | 2016-06-03 | Б/Н | 2016-06-06 |  |  | ООО ГУК "Жилфонд"
6467634 | край. Красноярский, г. Красноярск, ул. Ключевская, д. 97 | 1977 | 1977 | - | Многоквартирный дом | Не определен | Нет | 5 | 5 | 6 | 0 | 84 | 80 | 4 | 4386.4 | 3749.6 | 636.8 | 388.4 | 4234.5 | 0 | Не присвоен | Имеется | Не имеется |  | Форма отчета об исполнении договора управления за 2016г, утвержденная приказом Минстроя России от 22 декабря 2014 года №882/пр на сайте "Реформа ЖКХ" не позволяет в полном объеме раскрыть информацию по финансовому состоянию МКД. В связи с чем, соблюдая основные принципы УК: достоверность и доступность-более подробный отчет размещен в прикрепленном файле в разделе сайта "Управление". | Иной | Железобетонные | Панельные | 1171.2 | Отсутствует | 0 | Центральное | 1 | Центральное | Центральное (открытая система) | Центральное | Центральное | 0 | Отсутствует | Приточно-вытяжная вентиляция | Отсутствует | Наружные водостоки | 2016-07-22 | Протокол общего собрания, договор управления | Протокол общего собрания собственников | 2016-06-27 | 1-97/Св | 2016-06-27 |  |  | ООО ГУК "Жилфонд"
8601002 | край. Красноярский, г. Красноярск, ул. Ладо Кецховели, д. 17а | 2013 | 2013 | V - кирпичный | Многоквартирный дом | Не определен | Нет | 14 | 12 | 5 | 10 | 421 | 402 | 19 | 18459.57 | 16330.07 | 2129.5 | 4800 | 11609.7 | 392 | B | Имеется | Не имеется | нет |  | Ленточный | Железобетонные | Каменные, кирпичные | 11609.7 | На лестничной клетке | 4 | Центральное | 2 | Центральное | Центральное (открытая система) | Центральное | Центральное | 0 | Отсутствует | Приточно-вытяжная вентиляция | Автоматическая | Внутренние водостоки | 2013-11-07 | Протокол общего собрания жильцов | Протокол | 2013-11-07 | 1 | 2013-11-07 |  |  | ООО "УК "СЕРВИСДОМ"
7577625 | край. Красноярский, г. Красноярск, ул. Новая, д. 26 | 1964 | 1964 | 1-464 | Многоквартирный дом | На счете регионального оператора | Нет | 5 | 5 | 2 | 0 | 119 | 119 | 0 | 2473.4 | 1582.1 | 0 | 891.3 | 2808 |  | Не присвоен | Не имеется | Не имеется |  |  | Ленточный | Железобетонные | Панельные | 551.9 | Отсутствует | 0 | Центральное | 1 | Центральное | Центральное (открытая система) | Центральное | Центральное | 0 | Отсутствует | Приточно-вытяжная вентиляция | Пожарные гидранты | Отсутствует | 2016-09-02 | Договор управления, протокол собрания собственников. | Протокол общего собрания собственников | 2016-08-24 | 1 | 2016-08-24 |  |  | МП г. Красноярска "МУК "Правобережная"
7690903 | край. Красноярский, г. Красноярск, пер. Медицинский, д. 18 | 1972 | 1972 | - | Многоквартирный дом | Не определен | Нет | 5 | 5 | 3 | 0 | 190 | 190 | 0 | 2990.9 | 2990.9 | 0 | 678 | 1755 | 0 | Не присвоен | Имеется | Не имеется |  | Форма отчета об исполнении договора управления за 2016г, утвержденная приказом Минстроя России от 22 декабря 2014 года №882/пр на сайте "Реформа ЖКХ" не позволяет в полном объеме раскрыть информацию по финансовому состоянию МКД. В связи с чем, соблюдая основные принципы УК: достоверность и доступность-более подробный отчет размещен в прикрепленном файле в разделе сайта "Управление". | Ленточный | Железобетонные | Панельные | 864.9 | Отсутствует | 0 | Центральное | 1 | Центральное | Центральное (открытая система) | Центральное | Центральное | 0 | Отсутствует | Приточно-вытяжная вентиляция | Отсутствует | Отсутствует | 2016-10-21 | Протокол общего собрания, договор управления | Протокол общего собрания собственников | 2016-09-29 | 1/18Св | 2016-09-29 |  |  | ООО ГУК "Жилфонд"
9326980 | край. Красноярский, г. Красноярск, пр-кт. Свободный, д. 74Г |  |  |  | Не заполнено | Не заполнено | Нет | [13 empty] | Не заполнено | Не заполнено | Не заполнено |  |  | Не заполнено | Не заполнено | Не заполнено |  | Не заполнено |  | Не заполнено |  | Не заполнено | Не заполнено | Не заполнено | Не заполнено |  | Не заполнено | Не заполнено | Не заполнено | Не заполнено
6467683 | край. Красноярский, г. Красноярск, ул. Крупской, д. 36 | 1968 | 1968 | 447 | Многоквартирный дом | На счете регионального оператора | Нет | 5 | 5 | 4 | 0 | 70 | 70 | 0 | 3341.5 | 3341.5 | 0 | 272.2 | 3150.5 | 0 | Не присвоен | Не имеется | Не имеется | Не имеется | Форма отчета об исполнении договора управления за 2016г, утвержденная приказом Минстроя России от 22 декабря 2014 года №882/пр на сайте "Реформа ЖКХ" не позволяет в полном объеме раскрыть информацию по финансовому состоянию МКД. В связи с чем, соблюдая основные принципы УК: достоверность и доступность-более подробный отчет размещен в прикрепленном файле в разделе сайта "Управление". | Иной | Железобетонные | Каменные, кирпичные | 937.8 | Отсутствует | 0 | Центральное | 2 | Центральное | Центральное (открытая система) | Центральное | Центральное | 0 | Центральное | Приточно-вытяжная вентиляция | Отсутствует | Наружные водостоки | 2016-09-01 | Протокол общего собрания, договор управления | Протокол общего собрания собственников | 2016-08-18 | 127 | 2016-09-01 |  |  | ООО ГУК "Жилфонд"
9173734 | край. Красноярский, г. Красноярск, ул. Академгородок, д. 12, к. 5, лит. а |  |  |  | Не заполнено | Не заполнено | Нет | [13 empty] | Не заполнено | Не заполнено | Не заполнено |  |  | Не заполнено | Не заполнено | Не заполнено |  | Не заполнено |  | Не заполнено |  | Не заполнено | Не заполнено | Не заполнено | Не заполнено |  | Не заполнено | Не заполнено | Не заполнено | Не заполнено
7683499 | край. Красноярский, г. Красноярск, ул. Менжинского, д. 18г |  | 2008 |  | Многоквартирный дом | Не заполнено | Нет | 9 |  | 3 | 3 | 101 |  |  | 5550.3 | 3017.2 | 353.8 |  |  |  | Не присвоен | Не заполнено | Не заполнено |  |  | Не заполнено | Железобетонные | Каменные, кирпичные |  | Не заполнено |  | Центральное | 2 | Центральное | Центральное (открытая система) | Центральное | Центральное |  | Не заполнено | Не заполнено | Не заполнено | Не заполнено | [8 empty] | 0
8481078 | край. Красноярский, г. Красноярск, ул. Диктатуры пролетариата, д. 40, к. а | 1994 | 1994 | индивид. | Многоквартирный дом | На специальном счете организации | Нет | 9 | 9 | 2 | 2 | 70 | 68 | 2 | 4817.2 | 4103.8 | 713.4 |  | 2845.71 |  | Не заполнено | Имеется | Не имеется |  | Установлен шлагбаум на въезде во двор, установлено 4 видеокамеры по периметру двора | Ленточный | Железобетонные | Каменные, кирпичные | 677.9 | На лестничной клетке | 14 | Центральное | 1 | Центральное | Центральное (открытая система) | Центральное | Центральное | 0 | Отсутствует | Приточно-вытяжная вентиляция | Отсутствует | Внутренние водостоки | 1994-10-27 | 07.09.1994 | протокол общего собрания | 1994-09-07 | 1 | 2007-09-01 |  |  | ТСЖ Парус
7641005 | край. Красноярский, г. Красноярск, ул. им Героя Советского Союза М.А.Юшкова, д. 28В | 1967 | 1967 | 464 | Многоквартирный дом | На счете регионального оператора | Нет | 5 | 5 | 4 | 4 |  |  |  | 2710.5 | 2680.3 | 30.2 |  | 3395 | 1804 | Не присвоен | Имеется | Не имеется |  |  | Не заполнено | Железобетонные | Панельные | 1108.8 | Отсутствует | 0 | Центральное | 1 | Центральное | Центральное (открытая система) | Центральное | Центральное |  | Центральное | Не заполнено | Не заполнено | Не заполнено | 2016-01-01 | Договор управления | Протокол общего собрания собственников | 2015-10-29 |  | 2015-12-30 |  |  | МП "МУК Красноярская"
6467731 | край. Красноярский, г. Красноярск, ул. Космонавта Быковского, д. 13А | 1963 | 1963 | 1-446С3 | Многоквартирный дом | На счете регионального оператора | Нет | 5 | 5 | 2 | 0 | 40 | 38 | 2 | 1629.3 | 1467.4 | 161.9 | 122.8 | 8405 | 0 | Не присвоен | Имеется | Не имеется | нет | Форма отчета об исполнении договора управления за 2016г, утвержденная приказом Минстроя России от 22 декабря 2014 года №882/пр на сайте "Реформа ЖКХ" не позволяет в полном объеме раскрыть информацию по финансовому состоянию МКД. В связи с чем, соблюдая основные принципы УК: достоверность и доступность-более подробный отчет размещен в прикрепленном файле в разделе сайта "Управление". | Ленточный | Железобетонные | Каменные, кирпичные | 429.7 | Отсутствует | 0 | Центральное | 1 | Центральное | Центральное (открытая система) | Центральное | Центральное | 0 | Центральное | Вытяжная вентиляция | Отсутствует | Наружные водостоки | 2016-12-29 | Протокол общего собрания, договор управления | Протокол общего собрания собственников | 2016-12-16 | 1 | 2016-12-20 |  |  | ООО ГУК "Жилфонд"
7711022 | край. Красноярский, г. Красноярск, ул. Академика Павлова, д. 49, к. А | 1986 | 1986 | бессерийный | Многоквартирный дом | На счете регионального оператора | Нет | 14 | 14 | 1 | 2 | 83 | 81 | 2 | 5330.3 | 4428.9 | 462.7 | 3996.3 | 5279 | 500 | C | Имеется | Не имеется |  |  | Ленточный | Железобетонные | Каменные, кирпичные | 505.1 | На лестничной клетке | 1 | Центральное | 2 | Центральное | Центральное (открытая система) | Центральное | Центральное |  | Отсутствует | Приточно-вытяжная вентиляция | Автоматическая | Внутренние водостоки | 2014-11-01 | Договор управления | Договор управления | 2014-11-01 | б/н | 2014-11-01 |  |  | ООО УК "Комфорт-Про"
7712609 | край. Красноярский, г. Красноярск, ул. Щербакова, д. 27 | 1951 | 1951 | 0 | Многоквартирный дом | На счете регионального оператора | Да | 2 | 2 | 1 | 0 | 8 | 8 | 0 | 463.9 | 421.9 | 0 | 42 | 0 | 0 | Не присвоен | Не имеется | Не имеется |  | Форма отчета об исполнении договора управления, утвержденная приказом Минстроя России от 22 декабря 2014 года №882/пр на сайте "Реформа ЖКХ" не позволяет в полном объеме раскрыть информацию по финансовому состоянию МКД. В связи с чем, соблюдая основные принципы УК: достоверность и доступность-более подробный отчет размещен в прикрепленном файле в разделе сайта "Управление". | Ленточный | Деревянные | Деревянные | 252.4 | Отсутствует | 0 | Центральное | 1 | Центральное | Центральное (открытая система) | Центральное | Центральное |  | Автономное | Приточно-вытяжная вентиляция | Пожарные гидранты | Отсутствует
9173452 | край. Красноярский, г. Красноярск, пл. Мира, д. 158 |  |  |  | Не заполнено | Не заполнено | Нет | [13 empty] | Не заполнено | Не заполнено | Не заполнено |  |  | Не заполнено | Не заполнено | Не заполнено |  | Не заполнено |  | Не заполнено |  | Не заполнено | Не заполнено | Не заполнено | Не заполнено |  | Не заполнено | Не заполнено | Не заполнено | Не заполнено
6499734 | край. Красноярский, г. Красноярск, пр-кт. им газеты Красноярский Рабочий, д. 93 | 1959 | 1959 | 1-405 | Многоквартирный дом | На счете регионального оператора | Нет | 5 | 5 | 4 | 0 | 60 | 60 | 0 | 4017.4 | 3000.7 | 705.9 | 310.8 | 2560 | 0 | Не присвоен | Имеется | Не имеется |  | Форма отчета об исполнении договора управления, утвержденная приказом Минстроя России от 22 декабря 2014 года №882/пр на сайте "Реформа ЖКХ" не позволяет в полном объеме раскрыть информацию по финансовому состоянию МКД. В связи с чем, соблюдая основные принципы УК: достоверность и доступность-более подробный отчет размещен в прикрепленном файле в разделе сайта "Управление". | Ленточный | Железобетонные | Каменные, кирпичные | 1061 | Отсутствует | 0 | Центральное | 1 | Центральное | Центральное (открытая система) | Центральное | Центральное |  | Центральное | Приточно-вытяжная вентиляция | Пожарные гидранты | Наружные водостоки | 2017-02-14 | Договор управления № 143-1 | Протокол общего собрания собственников | 2017-01-24 | 1 | 2017-02-14 |  |  | ООО УК "СУПЕРСТРОЙ"
6467999 | край. Красноярский, г. Красноярск, пр-кт. им газеты Красноярский Рабочий, д. 102 | 1955 | 1955 | 1-405, 1-447 | Многоквартирный дом | На счете регионального оператора | Нет | 5 | 5 | 7 | 0 | 110 | 108 | 2 | 6833.2 | 5249.7 | 929 | 654.5 | 4503 | 0 | D | Имеется | Не имеется |  | Форма отчета об исполнении договора управления, утвержденная приказом Минстроя России от 22 декабря 2014 года №882/пр на сайте "Реформа ЖКХ" не позволяет в полном объеме раскрыть информацию по финансовому состоянию МКД. В связи с чем, соблюдая основные принципы УК: достоверность и доступность-более подробный отчет размещен в прикрепленном файле в разделе сайта "Управление". | Ленточный | Железобетонные | Каменные, кирпичные | 1293.8 | Отсутствует | 0 | Центральное | 1 | Центральное | Центральное (открытая система) | Центральное | Центральное | 0 | Отсутствует | Вытяжная вентиляция | Пожарные гидранты | Наружные водостоки | 2016-05-15 | договор управления МКД от 09.04.2016 г | протокол собрания собственника МКД № 3 от 09.04.2016 г | 2016-04-09 | 3 | 2016-04-09 |  |  | ООО УК "Уютный дом"
6468057 | край. Красноярский, г. Красноярск, ул. Марковского, д. 73/37 | 1960 | 1960 | 447 | Многоквартирный дом | На специальном счете организации | Нет | 5 | 5 | 7 | 0 | 86 | 81 | 5 | 5276.1 | 4147.6 | 1128.5 | 405 | 3161 | 0 | Не присвоен | Имеется | Имеется | 0 | Форма отчета об исполнении договора управления за 2016г, утвержденная приказом Минстроя России от 22 декабря 2014 года № 882/пр на сайте «Реформа ЖКХ» не позволяет в полном объеме раскрыть информацию по финансовому состоянию МКД. В связи с чем, соблюдая основные принципы УК: достоверность и доступность – более подробный отчет размещен в прикрепленном файле в рубрике «Управление». | Свайный | Смешанные | Каменные, кирпичные | 923.2 | Отсутствует | 0 | Центральное | 1 | Центральное | Центральное (открытая система) | Центральное | Центральное | 0 | Отсутствует | Вытяжная вентиляция | Отсутствует | Наружные водостоки | 2016-05-25 | Протокол общего собрания, договор управления | Протокол общего собрания собственников | 2016-04-07 | Б/Н | 2016-04-08 |  |  | ООО ГУК "Жилфонд"
7648630 | край. Красноярский, г. Красноярск, ул. Иртышская, д. 9 | 1959 | 1959 | инд | Многоквартирный дом | На счете регионального оператора | Нет | 1 | 1 | 1 | 0 | 3 | 3 | 0 | 86.9 | 86.9 | 0 | 0 | 508 | 0 | Не присвоен | Не имеется | Не имеется |  | Форма отчета об исполнении договора управления, утвержденная приказом Минстроя России от 22 декабря 2014 года № 882/пр на сайте «Реформа ЖКХ» не позволяет в полном объеме раскрыть информацию по финансовому состоянию МКД. В связи с чем, соблюдая основные принципы УК: достоверность и доступность – более подробный отчет размещен в прикрепленном файле в рубрике «Управление». | Ленточный | Деревянные | Монолитные | 0 | Отсутствует | 0 | Центральное | 1 | Печное | Отсутствует | Центральное | Отсутствует | 0 | Отсутствует | Отсутствует | Отсутствует | Отсутствует | [8 empty] | 0
7577327 | край. Красноярский, г. Красноярск, пр-кт. Мира, д. 91а | 1958 | 1958 | инд | Многоквартирный дом | На счете регионального оператора | Нет | 4 | 4 | 6 | 0 | 59 | 56 | 3 | 3994 | 2776.8 | 1217.2 | 360.2 | 1882.69 | 0 | Не присвоен | Не имеется | Не имеется |  | Форма отчета об исполнении договора управления за 2016г, утвержденная приказом Минстроя России от 22 декабря 2014 года №882/пр на сайте "Реформа ЖКХ" не позволяет в полном объеме раскрыть информацию по финансовому состоянию МКД. В связи с чем, соблюдая основные принципы УК: достоверность и доступность-более подробный отчет размещен в прикрепленном файле в разделе сайта "Управление". | Ленточный | Железобетонные | Каменные, кирпичные | 481.6 | Отсутствует | 0 | Центральное | 1 | Центральное | Центральное (открытая система) | Центральное | Центральное | 0 | Отсутствует | Вытяжная вентиляция | Отсутствует | Наружные водостоки | 2016-05-30 | Протокол общего собрания, договор управления | Протокол общего собрания собственников | 2016-05-12 | Б\Н | 2016-05-13 |  |  | ООО ГУК "Жилфонд"
9173763 | край. Красноярский, г. Красноярск, ул. Горького, д. 36а, лит. а |  |  |  | Не заполнено | Не заполнено | Нет | [13 empty] | Не заполнено | Не заполнено | Не заполнено |  |  | Не заполнено | Не заполнено | Не заполнено |  | Не заполнено |  | Не заполнено |  | Не заполнено | Не заполнено | Не заполнено | Не заполнено |  | Не заполнено | Не заполнено | Не заполнено | Не заполнено
7613120 | край. Красноярский, г. Красноярск, ул. Свободная, д. 5Б | 1993 | 1993 | инд. | Многоквартирный дом | На счете регионального оператора | Нет | 10 | 10 | 4 | 4 | 139 | 139 | 0 | 10328.7 | 9153 | 0 | 1175.7 | 4361 | 0 | Не присвоен | Имеется | Не имеется | - | - | Свайный | Железобетонные | Панельные | 1072.2 | На лестничной клетке | 4 | Центральное | 4 | Центральное | Центральное (открытая система) | Центральное | Центральное | 0 | Отсутствует | Приточно-вытяжная вентиляция | Отсутствует | Внутренние водостоки | 2015-11-01 | Протокол общего собрания собственников МКД | Протокол общего собрания собственников МКД | 2015-09-02 | 1 | 2015-11-01 |  |  | ООО УК "Павловский Дворик"
7559338 | край. Красноярский, г. Красноярск, ул. Аральская, д. 4 | 1960 | 1960 | инд. | Многоквартирный дом | На счете регионального оператора | Нет | 2 | 2 | 2 | 0 | 22 | 22 | 0 | 809.8 | 757.8 | 0 | 52 | 1112 | 0 | Не присвоен | Не имеется | Не имеется |  | Форма отчета об исполнении договора управления, утвержденная приказом Минстроя России от 22 декабря 2014 года № 882/пр на сайте «Реформа ЖКХ» не позволяет в полном объеме раскрыть информацию по финансовому состоянию МКД. В связи с чем, соблюдая основные принципы УК: достоверность и доступность – более подробный отчет размещен в прикрепленном файле в рубрике «Управление». | Ленточный | Деревянные | Каменные, кирпичные | 540 | Отсутствует | 0 | Центральное | 1 | Центральное | Центральное (открытая система) | Центральное | Центральное | 0 | Отсутствует | Отсутствует | Отсутствует | Отсутствует | 2016-11-01 | Протокол собрания собственников МКД | Протокол собрания собственников | 2016-10-15 | 1 | 2016-10-15 |  |  | ООО "Кленовый Дворик"
7588200 | край. Красноярский, г. Красноярск, ул. Водопьянова, д. 8А | 2007 | 2009 | панельный | Многоквартирный дом | На счете регионального оператора | Нет | 9 | 1 | 4 | 4 | 151 | 151 | 0 | 11263.8 | 8140.6 | 0 | 2711.7 | 7613 |  | Не присвоен | Имеется | Не имеется |  |  | Свайный | Железобетонные | Панельные | 1126.1 | На лестничной клетке | 4 | Центральное | 6 | Центральное | Центральное (открытая система) | Центральное | Центральное | 0 | Отсутствует | Приточно-вытяжная вентиляция | Не заполнено | Наружные водостоки | 2016-12-09 | Договор управления №Вод-8а | протокол | 2016-11-23 | 1-Вод-8А | 2016-12-01 |  |  | УК "Холмсервис"
7691833 | край. Красноярский, г. Красноярск, ул. Туристская, д. 69 | 1959 | 1959 | - | Жилой дом блокированной застройки | Не определен | Нет | 1 | 1 | 1 | 0 | 3 | 3 | 0 | 71 | 71 | 0 | 0 | 2862 | 0 | Не присвоен | Не имеется | Не имеется |  | Форма отчета об исполнении договора управления, утвержденная приказом Минстроя России от 22 декабря 2014 года № 882/пр на сайте «Реформа ЖКХ» не позволяет в полном объеме раскрыть информацию по финансовому состоянию МКД. В связи с чем, соблюдая основные принципы УК: достоверность и доступность – более подробный отчет размещен в прикрепленном файле в рубрике «Управление». | Ленточный | Деревянные | Деревянные | 0 | Отсутствует | 0 | Центральное | 1 | Отсутствует | Отсутствует | Центральное | Отсутствует | 0 | Отсутствует | Отсутствует | Отсутствует | Отсутствует
7545760 | край. Красноярский, г. Красноярск, ул. Мате Залки, д. 13 | 2011 | 2011 | Нет (Индивидуальное проектирование) | Многоквартирный дом | На счете регионального оператора | Нет | 16 | 10 | 3 | 4 | 166 | 158 | 8 | 10908 | 9600.4 | 1308.2 | 3555.2 | 500 | 50 | Не присвоен | Имеется | Имеется | Урны, скамейки, брусчатка, асфальтовое покрытие, металлическое ограждение, клумбы, вазоны, деревья, кустарники, газон. |  | Свайный | Железобетонные | Каменные, кирпичные | 1303.2 | На лестничной клетке | 3 | Центральное | 3 | Центральное | Центральное (открытая система) | Центральное | Центральное |  | Отсутствует | Приточно-вытяжная вентиляция | Автоматическая | Внутренние водостоки | 2010-08-31 | договор управления | протокол | 2010-08-31 | б/н | 2010-08-31 |  |  | ООО "УК Енисей - Сервис"
7613085 | край. Красноярский, г. Красноярск, ул. Рейдовая, д. 57Б | 1979 | 1979 | 142 | Многоквартирный дом | На счете регионального оператора | Нет | 5 | 5 | 6 | 0 | 89 | 89 | 0 | 4154.8 | 4154.8 | 0 | 586.4 | 3100 |  | Не присвоен | Имеется | Не имеется |  | Форма отчета об исполнении договора управления за 2016г, утвержденная приказом Минстроя России от 22 декабря 2014 года №882/пр на сайте "Реформа ЖКХ" не позволяет в полном объеме раскрыть информацию по финансовому состоянию МКД. В связи с чем, соблюдая основные принципы УК: достоверность и доступность-более подробный отчет размещен в прикрепленном файле в разделе сайта "Управление". | Свайный | Железобетонные | Панельные | 586.4 | Отсутствует | 0 | Центральное | 1 | Центральное | Центральное (открытая система) | Центральное | Центральное | 0 | Отсутствует | Приточно-вытяжная вентиляция | Отсутствует | Наружные водостоки | 2016-06-20 | Протокол общего собрания, договор управления | Протокол общего собрания собственников | 2016-05-20 | Б/Н | 2016-05-20 |  |  | ООО ГУК "Жилфонд"
6736188 | край. Красноярский, г. Красноярск, ул. Чкалова, д. 15 Б | 1958 | 1958 | инд. | Многоквартирный дом | На счете регионального оператора | Да | 2 | 2 | 2 | 0 | 16 | 16 | 0 | 428.1 | 428.1 | 0 | 339.2 | 592.3 | 0 | Не присвоен | Не имеется | Не имеется | Не имеется | Форма отчета об исполнении договора управления, утвержденная приказом Минстроя России от 22 декабря 2014 года №882/пр на сайте "Реформа ЖКХ" не позволяет в полном объеме раскрыть информацию по финансовому состоянию МКД. В связи с чем, соблюдая основные принципы УК: достоверность и доступность-более подробный отчет размещен в прикрепленном файле в разделе сайта "Управление". | Ленточный | Деревянные | Деревянные | 0 | Отсутствует | 0 | Центральное | 1 | Печное | Отсутствует | Автономное | Отсутствует | 0 | Автономное | Отсутствует | Отсутствует | Отсутствует
6499629 | край. Красноярский, г. Красноярск, ул. Воронова, д. 10А | 1973 | 1973 | 1-335 | Многоквартирный дом | На счете регионального оператора | Нет | 5 | 5 | 3 | 0 | 184 | 184 | 2 | 3707.1 | 3041.8 | 23.3 | 665.3 | 888.2 | 134 | C | Не имеется | Не имеется | - | - | Свайный | Железобетонные | Панельные | 844.2 | Отсутствует | 0 | Центральное | 2 | Центральное | Центральное (открытая система) | Центральное | Центральное | 0 | Отсутствует | Вытяжная вентиляция | Пожарные гидранты | Наружные водостоки | 2015-06-01 | договор управления/протокол открытого конкурса органа самоуправления | протокол открытого конкурса органа местного самоуправления | 2015-06-01 | б/н | 2015-06-01 |  |  | ООО УК "Авеню"
7559310 | край. Красноярский, г. Красноярск, ул. Аральская, д. 10 | 1960 | 1960 | инд. | Многоквартирный дом | На счете регионального оператора | Нет | 2 | 2 | 2 | 0 | 28 | 28 | 0 | 826.68 | 779.48 | 0 | 47.2 | 924 |  | Не присвоен | Не имеется | Не имеется |  | Форма отчета об исполнении договора управления, утвержденная приказом Минстроя России от 22 декабря 2014 года № 882/пр на сайте «Реформа ЖКХ» не позволяет в полном объеме раскрыть информацию по финансовому состоянию МКД. В связи с чем, соблюдая основные принципы УК: достоверность и доступность – более подробный отчет размещен в прикрепленном файле в рубрике «Управление». | Ленточный | Деревянные | Каменные, кирпичные | 540 | Отсутствует | 0 | Центральное | 1 | Центральное | Центральное (открытая система) | Центральное | Центральное | 0 | Отсутствует | Отсутствует | Отсутствует | Отсутствует | 2016-11-01 | Протокол собрания собственников МКД | Протокол собрания собственников МКД | 2016-10-15 | 1 | 2016-10-15 |  |  | ООО "Кленовый Дворик"
7607693 | край. Красноярский, г. Красноярск, ул. Ломоносова, д. 66 | 1903 | 1903 | инд. | Многоквартирный дом | На счете регионального оператора | Нет | 1 | 1 | 2 | 0 | 3 | 3 | 0 | 274.1 | 113.9 | 0 | 160.2 | 275.8 | 0 | Не присвоен | Не имеется | Не имеется |  | Форма отчета об исполнении договора управления, утвержденная приказом Минстроя России от 22 декабря 2014 года № 882/пр на сайте «Реформа ЖКХ» не позволяет в полном объеме раскрыть информацию по финансовому состоянию МКД. В связи с чем, соблюдая основные принципы УК: достоверность и доступность – более подробный отчет размещен в прикрепленном файле в рубрике «Управление». | Иной | Деревянные | Деревянные | 0 | Отсутствует | 0 | Центральное | 2 | Центральное | Центральное (открытая система) | Центральное | Центральное | 0 | Отсутствует | Приточно-вытяжная вентиляция | Отсутствует | Отсутствует | [8 empty] | 0
9173976 | край. Красноярский, г. Красноярск, ул. им Академика Вавилова, д. 80, лит. а |  |  |  | Не заполнено | Не заполнено | Нет | [13 empty] | Не заполнено | Не заполнено | Не заполнено |  |  | Не заполнено | Не заполнено | Не заполнено |  | Не заполнено |  | Не заполнено |  | Не заполнено | Не заполнено | Не заполнено | Не заполнено |  | Не заполнено | Не заполнено | Не заполнено | Не заполнено
7612830 | край. Красноярский, г. Красноярск, ул. Рейдовая, д. 23 | 1948 | 1948 | инд. | Жилой дом блокированной застройки | Не определен | Нет | 1 | 1 | 1 | 0 | 2 | 2 | 0 | 125.5 | 125.5 | 0 | 0 | 0 | 0 | Не присвоен | Не имеется | Не имеется |  | Форма отчета об исполнении договора управления, утвержденная приказом Минстроя России от 22 декабря 2014 года № 882/пр на сайте «Реформа ЖКХ» не позволяет в полном объеме раскрыть информацию по финансовому состоянию МКД. В связи с чем, соблюдая основные принципы УК: достоверность и доступность – более подробный отчет размещен в прикрепленном файле в рубрике «Управление». | Ленточный | Деревянные | Деревянные | 0 | Отсутствует | 0 | Центральное | 1 | Отсутствует | Отсутствует | Центральное | Отсутствует | 0 | Отсутствует | Отсутствует | Отсутствует | Отсутствует
7552209 | край. Красноярский, г. Красноярск, пр-кт. им газеты Красноярский Рабочий, д. 41 | 1957 | 1957 | инд. | Многоквартирный дом | На счете регионального оператора | Нет | 5 | 5 | 4 | 0 | 49 | 36 | 13 | 3722.7 | 2745.3 | 977.4 | 436.2 | 1481 | 0 | Не присвоен | Имеется | Не имеется |  | Форма отчета об исполнении договора управления за 2016г, утвержденная приказом Минстроя России от 22 декабря 2014 года №882/пр на сайте "Реформа ЖКХ" не позволяет в полном объеме раскрыть информацию по финансовому состоянию МКД. В связи с чем, соблюдая основные принципы УК: достоверность и доступность-более подробный отчет размещен в прикрепленном файле в разделе сайта "Управление". | Ленточный | Смешанные | Каменные, кирпичные | 880 | Отсутствует | 0 | Центральное | 1 | Центральное | Центральное (открытая система) | Центральное | Центральное | 0 | Отсутствует | Приточно-вытяжная вентиляция | Отсутствует | Наружные водостоки | 2016-11-17 | Протокол общего собрания, договор управления | Протокол общего собрания собственников | 2016-10-21 | Б/Н | 2016-10-25 |  |  | ООО ГУК "Жилфонд"
7690937 | край. Красноярский, г. Красноярск, ул. Парашютная, д. 80 | 1974 | 1974 | 1-447С-339 | Многоквартирный дом | Не определен | Нет | 5 | 5 | 6 | 0 | 99 | 98 | 1 | 4495 | 4412.5 | 82.5 | 428 | 3673 | 0 | Не присвоен | Имеется | Не имеется |  | Форма отчета об исполнении договора управления за 2016г, утвержденная приказом Минстроя России от 22 декабря 2014 года №882/пр на сайте "Реформа ЖКХ" не позволяет в полном объеме раскрыть информацию по финансовому состоянию МКД. В связи с чем, соблюдая основные принципы УК: достоверность и доступность-более подробный отчет размещен в прикрепленном файле в разделе сайта "Управление". | Ленточный | Железобетонные | Каменные, кирпичные | 1248.9 | Отсутствует | 0 | Центральное | 1 | Центральное | Центральное (открытая система) | Центральное | Центральное | 0 | Отсутствует | Приточно-вытяжная вентиляция | Отсутствует | Наружные водостоки | 2016-11-24 | Протокол общего собрания, договор управления | Протокол общего собрания собственников | 2016-10-31 | 1-80/Св | 2016-10-31 |  |  | ООО ГУК "Жилфонд"
9106542 | край. Красноярский, г. Красноярск, ул. Огородная 2-я, д. 24 | 2016 | 2016 |  | Многоквартирный дом | На счете регионального оператора | Нет | 20 | 20 | 1 | 2 | 145 | 141 | 4 | 8065 | 6815.9 | 1249.1 | 2929.6 | 0 | 0 | Не присвоен | Имеется | Не имеется | - | Форма отчета об исполнении договора управления за 2016г, утвержденная приказом Минстроя России от 22 декабря 2014 года №882/пр на сайте "Реформа ЖКХ" не позволяет в полном объеме раскрыть информацию по финансовому состоянию МКД. В связи с чем, соблюдая основные принципы УК: достоверность и доступность-более подробный отчет размещен в прикрепленном файле в разделе сайта "Управление". | Свайный | Железобетонные | Каменные, кирпичные |  | На лестничной клетке | 1 | Центральное | 2 | Центральное | Центральное (открытая система) | Центральное | Центральное | 0 | Отсутствует | Приточно-вытяжная вентиляция | Автоматическая | Внутренние водостоки | 2016-03-01 | Протокол общего собрания, договор управления | Протокол общего собрания собственников | 2016-03-11 | 1 | 2016-03-12 |  |  | ООО ГУК "Жилфонд"
8840049 | край. Красноярский, г. Красноярск, ул. Капитанская, д. 12 | 2013 | 2014 | Индивидуальный проект | Многоквартирный дом | Не определен | Нет | 8 | 5 | 10 | 10 | 271 | 205 | 66 | 26769.1 | 15217.8 | 5892.9 | 5658.4 | 10270 |  | B | Имеется | Не имеется | Благоустроенная придомовая территория (озеленение) |  | Свайный | Железобетонные | Смешанные | 1542.1 | На лестничной клетке | 10 | Центральное | 30 | Центральное | Центральное (открытая система) | Центральное | Центральное | 0 | Отсутствует | Приточная вентиляция | Отсутствует | Внутренние водостоки | 2014-04-01 | Протокол общего собрания собственников/Договор управления | Протокол общего собрания собственников | 2014-06-26 | 1 | 2014-06-27 |  |  | ООО "УК "Комфорт-Сити"
7613097 | край. Красноярский, г. Красноярск, ул. Рейдовая, д. 78 |  | 1950 | инд. | Жилой дом блокированной застройки | Не заполнено | Нет | 1 |  | 1 |  | 2 |  |  | 126.3 | 126.3 | 0 |  | 0 |  | Не присвоен | Не заполнено | Не заполнено |  |  | Не заполнено | Деревянные | Каменные, кирпичные | 0 | Не заполнено |  | Центральное | 1 | Центральное | Центральное (открытая система) | Центральное | Центральное |  | Отсутствует | Не заполнено | Не заполнено | Не заполнено
7640783 | край. Красноярский, г. Красноярск, ул. Высотная, д. 27 | 1967 | 1967 | 447 | Многоквартирный дом | На счете регионального оператора | Нет | 5 | 5 | 8 | 0 | 136 | 131 | 5 | 6898.38 | 5603.48 | 1294.9 | 488.8 | 7050 | 80 | Не присвоен | Имеется | Не имеется | Не имеется | Форма отчета об исполнении договора управления за 2016г, утвержденная приказом Минстроя России от 22 декабря 2014 года №882/пр на сайте "Реформа ЖКХ" не позволяет в полном объеме раскрыть информацию по финансовому состоянию МКД. В связи с чем, соблюдая основные принципы УК: достоверность и доступность-более подробный отчет размещен в прикрепленном файле в разделе сайта "Управление". | Ленточный | Железобетонные | Каменные, кирпичные | 1723 | Отсутствует | 0 | Центральное | 2 | Центральное | Центральное (открытая система) | Центральное | Центральное | 0 | Центральное | Приточно-вытяжная вентиляция | Отсутствует | Наружные водостоки | 2016-06-08 | Протокол общего собрания, договор управления | Протокол общего собрания собственников | 2016-05-23 | 73 | 2016-06-01 |  |  | ООО ГУК "Жилфонд"
7614290 | край. Красноярский, г. Красноярск, ул. Энергетиков, д. 69 | 1957 | 1957 | инд. | Многоквартирный дом | На счете регионального оператора | Нет | 2 | 2 | 2 | 0 | 16 | 16 | 0 | 784.9 | 697.9 | 0 | 87 | 796 | 0 | Не присвоен | Не имеется | Не имеется |  | Форма отчета об исполнении договора управления, утвержденная приказом Минстроя России от 22 декабря 2014 года № 882/пр на сайте «Реформа ЖКХ» не позволяет в полном объеме раскрыть информацию по финансовому состоянию МКД. В связи с чем, соблюдая основные принципы УК: достоверность и доступность – более подробный отчет размещен в прикрепленном файле в рубрике «Управление». | Ленточный | Деревянные | Каменные, кирпичные | 62.5 | Отсутствует | 0 | Центральное | 1 | Центральное | Центральное (открытая система) | Центральное | Центральное | 0 | Отсутствует | Отсутствует | Отсутствует | Отсутствует | 2016-11-01 | Протокол общего собрания собственников МКД | Протокол общего собрания собственников МКД | 2016-10-12 | 1 | 2016-10-12 |  |  | ООО "Кленовый Дворик"
7691169 | край. Красноярский, г. Красноярск, ул. Побежимова, д. 14 |  | 1951 |  | Многоквартирный дом | Не заполнено | Нет | 1 |  | 1 |  | 1 |  |  | 137.1 | 137.1 | 0 |  |  |  | Не заполнено | Не заполнено | Не заполнено |  |  | Не заполнено | Не заполнено | Каменные, кирпичные |  | Не заполнено |  | Не заполнено |  | Не заполнено | Не заполнено | Не заполнено | Не заполнено |  | Не заполнено | Не заполнено | Не заполнено | Не заполнено | [8 empty] | 0
8245337 | край. Красноярский, г. Красноярск, ул. Садовая, д. 21 |  | 1993 |  | Не заполнено | Не заполнено | Нет | 1 |  |  | 0 | 2 |  |  | 119.1 | 119.1 | 0 |  |  |  | Не заполнено | Не заполнено | Не заполнено |  |  | Не заполнено | Не заполнено | Панельные | 202 | Не заполнено | 1 | Не заполнено |  | Не заполнено | Не заполнено | Не заполнено | Не заполнено |  | Не заполнено | Не заполнено | Не заполнено | Не заполнено
7641525 | край. Красноярский, г. Красноярск, ул. Телевизорная, д. 9. | 1969 | 1969 | инд. | Многоквартирный дом | На счете регионального оператора | Нет | 2 | 2 | 2 | 0 | 16 | 16 | 0 | 706.5 | 706.5 | 0 | 1043.2 | 77.7 | 0 | Не присвоен | Не имеется | Не имеется | Не имеется | Форма отчета об исполнении договора управления, утвержденная приказом Минстроя России от 22 декабря 2014 года №882/пр на сайте "Реформа ЖКХ" не позволяет в полном объеме раскрыть информацию по финансовому состоянию МКД. В связи с чем, соблюдая основные принципы УК: достоверность и доступность-более подробный отчет размещен в прикрепленном файле в разделе сайта "Управление". | Ленточный | Деревянные | Каменные, кирпичные | 492 | Отсутствует | 0 | Центральное | 1 | Центральное | Центральное (открытая система) | Центральное | Центральное | 0 | Отсутствует | Приточно-вытяжная вентиляция | Отсутствует | Отсутствует | [8 empty] | 0
7593201 | край. Красноярский, г. Красноярск, ул. Алексеева, д. 4 | 2012 | 2012 | 111-97 | Многоквартирный дом | На счете регионального оператора | Нет | 10 | 1 | 2 | 2 | 157 | 156 | 1 | 7084 | 5306.8 | 71.8 | 1705.4 | 110448.25 | 222 | B | Имеется | Имеется |  |  | Бетонные столбы | Железобетонные | Панельные | 838.9 | На лестничной клетке | 2 | Центральное | 4 | Центральное | Центральное (открытая система) | Центральное | Центральное |  | Отсутствует | Вытяжная вентиляция | Отсутствует | Внутренние водостоки | 2013-09-01 | Договор управления домом №4-Ал | Протокол общего собрания | 2013-08-27 | 1 | 2013-09-01 |  |  | УК "Холмсервис"
7710327 | край. Красноярский, г. Красноярск, ул. Щорса, д. 4 | 1961 | 1961 | 1-335 | Многоквартирный дом | На счете регионального оператора | Нет | 5 | 5 | 4 | 0 | 81 | 79 | 2 | 3763 | 3491.8 | 41.2 | 230 | 6818 | 0 | Не присвоен | Имеется | Не имеется |  | Форма отчета об исполнении договора управления, утвержденная приказом Минстроя России от 22 декабря 2014 года №882/пр на сайте "Реформа ЖКХ" не позволяет в полном объеме раскрыть информацию по финансовому состоянию МКД. В связи с чем, соблюдая основные принципы УК: достоверность и доступность-более подробный отчет размещен в прикрепленном файле в разделе сайта "Управление". | Ленточный | Железобетонные | Блочные | 880.3 | Отсутствует | 0 | Центральное | 1 | Центральное | Центральное (открытая система) | Центральное | Центральное |  | Центральное | Приточно-вытяжная вентиляция | Пожарные гидранты | Отсутствует | 2016-06-20 | Договор управления | Протокол Общего собрания собственников | 2016-05-05 |  | 2016-05-01 |  |  | МП "МУК Красноярская"
7577300 | край. Красноярский, г. Красноярск, пр-кт. Мира, д. 65 | 1958 | 1958 | 447 | Многоквартирный дом | На счете регионального оператора | Нет | 4 | 4 | 4 | 0 | 58 | 55 | 3 | 3485.3 | 2774.5 | 710.8 | 215.2 | 4017 | 0 | Не присвоен | Не имеется | Не имеется |  | Форма отчета об исполнении договора управления за 2016г, утвержденная приказом Минстроя России от 22 декабря 2014 года №882/пр на сайте "Реформа ЖКХ" не позволяет в полном объеме раскрыть информацию по финансовому состоянию МКД. В связи с чем, соблюдая основные принципы УК: достоверность и доступность-более подробный отчет размещен в прикрепленном файле в разделе сайта "Управление". | Ленточный | Железобетонные | Каменные, кирпичные | 465.2 | Отсутствует | 0 | Центральное | 2 | Центральное | Центральное (открытая система) | Центральное | Центральное | 0 | Отсутствует | Вытяжная вентиляция | Отсутствует | Наружные водостоки | 2016-08-22 | Протокол общего собрания, договор управления | Протокол общего собрания собственников | 2016-08-08 | Б/Н | 2016-08-09 |  |  | ООО ГУК "Жилфонд"
6499956 | край. Красноярский, г. Красноярск, ул. 60 лет Октября, д. 77 | 1967 | 1967 | 1-335-1 | Многоквартирный дом | Не определен | Нет | 5 | 5 | 4 | 0 | 80 | 80 | 0 | 3527.5 | 3527.5 | 0 | 374 | 3340 | 0 | B++ | Имеется | Не имеется |  | Форма отчета об исполнении договора управления, утвержденная приказом Минстроя России от 22 декабря 2014 года № 882/пр на сайте «Реформа ЖКХ» не позволяет в полном объеме раскрыть информацию по финансовому состоянию МКД. В связи с чем, соблюдая основные принципы УК: достоверность и доступность – более подробный отчет размещен в прикрепленном файле в рубрике «Управление». | Ленточный | Железобетонные | Панельные | 885.7 | Отсутствует | 0 | Центральное | 1 | Центральное | Центральное (открытая система) | Центральное | Центральное | 0 | Центральное | Приточно-вытяжная вентиляция | Отсутствует | Отсутствует | 2016-09-23 | Протокол общего собрания собственников от 22.08.2016 № 1-Ж, договор управления от 22.08.2016 № 1-Ж | Протокол внеочередного общего собрания собственников помещений в МКД | 2016-08-22 | 1-Ж | 2016-08-22 |  |  | ООО ГУК "Жилфонд"
7559703 | край. Красноярский, г. Красноярск, ул. Бийская, д. 2 | 1960 | 1960 | инд. | Многоквартирный дом | На счете регионального оператора | Нет | 2 | 2 | 2 | 0 | 33 | 33 | 0 | 796.96 | 746.66 | 0 | 50.3 | 2044 | 0 | Не присвоен | Не имеется | Не имеется |  | Форма отчета об исполнении договора управления, утвержденная приказом Минстроя России от 22 декабря 2014 года № 882/пр на сайте «Реформа ЖКХ» не позволяет в полном объеме раскрыть информацию по финансовому состоянию МКД. В связи с чем, соблюдая основные принципы УК: достоверность и доступность – более подробный отчет размещен в прикрепленном файле в рубрике «Управление». | Ленточный | Деревянные | Каменные, кирпичные | 0 | Отсутствует | 0 | Центральное | 1 | Центральное | Центральное (открытая система) | Центральное | Центральное | 0 | Отсутствует | Отсутствует | Отсутствует | Отсутствует | 2016-11-01 | Протокол собрания собственников МКД | Протокол собрания собственников МКД | 2016-10-13 | 1 | 2016-10-13 |  |  | ООО "Кленовый Дворик"
6467455 | край. Красноярский, г. Красноярск, ул. Московская, д. 1Б | 1961 | 1961 | инд. | Многоквартирный дом | На счете регионального оператора | Нет | 5 | 5 | 2 | 0 | 40 | 40 | 0 | 1606.3 | 1606.3 | 0 | 134 | 2075 |  | Не присвоен | Имеется | Не имеется |  | Форма отчета об исполнении договора управления за 2016г, утвержденная приказом Минстроя России от 22 декабря 2014 года №882/пр на сайте "Реформа ЖКХ" не позволяет в полном объеме раскрыть информацию по финансовому состоянию МКД. В связи с чем, соблюдая основные принципы УК: достоверность и доступность-более подробный отчет размещен в прикрепленном файле в разделе сайта "Управление". | Ленточный | Смешанные | Каменные, кирпичные | 485.5 | Отсутствует | 0 | Центральное | 1 | Центральное | Центральное (открытая система) | Центральное | Центральное | 0 | Центральное | Приточно-вытяжная вентиляция | Отсутствует | Наружные водостоки | 2016-10-07 | Протокол общего собрания, договор управления | Протокол общего собрания собственников | 2016-09-13 | Б/Н | 2016-09-15 |  |  | ООО ГУК "Жилфонд"
7614278 | край. Красноярский, г. Красноярск, ул. Энергетиков, д. 65 | 1960 | 1960 | инд. | Многоквартирный дом | На счете регионального оператора | Нет | 3 | 3 | 3 | 0 | 26 | 24 | 2 | 1833.62 | 1531.32 | 302.3 | 171 | 983 | 0 | Не присвоен | Не имеется | Не имеется |  | Форма отчета об исполнении договора управления за 2016г, утвержденная приказом Минстроя России от 22 декабря 2014 года №882/пр на сайте "Реформа ЖКХ" не позволяет в полном объеме раскрыть информацию по финансовому состоянию МКД. В связи с чем, соблюдая основные принципы УК: достоверность и доступность-более подробный отчет размещен в прикрепленном файле в разделе сайта "Управление". | Ленточный | Деревянные | Каменные, кирпичные | 171 | Отсутствует | 0 | Центральное | 1 | Центральное | Центральное (открытая система) | Центральное | Центральное | 0 | Отсутствует | Отсутствует | Отсутствует | Отсутствует | 2016-06-20 | Протокол общего собрания, договор управления | Протокол общего собрания собственников | 2016-05-20 | Б/Н | 2016-05-20 |  |  | ООО ГУК "Жилфонд"
7711176 | край. Красноярский, г. Красноярск, ул. Кутузова, д. 22 | 1964 | 1964 | 1-335 | Многоквартирный дом | На счете регионального оператора | Нет | 5 | 5 | 3 | 0 | 60 | 60 | 0 | 2610.5 | 2610.5 | 0 | 231 | 2871 | 0 | Не присвоен | Имеется | Не имеется |  | Форма отчета об исполнении договора управления за 2016г, утвержденная приказом Минстроя России от 22 декабря 2014 года №882/пр на сайте "Реформа ЖКХ" не позволяет в полном объеме раскрыть информацию по финансовому состоянию МКД. В связи с чем, соблюдая основные принципы УК: достоверность и доступность-более подробный отчет размещен в прикрепленном файле в разделе сайта "Управление". | Ленточный | Железобетонные | Панельные | 645 | Отсутствует | 0 | Центральное |  | Центральное | Центральное (открытая система) | Центральное | Центральное |  | Центральное | Приточно-вытяжная вентиляция | Пожарные гидранты | Отсутствует | 2016-04-08 | Протокол общего собрания, договор управления | Протокол общего собрания собственников | 2016-03-10 | 90-К | 2016-04-01 |  |  | ООО ГУК "Жилфонд"
7641954 | край. Красноярский, г. Красноярск, ул. Пржевальского, д. 4 |  | 1960 |  | Не заполнено | Не заполнено | Нет | 2 |  |  |  | 4 |  |  | 1293 | 985 |  |  |  |  | Не заполнено | Не заполнено | Не заполнено |  |  | Не заполнено | Деревянные | Деревянные |  | Не заполнено |  | Центральное |  | Центральное | Центральное (открытая система) | Центральное | Центральное |  | Не заполнено | Не заполнено | Не заполнено | Не заполнено
7589065 | край. Красноярский, г. Красноярск, ул. Академика Киренского, д. 22 | 2012 | 2012 | монолитно-кирпичный | Многоквартирный дом | На счете регионального оператора | Нет | 16 | 5 | 3 | 4 | 169 | 142 | 27 | 12767.5 | 8884 | 963.5 | 2920 | 1399 |  | B | Имеется | Имеется | выполнено покрытие детской площадки современными материалами из цветной резиновой крошки |  | Свайный | Железобетонные | Каменные, кирпичные | 1363 | На лестничной клетке | 3 | Центральное | 8 | Центральное | Центральное (открытая система) | Центральное | Центральное | 0 | Отсутствует | Приточно-вытяжная вентиляция | Автоматическая | Внутренние водостоки | 2012-08-01 | договор управления | протокол общего собрания | 2012-07-19 | №1 | 2012-08-01 |  |  | ООО "УК "Орбита"
7612739 | край. Красноярский, г. Красноярск, ул. Пожарского, д. 162 | 1960 | 1960 | инд. | Многоквартирный дом | На счете регионального оператора | Нет | 2 | 2 | 3 | 0 | 24 | 24 | 0 | 907 | 828 | 0 | 79 | 1700 | 0 | Не присвоен | Не имеется | Не имеется |  | Форма отчета об исполнении договора управления, утвержденная приказом Минстроя России от 22 декабря 2014 года № 882/пр на сайте «Реформа ЖКХ» не позволяет в полном объеме раскрыть информацию по финансовому состоянию МКД. В связи с чем, соблюдая основные принципы УК: достоверность и доступность – более подробный отчет размещен в прикрепленном файле в рубрике «Управление». | Ленточный | Деревянные | Каменные, кирпичные | 564.4 | Отсутствует | 0 | Центральное | 1 | Центральное | Центральное (открытая система) | Центральное | Центральное | 0 | Центральное | Отсутствует | Отсутствует | Отсутствует | 2016-11-01 | Протокол общего собрания собственников МКД | Протокол общего собрания собственников МКД | 2016-10-14 | 1 | 2016-10-14 |  |  | ООО "Кленовый Дворик"
7712423 | край. Красноярский, г. Красноярск, ул. Кутузова, д. 55 | 1958 | 1958 | 0 | Многоквартирный дом | На счете регионального оператора | Нет | 2 | 2 | 1 | 0 | 8 | 8 | 0 | 313.6 | 288.6 | 0 | 25 | 7768 | 0 | Не присвоен | Имеется | Не имеется |  | Форма отчета об исполнении договора управления, утвержденная приказом Минстроя России от 22 декабря 2014 года №882/пр на сайте "Реформа ЖКХ" не позволяет в полном объеме раскрыть информацию по финансовому состоянию МКД. В связи с чем, соблюдая основные принципы УК: достоверность и доступность-более подробный отчет размещен в прикрепленном файле в разделе сайта "Управление". | Ленточный | Деревянные | Блочные | 4.5 | Отсутствует | 0 | Центральное | 1 | Центральное | Центральное (открытая система) | Центральное | Центральное |  | Автономное | Отсутствует | Пожарные гидранты | Отсутствует | 2016-12-01 | Протокол собрания собственников МКД | Протокол собрания собственников МКД | 2016-10-24 | 1 | 2016-10-24 |  |  | ООО "Кленовый Дворик"
7116907 | край. Красноярский, г. Красноярск, ул. Гусарова, д. 75 | 1984 | 1984 | 111-142 | Многоквартирный дом | На счете регионального оператора | Нет | 5 | 5 | 6 | 0 | 88 | 88 | 0 | 4737.6 | 4145.8 | 0 | 591.8 | 4143.3 | 0 | Не присвоен | Имеется | Имеется |  |  | Свайный | Железобетонные | Панельные | 1150 | На лестничной клетке | 0 | Центральное | 1 | Центральное | Центральное (открытая система) | Центральное | Центральное | 0 | Отсутствует | Приточно-вытяжная вентиляция | Отсутствует | Наружные водостоки | 2007-01-01 | договор управления | Протокол | 2011-08-28 | 1 |  |  |  | ООО "КУЖФ"ЮСТАС"
6658411 | край. Красноярский, г. Красноярск, ул. Калинина, д. 72/8 | 1958 | 1958 | инд. | Многоквартирный дом | На счете регионального оператора | Да | 2 | 2 | 2 | 2 | 9 | 9 | 0 | 873.8 | 494.5 | 0 | 379.3 | 2047 | 0 | Не заполнено | Не имеется | Не имеется |  |  | Ленточный | Деревянные | Деревянные | 0 | Отсутствует | 0 | Центральное | 2 | Центральное | Центральное (открытая система) | Центральное | Центральное | 0 | Отсутствует | Приточно-вытяжная вентиляция | Отсутствует | Отсутствует
7586713 | край. Красноярский, г. Красноярск, ул. им Сергея Лазо, д. 22 | 1988 | 1988 | 111-97 | Многоквартирный дом | На счете регионального оператора | Нет | 10 | 10 | 9 | 9 | 311 | 311 | 0 | 18732.92 | 16665.32 | 0 | 2067.6 | 14186 | 0 | Не присвоен | Не имеется | Не имеется | нет | нет | Свайный | Железобетонные | Панельные | 2559.3 | На лестничной клетке | 9 | Центральное | 2 | Центральное | Центральное (открытая система) | Центральное | Центральное | 0 | Отсутствует | Вытяжная вентиляция | Отсутствует | Внутренние водостоки | 2016-06-01 | Протокол общего собрания собственников | общее собрание собственников | 2016-05-17 | 2016-01-01 | 2016-06-01 |  |  | ООО УК "Авеню 24"
7691864 | край. Красноярский, г. Красноярск, ул. Туристская, д. 78 | 1956 | 1956 | - | Жилой дом блокированной застройки | На счете регионального оператора | Нет | 1 | 1 | 1 | 0 | 2 | 2 | 0 | 161.3 | 161.3 | 0 | 0 | 690 | 0 | Не присвоен | Не имеется | Не имеется |  | Форма отчета об исполнении договора управления, утвержденная приказом Минстроя России от 22 декабря 2014 года № 882/пр на сайте «Реформа ЖКХ» не позволяет в полном объеме раскрыть информацию по финансовому состоянию МКД. В связи с чем, соблюдая основные принципы УК: достоверность и доступность – более подробный отчет размещен в прикрепленном файле в рубрике «Управление». | Ленточный | Деревянные | Деревянные | 0 | Отсутствует | 0 | Центральное | 1 | Центральное | Отсутствует | Центральное | Центральное | 0 | Отсутствует | Отсутствует | Отсутствует | Отсутствует
8600453 | край. Красноярский, г. Красноярск, ул. им Академика Вавилова, д. 80А |  | 2002 |  | Жилой дом блокированной застройки | Не заполнено | Нет | 2 |  | 1 |  | 4 |  |  | 1512.6 | 898.8 | 522 |  | 2180.9 |  | Не заполнено | Не заполнено | Не заполнено |  |  | Не заполнено | Железобетонные | Каменные, кирпичные |  | Не заполнено |  | Не заполнено |  | Центральное | Не заполнено | Не заполнено | Не заполнено |  | Не заполнено | Не заполнено | Не заполнено | Не заполнено
7710768 | край. Красноярский, г. Красноярск, ул. Монтажников, д. 22 | 1959 | 1959 | 0 | Многоквартирный дом | На счете регионального оператора | Да | 2 | 2 | 1 | 0 | 8 | 8 | 0 | 360.5 | 332.9 | 0 | 27.6 | 4045 | 0 | Не присвоен | Имеется | Не имеется |  | Форма отчета об исполнении договора управления, утвержденная приказом Минстроя России от 22 декабря 2014 года №882/пр на сайте "Реформа ЖКХ" не позволяет в полном объеме раскрыть информацию по финансовому состоянию МКД. В связи с чем, соблюдая основные принципы УК: достоверность и доступность-более подробный отчет размещен в прикрепленном файле в разделе сайта "Управление". | Ленточный | Деревянные | Деревянные | 4.5 | Отсутствует | 0 | Центральное | 1 | Центральное | Центральное (открытая система) | Центральное | Центральное |  | Автономное | Отсутствует | Пожарные гидранты | Отсутствует | 2017-04-01 | Договор управления МКД | Договор управления МКД | 2017-04-01 | б/н | 2017-04-01
6658015 | край. Красноярский, г. Красноярск, ул. Юрия Гагарина, д. 109, к. а | 1963 | 1963 | инд | Многоквартирный дом | На счете регионального оператора | Да | 2 | 2 | 1 | 0 | 8 | 8 | 0 | 358.8 | 358.8 | 0 | 0 | 1891.65 | 0 | Не присвоен | Не имеется | Не имеется |  |  | Ленточный | Деревянные | Деревянные | 0 | Отсутствует | 0 | Центральное | 1 | Центральное | Отсутствует | Центральное | Автономное | 9 | Отсутствует | Отсутствует | Отсутствует | Отсутствует
6658297 | край. Красноярский, г. Красноярск, ул. Ладо Кецховели, д. 20 | 1953 | 1953 | инд. | Многоквартирный дом | На счете регионального оператора | Да | 2 | 2 | 2 | 0 | 3 | 3 | 0 | 1019.2 | 57.7 | 0 | 210.1 | 4388 |  | Не присвоен | Не имеется | Не имеется |  | Форма отчета об исполнении договора управления, утвержденная приказом Минстроя России от 22 декабря 2014 года № 882/пр на сайте «Реформа ЖКХ» не позволяет в полном объеме раскрыть информацию по финансовому состоянию МКД. В связи с чем, соблюдая основные принципы УК: достоверность и доступность – более подробный отчет размещен в прикрепленном файле в рубрике «Управление». | Ленточный | Деревянные | Каменные, кирпичные | 0 | Отсутствует | 0 | Центральное | 2 | Центральное | Центральное (открытая система) | Центральное | Центральное | 0 | Отсутствует | Отсутствует | Отсутствует | Отсутствует
7685975 | край. Красноярский, г. Красноярск, ул. Котовского, д. 25 | 1956 | 1956 | 0 | Многоквартирный дом | На счете регионального оператора | Нет | 2 | 2 | 2 | 0 | 8 | 8 |  | 464.2 | 415.2 | 0 | 49 | 12710 | 0 | Не присвоен | Имеется | Не имеется |  | Форма отчета об исполнении договора управления, утвержденная приказом Минстроя России от 22 декабря 2014 года №882/пр на сайте "Реформа ЖКХ" не позволяет в полном объеме раскрыть информацию по финансовому состоянию МКД. В связи с чем, соблюдая основные принципы УК: достоверность и доступность-более подробный отчет размещен в прикрепленном файле в разделе сайта "Управление". | Ленточный | Деревянные | Блочные | 118 | Отсутствует | 0 | Центральное | 0 | Центральное | Центральное (открытая система) | Центральное | Центральное | 0 | Автономное | Приточно-вытяжная вентиляция | Пожарные гидранты | Отсутствует | 2016-12-29 | Протокол собрания собственников МКД | Протокол собрания собственников МКД | 2016-12-09 | 1 | 2017-01-09 |  |  | ООО "Кленовый Дворик"
7597918 | край. Красноярский, г. Красноярск, ул. Академика Киренского, д. 65 | 2009 | 2009 | № 97 | Многоквартирный дом | Не заполнено | Нет | 16 |  | 1 | 2 | 96 |  |  | 5670 | 2876 |  |  |  |  | B | Не заполнено | Не заполнено |  |  | Не заполнено | Железобетонные | Панельные |  | Не заполнено | 0 | Центральное | 2 | Центральное | Центральное (закрытая система) | Центральное | Центральное |  | Не заполнено | Не заполнено | Не заполнено | Не заполнено | 2009-01-15 | [7 empty] | ТСЖ " Беларусь"
9174121 | край. Красноярский, г. Красноярск, ул. Борисова, д. 1, лит. а |  |  |  | Не заполнено | Не заполнено | Нет | [13 empty] | Не заполнено | Не заполнено | Не заполнено |  |  | Не заполнено | Не заполнено | Не заполнено |  | Не заполнено |  | Не заполнено |  | Не заполнено | Не заполнено | Не заполнено | Не заполнено |  | Не заполнено | Не заполнено | Не заполнено | Не заполнено
7641244 | край. Красноярский, г. Красноярск, ул. Цимлянская, д. 58 |  | 1956 |  | Не заполнено | Не заполнено | Нет | 1 |  |  |  | 2 |  |  | 62 | 38 |  |  |  |  | Не заполнено | Не заполнено | Не заполнено |  |  | Не заполнено | Деревянные | Иные |  | Не заполнено |  | Центральное |  | Печное | Не заполнено | Не заполнено | Не заполнено |  | Не заполнено | Не заполнено | Не заполнено | Не заполнено
7686472 | край. Красноярский, г. Красноярск, ул. Краснопресненская, д. 25 | 1950 | 1950 | - | Многоквартирный дом | Не определен | Нет | 2 | 2 | 2 | 0 | 16 | 16 | 0 | 756.5 | 679.9 | 0 | 74.2 | 1707.5 | 0 | Не заполнено | Не имеется | Не имеется |  | Форма отчета об исполнении договора управления, утвержденная приказом Минстроя России от 22 декабря 2014 года № 882/пр на сайте «Реформа ЖКХ» не позволяет в полном объеме раскрыть информацию по финансовому состоянию МКД. В связи с чем, соблюдая основные принципы УК: достоверность и доступность – более подробный отчет размещен в прикрепленном файле в рубрике «Управление». | Ленточный | Деревянные | Каменные, кирпичные | 0 | Отсутствует | 0 | Центральное | 1 | Центральное | Отсутствует | Автономное | Отсутствует | 0 | Отсутствует | Отсутствует | Отсутствует | Отсутствует | 2017-01-16 | протокол общего собрания собственников, договор управления | Договор управления, протокол общего собрания собственников. | 2016-12-16 | 1 | 2016-12-16 |  |  | МП г. Красноярска "МУК "Правобережная"
8053477 | край. Красноярский, г. Красноярск, ул. Писателя Н.Устиновича, д. 34а | 2004 | 2004 | панельный | Многоквартирный дом | На специальном счете организации | Нет | 10 | 10 | 4 | 4 | 187 | 186 | 2 | 10786 | 9228.6 | 76.4 | 1557.4 | 0 | 0 | Не заполнено | Имеется | Имеется |  |  | Иной | Железобетонные | Панельные | 11353.6 | Не заполнено | 0 | Центральное | 4 | Центральное | Центральное (закрытая система) | Центральное | Центральное |  | Отсутствует | Приточная вентиляция | Отсутствует | Наружные водостоки | 2005-03-24 | протокол общего собрания собственников | протокол общего собрания собственников | 2014-03-24 | б/н |  |  |  | ТСЖ "Исток"
7691470 | край. Красноярский, г. Красноярск, ул. Семафорная, д. 211 | 1966 | 1966 | - | Многоквартирный дом | Не определен | Нет | 5 | 5 | 3 | 0 | 60 | 60 | 0 | 2559.1 | 2559.1 | 0 | 224.4 | 3189.5 | 0 | Не присвоен | Имеется | Не имеется |  | Форма отчета об исполнении договора управления за 2016г, утвержденная приказом Минстроя России от 22 декабря 2014 года №882/пр на сайте "Реформа ЖКХ" не позволяет в полном объеме раскрыть информацию по финансовому состоянию МКД. В связи с чем, соблюдая основные принципы УК: достоверность и доступность-более подробный отчет размещен в прикрепленном файле в разделе сайта "Управление". | Ленточный | Железобетонные | Панельные | 651.5 | Отсутствует | 0 | Центральное | 1 | Центральное | Центральное (открытая система) | Центральное | Центральное | 0 | Центральное | Приточно-вытяжная вентиляция | Отсутствует | Отсутствует | 2016-12-01 | Протокол общего собрания, договор управления | Протокол общего собрания собственников | 2016-10-29 | 1/211Св | 2016-10-29 |  |  | ООО ГУК "Жилфонд"
7676195 | край. Красноярский, г. Красноярск, ул. Базайская, д. 91 |  | 1986 | - | Жилой дом блокированной застройки | Не заполнено | Нет | 1 |  | 1 |  | 4 |  |  | 85.9 | 85.9 | 0 |  | 663 |  | Не заполнено | Не заполнено | Не заполнено |  |  | Не заполнено | Деревянные | Смешанные | 0 | Не заполнено |  | Центральное | 2 | Отсутствует | Отсутствует | Отсутствует | Отсутствует |  | Отсутствует | Не заполнено | Не заполнено | Не заполнено
6499833 | край. Красноярский, г. Красноярск, ул. им Героя Советского Союза Н.Я.Тотмина, д. 1А | 1978 | 1978 | КЖ-111-97 | Многоквартирный дом | На счете регионального оператора | Нет | 12 | 12 | 1 | 2 |  |  |  | 2598.1 | 2488 | 110 |  | 734 | 2088 | Не присвоен | Не заполнено | Не заполнено |  |  | Свайный | Железобетонные | Панельные | 332 | Не заполнено | 1 | Центральное | 1 | Центральное | Центральное (открытая система) | Центральное | Центральное |  | Центральное | Не заполнено | Не заполнено | Не заполнено | 2015-11-01 | Договор управления | Протокол общего собрания собственников | 2015-10-27 | 1603 | 2015-11-01 |  |  | МП "МУК Красноярская"
9342092 | край. Красноярский, г. Красноярск, ул. Михаила Годенко, д. дом 6 | 2016 | 2016 | кирпич | Многоквартирный дом | На специальном счете у регионального оператора | Нет | 16 | 14 | 1 | 2 | 54 | 52 | 2 | 5314.5 | 3201.3 | 426.1 | 1687.1 |  |  | B+ | Имеется | Имеется |  |  | Свайный | Железобетонные | Каменные, кирпичные |  | На лестничной клетке | 1 | Центральное | 2 | Центральное | Центральное (закрытая система) | Не заполнено | Центральное |  | Отсутствует | Приточная вентиляция | Автоматическая | Внутренние водостоки | 2017-05-04 | договор №808 | [6 empty] | ООО УК "Октябрьская"
9173760 | край. Красноярский, г. Красноярск, ул. Аэровокзальная, д. 8, лит. г |  |  |  | Не заполнено | Не заполнено | Нет | [13 empty] | Не заполнено | Не заполнено | Не заполнено |  |  | Не заполнено | Не заполнено | Не заполнено |  | Не заполнено |  | Не заполнено |  | Не заполнено | Не заполнено | Не заполнено | Не заполнено |  | Не заполнено | Не заполнено | Не заполнено | Не заполнено
7614025 | край. Красноярский, г. Красноярск, ул. им Шевченко, д. 80А | 1989 | 1989 | 97-08911 | Многоквартирный дом | На счете регионального оператора | Нет | 9 | 5 | 3 | 3 | 209 | 208 | 1 | 7452.2 | 7303.7 | 148.5 | 1539 | 3787.7 |  | Не присвоен | Имеется | Не имеется |  | Форма отчета об исполнении договора управления за 2016г, утвержденная приказом Минстроя России от 22 декабря 2014 года №882/пр на сайте "Реформа ЖКХ" не позволяет в полном объеме раскрыть информацию по финансовому состоянию МКД. В связи с чем, соблюдая основные принципы УК: достоверность и доступность-более подробный отчет размещен в прикрепленном файле в разделе сайта "Управление". | Свайный | Железобетонные | Панельные | 1430 | На лестничной клетке | 3 | Центральное | 5 | Центральное | Центральное (открытая система) | Центральное | Центральное | 0 | Отсутствует | Приточно-вытяжная вентиляция | Отсутствует | Внутренние водостоки | 2016-04-20 | Протокол общего собрания, договор управления | Протокол общего собрания собственников | 2016-03-21 | Б/Н | 2016-03-21 |  |  | ООО ГУК "Жилфонд"
7636188 | край. Красноярский, г. Красноярск, ул. им А.С.Попова, д. 14 | 1981 | 1981 | 86 | Многоквартирный дом | На счете регионального оператора | Нет | 9 | 9 | 1 | 1 | 72 | 71 | 1 | 3538.97 | 3156.47 | 382.5 | 452.5 | 3452 | 0 | Не присвоен | Не имеется | Не имеется | Не имеется | Форма отчета об исполнении договора управления за 2016г, утвержденная приказом Минстроя России от 22 декабря 2014 года №882/пр на сайте "Реформа ЖКХ" не позволяет в полном объеме раскрыть информацию по финансовому состоянию МКД. В связи с чем, соблюдая основные принципы УК: достоверность и доступность-более подробный отчет размещен в прикрепленном файле в разделе сайта "Управление". | Ленточный | Железобетонные | Каменные, кирпичные | 552 | На лестничной клетке | 1 | Центральное | 2 | Центральное | Центральное (открытая система) | Центральное | Центральное | 0 | Отсутствует | Приточно-вытяжная вентиляция | Отсутствует | Внутренние водостоки | 2016-07-29 | Протокол общего собрания, договор управления | Протокол общего собрания собственников | 2016-07-06 | 108 | 2016-07-01 |  |  | ООО ГУК "Жилфонд"
9174059 | край. Красноярский, г. Красноярск, ул. Железнодорожников, д. 5 |  |  |  | Не заполнено | Не заполнено | Нет | [13 empty] | Не заполнено | Не заполнено | Не заполнено |  |  | Не заполнено | Не заполнено | Не заполнено |  | Не заполнено |  | Не заполнено |  | Не заполнено | Не заполнено | Не заполнено | Не заполнено |  | Не заполнено | Не заполнено | Не заполнено | Не заполнено
7376147 | край. Красноярский, г. Красноярск, ул. Авиаторов, д. 40 | 2008 | 2008 | кирпичный | Многоквартирный дом | На счете регионального оператора | Нет | 10 | 1 | 4 | 4 | 240 | 231 | 9 | 15866.58 | 12501.38 | 1098.5 | 2266.7 | 10448.25 | 186 | Не присвоен | Имеется | Не имеется |  |  | Бетонные столбы | Железобетонные | Монолитные | 1720 | На лестничной клетке | 4 | Центральное | 6 | Центральное | Центральное (закрытая система) | Центральное | Центральное | 0 | Отсутствует | Вытяжная вентиляция | Отсутствует | Внутренние водостоки | 2008-04-21 | договор управления | протокол общего собрания | 2008-07-17 | 1 | 2008-04-21 |  |  | УК "Холмсервис"
7597309 | край. Красноярский, г. Красноярск, ул. Красикова, д. 20 |  | 1958 | инд | Многоквартирный дом | Не заполнено | Нет | 1 |  | 1 | 0 | 2 |  |  | 79.2 | 79.2 | 0 |  | 998 |  | Не присвоен | Не заполнено | Не заполнено |  |  | Не заполнено | Деревянные | Деревянные | 0 | Не заполнено | 0 | Центральное | 1 | Печное | Отсутствует | Автономное | Отсутствует |  | Отсутствует | Не заполнено | Не заполнено | Не заполнено | [8 empty] | 0
7613713 | край. Красноярский, г. Красноярск, ул. Чайковского, д. 10 | 1968 | 1968 | инд. | Многоквартирный дом | На счете регионального оператора | Нет | 5 | 5 | 4 | 0 | 64 | 62 | 1 | 3843.8 | 2582.5 | 1261.3 | 277 | 1952 |  | Не присвоен | Имеется | Не имеется |  | Форма отчета об исполнении договора управления за 2016г, утвержденная приказом Минстроя России от 22 декабря 2014 года №882/пр на сайте "Реформа ЖКХ" не позволяет в полном объеме раскрыть информацию по финансовому состоянию МКД. В связи с чем, соблюдая основные принципы УК: достоверность и доступность-более подробный отчет размещен в прикрепленном файле в разделе сайта "Управление". | Ленточный | Смешанные | Каменные, кирпичные | 685.5 | Отсутствует | 0 | Центральное | 1 | Центральное | Центральное (открытая система) | Центральное | Центральное | 0 | Отсутствует | Приточно-вытяжная вентиляция | Отсутствует | Наружные водостоки | 2016-08-19 | Протокол общего собрания, договор управления | Протокол общего собрания собственников | 2016-07-26 | Б/Н | 2016-07-27 |  |  | ООО ГУК "Жилфонд"
7711232 | край. Красноярский, г. Красноярск, ул. Кутузова, д. 42 | 1990 | 1990 | 111-97 | Многоквартирный дом | На счете регионального оператора | Нет | 10 | 10 | 10 | 10 | 320 | 320 | 0 | 21105 | 21105 | 0 | 2431 | 9528 | 0 | D | Имеется | Не имеется |  | Форма отчета об исполнении договора управления за 2016г, утвержденная приказом Минстроя России от 22 декабря 2014 года №882/пр на сайте "Реформа ЖКХ" не позволяет в полном объеме раскрыть информацию по финансовому состоянию МКД. В связи с чем, соблюдая основные принципы УК: достоверность и доступность-более подробный отчет размещен в прикрепленном файле в разделе сайта "Управление". | Свайный | Железобетонные | Панельные | 2771 | На лестничной клетке | 10 | Центральное | 1 | Центральное | Центральное (открытая система) | Центральное | Центральное |  | Отсутствует | Приточно-вытяжная вентиляция | Пожарные гидранты | Внутренние водостоки | 2016-05-04 | Протокол общего собрания, договор управления | Протокол общего собрания собственников | 2016-02-25 | 30-К | 2016-03-01 |  |  | ООО ГУК "Жилфонд"
7583268 | край. Красноярский, г. Красноярск, пр-кт. 60 лет образования СССР, д. 25 | 1988 | 1988 | 111-97 | Многоквартирный дом | На счете регионального оператора | Нет | 9 | 1 | 4 | 4 | 108 | 108 | 0 | 8320 | 7273.32 | 0 | 918 | 3542 | 421 | Не присвоен | Имеется | Имеется |  |  | Свайный | Железобетонные | Панельные | 990 | На лестничной клетке | 4 | Центральное | 2 | Центральное | Центральное (закрытая система) | Центральное | Центральное | 0 | Отсутствует | Приточно-вытяжная вентиляция | Отсутствует | Наружные водостоки | 2012-07-01 | договор управления 1/15 от 01.08.2015 | протокол общего собрания собственников | 2012-06-27 | 1 | 2015-08-01 |  |  | ООО УК "Новый Город"
7577475 | край. Красноярский, г. Красноярск, ул. Дальневосточная, д. 35 | 1958 | 1958 | инд | Многоквартирный дом | На счете регионального оператора | Нет | 1 | 1 | 1 | 0 | 2 | 2 | 0 | 84 | 84 | 0 | 0 | 417 | 0 | Не присвоен | Не имеется | Не имеется |  | Форма отчета об исполнении договора управления, утвержденная приказом Минстроя России от 22 декабря 2014 года № 882/пр на сайте «Реформа ЖКХ» не позволяет в полном объеме раскрыть информацию по финансовому состоянию МКД. В связи с чем, соблюдая основные принципы УК: достоверность и доступность – более подробный отчет размещен в прикрепленном файле в рубрике «Управление». | Ленточный | Деревянные | Смешанные | 0 | Отсутствует | 0 | Центральное | 1 | Печное | Отсутствует | Автономное | Отсутствует | 0 | Отсутствует | Отсутствует | Отсутствует | Отсутствует | [8 empty] | 0
7607397 | край. Красноярский, г. Красноярск, ул. Калинина, д. 52/1 | 1953 | 1953 | инд. | Многоквартирный дом | На счете регионального оператора | Да | 2 | 2 | 1 | 0 | 10 | 10 | 0 | 1011.4 | 447.4 | 0 | 564 | 1475 | 0 | Не присвоен | Не имеется | Имеется |  | Форма отчета об исполнении договора управления, утвержденная приказом Минстроя России от 22 декабря 2014 года № 882/пр на сайте «Реформа ЖКХ» не позволяет в полном объеме раскрыть информацию по финансовому состоянию МКД. В связи с чем, соблюдая основные принципы УК: достоверность и доступность – более подробный отчет размещен в прикрепленном файле в рубрике «Управление». | Ленточный | Деревянные | Каменные, кирпичные | 173.7 | Отсутствует | 0 | Центральное | 2 | Центральное | Центральное (открытая система) | Центральное | Центральное | 0 | Отсутствует | Приточно-вытяжная вентиляция | Отсутствует | Отсутствует
6934041 | край. Красноярский, г. Красноярск, д. 17 |  |  |  | Не заполнено | Не заполнено | Нет | [13 empty] | Не заполнено | Не заполнено | Не заполнено |  |  | Не заполнено | Не заполнено | Не заполнено |  | Не заполнено | 0 | Не заполнено |  | Не заполнено | Не заполнено | Не заполнено | Не заполнено |  | Автономное | Не заполнено | Не заполнено | Не заполнено
7608240 | край. Красноярский, г. Красноярск, ул. Робеспьера, д. 29 | 1964 | 1964 | 1-447 | Многоквартирный дом | На счете регионального оператора | Нет | 5 | 5 | 3 | 0 | 51 | 48 | 7 | 2961.3 | 1986.4 | 974.9 | 183.6 | 921 | 0 | Не присвоен | Не имеется | Не имеется |  | Форма отчета об исполнении договора управления за 2016г, утвержденная приказом Минстроя России от 22 декабря 2014 года №882/пр на сайте "Реформа ЖКХ" не позволяет в полном объеме раскрыть информацию по финансовому состоянию МКД. В связи с чем, соблюдая основные принципы УК: достоверность и доступность-более подробный отчет размещен в прикрепленном файле в разделе сайта "Управление". | Ленточный | Железобетонные | Каменные, кирпичные | 758.8 | Отсутствует | 0 | Центральное | 2 | Центральное | Центральное (открытая система) | Центральное | Центральное | 0 | Отсутствует | Приточно-вытяжная вентиляция | Отсутствует | Наружные водостоки | 2016-11-25 | Протокол общего собрания, договор управления | Протокол общего собрания собственников | 2016-09-27 | 220 | 2016-10-01 |  |  | ООО ГУК "Жилфонд"
7597337 | край. Красноярский, г. Красноярск, ул. Красной Армии, д. 22 | 1973 | 1973 | 1-447 | Многоквартирный дом | На специальном счете у регионального оператора | Нет | 5 | 5 | 7 | 0 | 113 | 109 | 4 | 8870 | 5412.2 | 1693.8 | 1764 | 6611 | 0 | Не присвоен | Имеется | Не имеется |  | Форма отчета об исполнении договора управления, утвержденная приказом Минстроя России от 22 декабря 2014 года № 882/пр на сайте «Реформа ЖКХ» не позволяет в полном объеме раскрыть информацию по финансовому состоянию МКД. В связи с чем, соблюдая основные принципы УК: достоверность и доступность – более подробный отчет размещен в прикрепленном файле в рубрике «Управление». | Ленточный | Железобетонные | Каменные, кирпичные | 1609.6 | Отсутствует | 0 | Центральное | 1 | Центральное | Центральное (открытая система) | Центральное | Центральное | 0 | Отсутствует | Вытяжная вентиляция | Отсутствует | Наружные водостоки | 2017-02-08 | Протокол № 1 от 09.11.2016 г. внеочередного общего собрания собственников помещений в многоквартирном доме № 22 по ул. Красной Армии в г. Красноярске, проведенного в форме очно-заочного голосования в период с 05.11.2016 г. по 09.11.2016 г. | Протокол внеочередного общего собрания собственников помещений в многоквартирном доме № 22 по ул. Красной Армии в г. Красноярске, проведенного в форме очно-заочного голосования в период с 05.11.2016 г. по 09.11.2016 г. | 2016-11-09 | № 1 | 2016-11-09 |  |  | ООО "УК "Весенний двор"
8346560 | край. Красноярский, г. Красноярск, проезд. Северный, д. 16 | 2011 | 2011 | 97 | Многоквартирный дом | На счете регионального оператора | Нет | 10 | 10 | 6 | 6 | 212 | 209 | 3 | 16657.3 | 12873.3 | 322.7 | 2774.6 | 12485 | 0 | Не присвоен | Имеется | Имеется | Имеются пешеходные дорожки вокруг дома, цветочные клумбы возле поъездов, насаждения (деревья, кустарники) | Не требуется | Свайный | Железобетонные | Панельные | 100.4 | На лестничной клетке | 6 | Центральное | 3 | Центральное | Центральное (открытая система) | Центральное | Центральное | 0 | Отсутствует | Вытяжная вентиляция | Пожарные гидранты | Внутренние водостоки | 2011-10-31 | договор управления | протокол общего собрания собственников | 2011-10-31 | б/н | 2011-10-31 |  |  | ООО УК "Крепость"
7640932 | край. Красноярский, г. Красноярск, ул. Ленинградская 1-я, д. 21 | 1958 | 1958 | Т-39 | Многоквартирный дом | На счете регионального оператора | Нет | 2 | 2 | 1 | 0 | 10 | 10 | 0 | 431.8 | 431.8 | 0 | 43.8 | 754 | 0 | Не присвоен | Не имеется | Не имеется | Не имеется | Форма отчета об исполнении договора управления за 2016г, утвержденная приказом Минстроя России от 22 декабря 2014 года № 882/пр на сайте «Реформа ЖКХ» не позволяет в полном объеме раскрыть информацию по финансовому состоянию МКД. В связи с чем, соблюдая основные принципы УК: достоверность и доступность – более подробный отчет размещен в прикрепленном файле в рубрике «Управление». | Ленточный | Деревянные | Деревянные | 260 | Отсутствует | 0 | Центральное | 1 | Центральное | Центральное (открытая система) | Центральное | Центральное | 0 | Автономное | Отсутствует | Отсутствует | Отсутствует | 2017-02-07 | Протокол общего собрания, договор управления | Протокол общего собрания собственников | 2017-01-23 | 236 | 2017-02-01 |  |  | ООО ГУК "Жилфонд"
8619916 | край. Красноярский, г. Красноярск, ул. Норильская, д. 12 | 1997 | 1997 | Панельный | Многоквартирный дом | На счете регионального оператора | Нет | 5 | 5 | 2 | 0 | 63 | 60 | 3 | 5652 | 4138.5 | 135 | 1378.5 | 8600 | 0 | Не присвоен | Имеется | Имеется | Не имеется | Нет | Ленточный | Железобетонные | Панельные | 999.1 | Отсутствует | 0 | Центральное | 2 | Центральное | Центральное (закрытая система) | Центральное | Центральное | 0 | Отсутствует | Приточная вентиляция | Отсутствует | Наружные водостоки | 1997-03-17 | Протокол общего собрания собственников | Протокол общего собрания собственников | 1997-03-17 | 1 | 1997-03-17 |  |  | ТСЖ "Енисейский Меридиан"
9306278 | край. Красноярский, г. Красноярск, пр-кт. 60 лет образования СССР, д. б/н |  |  |  | Не заполнено | Не заполнено | Нет | [13 empty] | Не заполнено | Не заполнено | Не заполнено |  |  | Не заполнено | Не заполнено | Не заполнено |  | Не заполнено |  | Не заполнено |  | Не заполнено | Не заполнено | Не заполнено | Не заполнено |  | Не заполнено | Не заполнено | Не заполнено | Не заполнено
8119804 | край. Красноярский, г. Красноярск, пер. Якорный, д. 11 | 1997 | 1998 | 83-ЭЛ/70 | Многоквартирный дом | На счете регионального оператора | Нет | 10 | 1 | 8 | 8 | 298 | 294 | 4 | 24933 | 19947 | 201 | 4785 | 7283 |  | D | Имеется | Не имеется |  |  | Свайный | Железобетонные | Каменные, кирпичные | 329.6 | На лестничной клетке | 8 | Центральное | 2 | Центральное | Центральное (открытая система) | Центральное | Центральное | 0 | Отсутствует | Вытяжная вентиляция | Отсутствует | Наружные водостоки | 1997-09-03 | Протокол собрания собственников жилья | Протокол собрания собственников жилья | 1997-07-03 | 1 |  |  |  | ТСЖ "Содружество"
7635020 | край. Красноярский, г. Красноярск, ул. Ладо Кецховели, д. 29 | 1985 | 1985 | 97 | Многоквартирный дом | На счете регионального оператора | Нет | 9 | 9 | 9 | 9 | 261 | 260 | 1 | 16772.1 | 16647.9 | 124.2 | 3114.4 | 4794.31 | 80 | C | Имеется | Не имеется | Не имеется | Форма отчета об исполнении договора управления за 2016г, утвержденная приказом Минстроя России от 22 декабря 2014 года №882/пр на сайте "Реформа ЖКХ" не позволяет в полном объеме раскрыть информацию по финансовому состоянию МКД. В связи с чем, соблюдая основные принципы УК: достоверность и доступность-более подробный отчет размещен в прикрепленном файле в разделе сайта "Управление". | Ленточный | Железобетонные | Панельные | 126.6 | На лестничной клетке | 9 | Центральное | 2 | Центральное | Центральное (открытая система) | Центральное | Центральное | 0 | Отсутствует | Приточно-вытяжная вентиляция | Отсутствует | Внутренние водостоки | 2016-05-12 | Протокол общего собрания, договор управления | Протокол общего собрания собственников | 2016-03-30 | 38/2016 | 2016-04-21 |  |  | ООО ГУК "Жилфонд"
6468159 | край. Красноярский, г. Красноярск, ул. Краснодарская, д. 11 | 1975 | 1975 | КЖ 111-97 | Многоквартирный дом | На специальном счете организации | Нет | 5 | 5 | 6 | 0 | 99 | 99 | 0 | 5756.8 | 5756.8 | 0 | 5756.8 | 5584 | 0 | C | Имеется | Не имеется | нет | нет | Свайный | Железобетонные | Панельные | 1200 | На лестничной клетке | 6 | Центральное | 4 | Центральное | Центральное (открытая система) | Центральное | Центральное | 0 | Отсутствует | Вытяжная вентиляция | Отсутствует | Внутренние водостоки | 1975-06-15 | протокол общего собрания | протокол общего собрания | 1975-06-15 | 1 |  |  |  | ТСЖ "Северянин"
6730166 | край. Красноярский, г. Красноярск, ул. Транзитная, д. 2 (дубль 1) |  |  |  | Не заполнено | Не заполнено | Нет | [13 empty] | Не заполнено | Не заполнено | Не заполнено |  |  | Не заполнено | Не заполнено | Не заполнено |  | Не заполнено |  | Не заполнено |  | Не заполнено | Не заполнено | Не заполнено | Не заполнено |  | Автономное | Не заполнено | Не заполнено | Не заполнено
7614226 | край. Красноярский, г. Красноярск, ул. Энергетиков, д. 44 | 1975 | 1975 | инд. | Многоквартирный дом | На счете регионального оператора | Нет | 5 | 5 | 2 | 0 | 120 | 120 | 0 | 4354.6 | 3714.3 | 0 | 640.3 | 3074 | 0 | Не присвоен | Не имеется | Не имеется | - | - | Свайный | Железобетонные | Панельные | 988.7 | Отсутствует | 0 | Центральное | 1 | Центральное | Центральное (открытая система) | Центральное | Центральное | 0 | Центральное | Приточно-вытяжная вентиляция | Отсутствует | Наружные водостоки | 2015-10-01 | Протокол общего собрания собственников МКД | Протокол общего собрания собственников МКД | 2015-08-26 | 1 | 2015-08-26 |  |  | ООО УК "Павловский Дворик"
7571045 | край. Красноярский, г. Красноярск, ул. им Говорова, д. 40А | 1972 | 1972 | 1-335-А1 | Многоквартирный дом | На счете регионального оператора | Нет | 5 | 5 | 8 | 0 | 117 | 117 | 0 | 5673.6 | 5673.6 | 0 | 511.3 | 3020 |  | Не присвоен | Имеется | Не имеется |  | Форма отчета об исполнении договора управления за 2016г, утвержденная приказом Минстроя России от 22 декабря 2014 года №882/пр на сайте "Реформа ЖКХ" не позволяет в полном объеме раскрыть информацию по финансовому состоянию МКД. В связи с чем, соблюдая основные принципы УК: достоверность и доступность-более подробный отчет размещен в прикрепленном файле в разделе сайта "Управление". | Свайный | Железобетонные | Панельные | 562 | Отсутствует | 0 | Центральное | 1 | Центральное | Центральное (открытая система) | Центральное | Центральное | 0 | Отсутствует | Приточно-вытяжная вентиляция | Отсутствует | Наружные водостоки | 2016-06-02 | Протокол общего собрания, договор управления | Протокол общего собрания собственников | 2016-04-20 | Б/Н | 2016-04-22 |  |  | ООО ГУК "Жилфонд"
7691220 | край. Красноярский, г. Красноярск, ул. Свердловская, д. 11А | 1967 | 1967 | 1-335А-2 | Многоквартирный дом | Не определен | Нет | 5 | 5 | 6 | 0 | 100 | 100 | 0 | 4766.03 | 4766.03 | 0 | 396.4 | 5977 | 0 | Не присвоен | Имеется | Не имеется |  | Форма отчета об исполнении договора управления за 2016г, утвержденная приказом Минстроя России от 22 декабря 2014 года №882/пр на сайте "Реформа ЖКХ" не позволяет в полном объеме раскрыть информацию по финансовому состоянию МКД. В связи с чем, соблюдая основные принципы УК: достоверность и доступность-более подробный отчет размещен в прикрепленном файле в разделе сайта "Управление". | Иной | Железобетонные | Панельные | 1179.5 | Отсутствует | 0 | Центральное | 1 | Центральное | Центральное (открытая система) | Центральное | Центральное | 0 | Центральное | Приточно-вытяжная вентиляция | Отсутствует | Отсутствует | 2016-10-11 | Протокол общего собрания, договор управления | Протокол общего собрания собственников | 2016-06-30 | 1/11А/Св | 2016-06-30 |  |  | ООО ГУК "Жилфонд"
7586542 | край. Красноярский, г. Красноярск, ул. им И.С.Никитина, д. 18 | 1956 | 1956 | Инд.кирпич | Многоквартирный дом | На счете регионального оператора | Нет | 2 | 2 | 3 | 0 | 16 | 11 | 5 | 935.9 | 590.5 | 345.4 | 105.4 | 1289 | 0 | Не присвоен | Имеется | Не имеется | нет | нет | Ленточный | Железобетонные | Каменные, кирпичные | 130.1 | Отсутствует | 0 | Центральное | 1 | Центральное | Центральное (открытая система) | Центральное | Центральное | 0 | Центральное | Вытяжная вентиляция | Отсутствует | Наружные водостоки | [8 empty] | 0
9323654 | край. Красноярский, г. Красноярск, ул. Чернышевского, д. 75 | 2016 | 2016 | кирпичный | Многоквартирный дом | На счете регионального оператора | Нет | 11 | 1 | 7 | 14 | 346 | 333 | 13 | 26942.7 | 8929.6 | 2025.7 | 3322.3 | 15540 | 0 | B | Имеется | Не имеется |  |  | Свайный | Железобетонные | Каменные, кирпичные | 2588.6 | На лестничной клетке | 7 | Центральное | 10 | Центральное | Центральное (закрытая система) | Центральное | Центральное | 0 | Отсутствует | Приточно-вытяжная вентиляция | Не заполнено | Внутренние водостоки | 2016-08-19 | Договор управления №75-Ч от 01.08.2016 | протокол | 2016-08-01 | 1 | 2016-08-01 |  |  | УК "Холмсервис"
9173439 | край. Красноярский, г. Красноярск, ул. Калинина, д. 45а/10 | 1960 | 1960 | инд. | Многоквартирный дом | На счете регионального оператора | Нет | 2 | 2 | 1 | 0 | 8 | 8 | 0 | 696 | 269.5 | 0 | 427.9 | 957.3 | 0 | Не присвоен | Имеется | Не имеется |  | Форма отчета об исполнении договора управления, утвержденная приказом Минстроя России от 22 декабря 2014 года № 882/пр на сайте «Реформа ЖКХ» не позволяет в полном объеме раскрыть информацию по финансовому состоянию МКД. В связи с чем, соблюдая основные принципы УК: достоверность и доступность – более подробный отчет размещен в прикрепленном файле в рубрике «Управление». | Ленточный | Деревянные | Каменные, кирпичные | 150.9 | Отсутствует | 0 | Центральное | 1 | Центральное | Центральное (открытая система) | Центральное | Центральное | 0 | Отсутствует | Приточно-вытяжная вентиляция | Отсутствует | Отсутствует | 2016-12-20 | договор управления МКД | протокол общего собрания собственников | 2016-11-23 | 22-16 | 2016-12-01 |  |  | ООО УК "КРАСТЭК
7743274 | край. Красноярский, г. Красноярск, ул. им Академика Вавилова, д. 30 |  | 1950 |  | Не заполнено | Не заполнено | Нет | 2 |  |  |  | 1 |  |  | 119 | 119 |  |  |  |  | Не заполнено | Не заполнено | Не заполнено |  |  | Не заполнено | Не заполнено | Каменные, кирпичные |  | Не заполнено |  | Не заполнено |  | Не заполнено | Не заполнено | Не заполнено | Не заполнено |  | Не заполнено | Не заполнено | Не заполнено | Не заполнено
7577384 | край. Красноярский, г. Красноярск, ул. Кутузова, д. 21 | 1964 | 1964 | 1-464 | Многоквартирный дом | На счете регионального оператора | Нет | 5 | 5 | 1 | 0 | 108 | 107 | 1 | 2428 | 1564.5 | 5 | 858.5 | 2211 |  | Не присвоен | Имеется | Не имеется |  |  | Ленточный | Железобетонные | Панельные | 550.2 | Отсутствует | 0 | Центральное | 1 | Центральное | Центральное (открытая система) | Центральное | Центральное | 0 | Отсутствует | Приточно-вытяжная вентиляция | Пожарные гидранты | Отсутствует | 2016-09-02 | Договор управления, протокол собрания собственников. | Договор управления, протокол собрания собственников. | 2016-08-23 | 1 | 2016-08-23 |  |  | МП г. Красноярска "МУК "Правобережная"
6729973 | край. Красноярский, г. Красноярск, ул. 60 лет Октября, д. 91 | 1967 | 1967 | 1-335-1 | Многоквартирный дом | Не определен | Нет | 5 | 5 | 4 | 0 | 83 | 80 | 3 | 3501.8 | 3363 | 138.8 | 332 | 3317.5 | 0 | Не присвоен | Имеется | Не имеется |  | Форма отчета об исполнении договора управления за 2016г, утвержденная приказом Минстроя России от 22 декабря 2014 года №882/пр на сайте "Реформа ЖКХ" не позволяет в полном объеме раскрыть информацию по финансовому состоянию МКД. В связи с чем, соблюдая основные принципы УК: достоверность и доступность-более подробный отчет размещен в прикрепленном файле в разделе сайта "Управление". | Иной | Железобетонные | Панельные | 886.3 | Отсутствует | 0 | Центральное | 1 | Центральное | Центральное (открытая система) | Центральное | Центральное | 0 | Центральное | Приточно-вытяжная вентиляция | Отсутствует | Отсутствует | 2016-10-13 | Протокол общего собрания, договор управления | Протокол общего собрания собственников | 2016-06-29 | 1-91/Св | 2016-06-29 |  |  | ООО ГУК "Жилфонд"
7585820 | край. Красноярский, г. Красноярск, ул. Джамбульская, д. 23 | 1963 | 1963 | 1-464-А | Многоквартирный дом | На счете регионального оператора | Нет | 5 | 5 | 4 | 0 | 80 | 80 | 0 | 3567.1 | 3567.1 | 0 | 279.6 | 12000 | 0 | Не присвоен | Имеется | Не имеется | нет | Форма отчета об исполнении договора управления за 2016г, утвержденная приказом Минстроя России от 22 декабря 2014 года № 882/пр на сайте «Реформа ЖКХ» не позволяет в полном объеме раскрыть информацию по финансовому состоянию МКД. В связи с чем, соблюдая основные принципы УК: достоверность и доступность – более подробный отчет размещен в прикрепленном файле в рубрике «Управление». | Свайный | Железобетонные | Панельные | 688 | Отсутствует | 0 | Центральное | 1 | Центральное | Центральное (открытая система) | Центральное | Центральное | 0 | Центральное | Вытяжная вентиляция | Отсутствует | Наружные водостоки | 2016-10-25 | Протокол общего собрания, договор управления | Протокол общего собрания собственников | 2016-05-30 | 1 | 2016-07-01 |  |  | ООО ГУК "Жилфонд"
7640945 | край. Красноярский, г. Красноярск, ул. им Героя Советского Союза В.В.Вильского, д. 1 | 1987 | 1987 | 85 | Многоквартирный дом | На счете регионального оператора | Нет | 5 | 5 | 8 | 0 | 104 | 100 | 4 | 6028.1 | 5581.2 | 446.9 | 4925.7 | 3507.31 | 80 | Не присвоен | Имеется | Не имеется | Не имеется | Не имеется | Иной | Железобетонные | Каменные, кирпичные | 2125 | Отсутствует | 0 | Центральное | 2 | Центральное | Центральное (открытая система) | Центральное | Центральное | 0 | Центральное | Приточно-вытяжная вентиляция | Отсутствует | Отсутствует | 2016-01-21 | Решение общего собрания собственников МКД по адресу: г. Красноярск, ул. Вильского, дом 1, Протокол № 1 от 30.11.2015 | Протокол | 2015-11-30 | 1 | 2016-01-21 |  |  | ООО "УК "Озёрный"
7975227 | край. Красноярский, г. Красноярск, ул. Ястынская, д. 17 | 2009 | 2009 | III-97 | Многоквартирный дом | На счете регионального оператора | Нет | 10 | 1 | 3 | 3 | 155 | 153 | 2 | 9339.84 | 7485.34 | 166.3 | 1688.2 | 3340 | 20 | Не присвоен | Имеется | Имеется | сушки для белья,урны,диваны | отсутствует | Свайный | Железобетонные | Панельные | 232.2 | На лестничной клетке | 3 | Центральное | 4 | Центральное | Центральное (открытая система) | Центральное | Центральное | 0 | Отсутствует | Приточная вентиляция | Отсутствует | Внутренние водостоки | 2009-03-04 | Договор управления | Протокол общего собрания собственников | 2009-04-03 | б/н | 2009-03-04 |  |  | ООО УК "СибирьСервис"
6499950 | край. Красноярский, г. Красноярск, ул. Судостроительная, д. 48 | 1982 | 1982 | 111-142 | Многоквартирный дом | Не определен | Нет | 5 | 5 | 4 | 0 | 58 | 58 | 0 | 2925.4 | 2925.4 | 0 | 397 | 2679 | 0 | Не присвоен | Имеется | Не имеется |  | Форма отчета об исполнении договора управления за 2016г, утвержденная приказом Минстроя России от 22 декабря 2014 года №882/пр на сайте "Реформа ЖКХ" не позволяет в полном объеме раскрыть информацию по финансовому состоянию МКД. В связи с чем, соблюдая основные принципы УК: достоверность и доступность-более подробный отчет размещен в прикрепленном файле в разделе сайта "Управление". | Ленточный | Железобетонные | Панельные | 791.2 | На лестничной клетке | 4 | Центральное | 1 | Центральное | Центральное (открытая система) | Центральное | Центральное | 0 | Отсутствует | Приточно-вытяжная вентиляция | Отсутствует | Отсутствует | 2016-11-24 | Протокол общего собрания, договор управления | Протокол общего собрания собственников | 2016-10-31 | 1-48/Св | 2016-10-31 |  |  | ООО ГУК "Жилфонд"
7602023 | край. Красноярский, г. Красноярск, ул. 5-я Линейная, д. 3 |  | 1958 | инд | Многоквартирный дом | Не заполнено | Нет | 1 |  | 1 | 0 | 4 |  |  | 137.8 | 137.8 | 0 |  | 466 |  | Не присвоен | Не заполнено | Не заполнено |  |  | Не заполнено | Деревянные | Деревянные | 0 | Не заполнено | 0 | Центральное | 1 | Печное | Отсутствует | Автономное | Отсутствует |  | Отсутствует | Не заполнено | Не заполнено | Не заполнено | [8 empty] | 0
6499918 | край. Красноярский, г. Красноярск, ул. Александра Матросова, д. 5А | 1965 | 1965 | - | Многоквартирный дом | Не определен | Нет | 5 | 5 | 4 | 0 | 80 | 80 | 0 | 3554.1 | 3554.1 | 0 | 289.2 | 3391.5 | 0 | Не присвоен | Имеется | Не имеется |  | Форма отчета об исполнении договора управления за 2016г, утвержденная приказом Минстроя России от 22 декабря 2014 года №882/пр на сайте "Реформа ЖКХ" не позволяет в полном объеме раскрыть информацию по финансовому состоянию МКД. В связи с чем, соблюдая основные принципы УК: достоверность и доступность-более подробный отчет размещен в прикрепленном файле в разделе сайта "Управление". | Свайный | Железобетонные | Панельные | 876 | Отсутствует | 0 | Центральное | 1 | Центральное | Центральное (открытая система) | Центральное | Центральное | 0 | Центральное | Приточно-вытяжная вентиляция | Отсутствует | Отсутствует | 2016-05-19 | Протокол общего собрания, договор управления | Протокол общего собрания собственников | 2016-03-31 | 1-Ж | 2016-03-31 |  |  | ООО ГУК "Жилфонд"
6658452 | край. Красноярский, г. Красноярск, ул. Енисейская, д. 2, к. б |  | 1942 |  | Многоквартирный дом | Не заполнено | Да | [7 empty] | 456.6 | 390.4 |  |  |  |  | Не заполнено | Не заполнено | Не заполнено |  |  | Не заполнено | Не заполнено | Не заполнено |  | Не заполнено |  | Не заполнено |  | Не заполнено | Не заполнено | Не заполнено | Не заполнено |  | Автономное | Не заполнено | Не заполнено | Не заполнено
7577321 | край. Красноярский, г. Красноярск, пр-кт. Мира, д. 80 | 1961 | 1961 | инд | Многоквартирный дом | На счете регионального оператора | Нет | 4 | 4 | 4 | 0 | 35 | 29 | 6 | 2509.2 | 1881.9 | 627.3 | 578.4 | 1653 | 0 | Не присвоен | Не имеется | Не имеется |  | Форма отчета об исполнении договора управления за 2016г, утвержденная приказом Минстроя России от 22 декабря 2014 года №882/пр на сайте "Реформа ЖКХ" не позволяет в полном объеме раскрыть информацию по финансовому состоянию МКД. В связи с чем, соблюдая основные принципы УК: достоверность и доступность-более подробный отчет размещен в прикрепленном файле в разделе сайта "Управление". | Ленточный | Железобетонные | Каменные, кирпичные | 660.8 | Отсутствует | 0 | Центральное | 1 | Центральное | Центральное (открытая система) | Центральное | Центральное | 0 | Отсутствует | Вытяжная вентиляция | Отсутствует | Наружные водостоки | 2016-10-24 | Протокол общего собрания, договор управления | Протокол общего собрания собственников | 2016-09-28 | Б\Н | 2016-10-01 |  |  | ООО ГУК "Жилфонд"
6499670 | край. Красноярский, г. Красноярск, ул. Профсоюзов, д. 56 | 1960 | 1960 | 1-447 | Многоквартирный дом | На счете регионального оператора | Нет | 5 | 5 | 4 | 0 | 80 | 80 | 0 | 3141.4 | 3141.4 | 0 | 788.5 | 3359 | 252 | Не присвоен | Имеется | Имеется | ограждение | Форма отчета об исполнении договора управления за 2016г, утвержденная приказом Минстроя России от 22 декабря 2014 года №882/пр на сайте "Реформа ЖКХ" не позволяет в полном объеме раскрыть информацию по финансовому состоянию МКД. В связи с чем, соблюдая основные принципы УК: достоверность и доступность-более подробный отчет размещен в прикрепленном файле в разделе сайта "Управление". | Ленточный | Железобетонные | Каменные, кирпичные | 703.2 | Отсутствует | 0 | Центральное | 2 | Центральное | Центральное (открытая система) | Центральное | Центральное | 0 | Отсутствует | Приточно-вытяжная вентиляция | Отсутствует | Наружные водостоки | 2016-08-30 | Протокол общего собрания, договор управления | Протокол общего собрания собственников | 2016-03-23 | 24 | 2016-06-01 |  |  | ООО ГУК "Жилфонд"
7614358 | край. Красноярский, г. Красноярск, ул. Энергетиков, д. 89 | 1957 | 1957 | инд. | Многоквартирный дом | На счете регионального оператора | Нет | 2 | 2 | 1 | 0 | 8 | 8 | 0 | 297.2 | 275.2 | 0 | 22 | 785 | 0 | Не присвоен | Не имеется | Не имеется |  | Форма отчета об исполнении договора управления, утвержденная приказом Минстроя России от 22 декабря 2014 года № 882/пр на сайте «Реформа ЖКХ» не позволяет в полном объеме раскрыть информацию по финансовому состоянию МКД. В связи с чем, соблюдая основные принципы УК: достоверность и доступность – более подробный отчет размещен в прикрепленном файле в рубрике «Управление». | Ленточный | Деревянные | Блочные | 0 | Отсутствует | 0 | Центральное | 1 | Центральное | Центральное (открытая система) | Центральное | Центральное |  | Отсутствует | Отсутствует | Отсутствует | Отсутствует | 2016-11-01 | Протокол общего собрания собственников МКД | Протокол общего собрания собственников МКД | 2016-10-14 | 1 | 2016-10-14 |  |  | ООО "Кленовый Дворик"
7640838 | край. Красноярский, г. Красноярск, ул. Калинина, д. 80В | 1969 | 1969 | 447 | Многоквартирный дом | На счете регионального оператора | Нет | 5 | 5 | 6 | 0 | 96 | 95 | 1 | 4459.2 | 4332.1 | 127.1 | 473.8 | 2376 | 40 | Не присвоен | Не имеется | Не имеется | Не имеется | Форма отчета об исполнении договора управления за 2016г, утвержденная приказом Минстроя России от 22 декабря 2014 года №882/пр на сайте "Реформа ЖКХ" не позволяет в полном объеме раскрыть информацию по финансовому состоянию МКД. В связи с чем, соблюдая основные принципы УК: достоверность и доступность-более подробный отчет размещен в прикрепленном файле в разделе сайта "Управление". | Ленточный | Железобетонные | Каменные, кирпичные | 1252.48 | Отсутствует | 0 | Центральное | 2 | Центральное | Центральное (открытая система) | Центральное | Центральное | 0 | Центральное | Приточно-вытяжная вентиляция | Отсутствует | Наружные водостоки | 2016-04-20 | Протокол общего собрания, договор управления | Протокол общего собрания собственников | 2016-03-30 | 36/2016 | 2016-04-01 |  |  | ООО ГУК "Жилфонд"
7576466 | край. Красноярский, г. Красноярск, ул. 26 Бакинских Комиссаров, д. 27а | 1974 | 1974 | 1-447С-53, | Многоквартирный дом | На счете регионального оператора | Нет | 5 | 5 | 2 | 0 | 119 | 118 | 1 | 3983.6 | 2733.9 | 108.4 | 1141.3 | 2983 |  | Не присвоен | Имеется | Не имеется |  |  | Свайный | Железобетонные | Каменные, кирпичные | 184.9 | Отсутствует | 0 | Центральное | 2 | Центральное | Центральное (открытая система) | Центральное | Центральное | 0 | Отсутствует | Приточно-вытяжная вентиляция | Пожарные гидранты | Наружные водостоки | 2016-09-02 | Договор управления, протокол собрания собственников. | Протокол общего собрания собственников | 2016-08-24 | Протокол общего собрания собственников | 2016-08-24 |  |  | МП г. Красноярска "МУК "Правобережная"
8928272 | край. Красноярский, г. Красноярск, ул. Норильская, д. 4 Д | 2014 | 2014 | 11-154 | Многоквартирный дом | На счете регионального оператора | Нет | 18 | 0 | 1 | 2 | 101 | 98 | 3 | 8732.2 | 6786 | 474.6 | 1471.6 | 805.23 | 150 | B | Имеется | Не имеется |  |  | Свайный | Железобетонные | Каменные, кирпичные | 528.7 | На лестничной клетке | 1 | Центральное | 2 | Центральное | Центральное (закрытая система) | Центральное | Центральное | 0 | Отсутствует | Приточно-вытяжная вентиляция | Автоматическая | Внутренние водостоки | 2014-06-20 | Договор управления | Протокол общего собрания собственников | 2014-07-17 | 1 | 2014-08-01 |  |  | УК "Калининский"
9173678 | край. Красноярский, г. Красноярск, ул. Красной Армии, д. 29 |  |  |  | Не заполнено | Не заполнено | Нет | [13 empty] | Не заполнено | Не заполнено | Не заполнено |  |  | Не заполнено | Не заполнено | Не заполнено |  | Не заполнено |  | Не заполнено |  | Не заполнено | Не заполнено | Не заполнено | Не заполнено |  | Не заполнено | Не заполнено | Не заполнено | Не заполнено
7612725 | край. Красноярский, г. Красноярск, ул. Песочная, д. 7 | 1947 | 1947 | инд. | Многоквартирный дом | На счете регионального оператора | Нет | 2 | 2 | 2 | 0 | 14 | 14 | 0 | 630.5 | 566.5 | 0 | 64 | 272 | 0 | Не присвоен | Не имеется | Не имеется |  | Форма отчета об исполнении договора управления, утвержденная приказом Минстроя России от 22 декабря 2014 года № 882/пр на сайте «Реформа ЖКХ» не позволяет в полном объеме раскрыть информацию по финансовому состоянию МКД. В связи с чем, соблюдая основные принципы УК: достоверность и доступность – более подробный отчет размещен в прикрепленном файле в рубрике «Управление». | Ленточный | Деревянные | Каменные, кирпичные | 0 | Отсутствует | 0 | Центральное | 1 | Центральное | Центральное (открытая система) | Центральное | Центральное | 0 | Отсутствует | Отсутствует | Отсутствует | Отсутствует | 2016-12-01 | Протокол собрания собственников МКД | Протокол собрания собственников МКД | 2016-10-27 | 1 | 2016-10-27 |  |  | ООО "Кленовый Дворик"
7607683 | край. Красноярский, г. Красноярск, ул. Ломоносова, д. 41 | 1932 | 1932 | инд. | Многоквартирный дом | На счете регионального оператора | Да | 2 | 2 | 2 | 0 | 9 | 9 | 0 | 822 | 488 | 0 | 334 | 0 | 0 | Не присвоен | Не имеется | Не имеется |  | Форма отчета об исполнении договора управления, утвержденная приказом Минстроя России от 22 декабря 2014 года № 882/пр на сайте «Реформа ЖКХ» не позволяет в полном объеме раскрыть информацию по финансовому состоянию МКД. В связи с чем, соблюдая основные принципы УК: достоверность и доступность – более подробный отчет размещен в прикрепленном файле в рубрике «Управление». | Иной | Деревянные | Деревянные | 0 | Отсутствует | 0 | Центральное | 2 | Центральное | Центральное (открытая система) | Центральное | Центральное | 0 | Отсутствует | Отсутствует | Отсутствует | Отсутствует
6467672 | край. Красноярский, г. Красноярск, ул. Хабаровская 1-я, д. 6 (дубль 1) |  | 1973 |  | Не заполнено | Не заполнено | Нет | [7 empty] | 4755.9 | 3682.6 |  |  |  |  | Не заполнено | Не заполнено | Не заполнено |  |  | Не заполнено | Не заполнено | Не заполнено |  | Не заполнено |  | Не заполнено |  | Не заполнено | Не заполнено | Не заполнено | Не заполнено |  | Автономное | Не заполнено | Не заполнено | Не заполнено
7648584 | край. Красноярский, г. Красноярск, ул. Водянникова, д. 2 | 1987 | 1987 | 447 | Многоквартирный дом | На счете регионального оператора | Нет | 5 | 5 | 12 | 0 | 150 | 149 | 1 | 8257.6 | 7786 | 471.6 | 1078.7 | 17481 | 0 | Не присвоен | Имеется | Не имеется | 0 | Форма отчета об исполнении договора управления за 2016г, утвержденная приказом Минстроя России от 22 декабря 2014 года № 882/пр на сайте «Реформа ЖКХ» не позволяет в полном объеме раскрыть информацию по финансовому состоянию МКД. В связи с чем, соблюдая основные принципы УК: достоверность и доступность – более подробный отчет размещен в прикрепленном файле в рубрике «Управление». | Свайный | Железобетонные | Каменные, кирпичные | 2116 | Отсутствует | 0 | Центральное | 1 | Центральное | Центральное (открытая система) | Центральное | Центральное | 0 | Отсутствует | Вытяжная вентиляция | Отсутствует | Наружные водостоки | 2016-11-17 | Протокол общего собрания, договор управления | Протокол общего собрания собственников | 2016-10-31 | Б\Н | 2016-11-01 |  |  | ООО ГУК "Жилфонд"
7612971 | край. Красноярский, г. Красноярск, ул. Рейдовая, д. 49 | 1959 | 1959 | инд. | Многоквартирный дом | На счете регионального оператора | Нет | 2 | 2 | 2 | 0 | 16 | 16 | 0 | 618.8 | 618.8 | 0 | 52.5 | 1476 | 0 | Не присвоен | Не имеется | Не имеется |  | Форма отчета об исполнении договора управления за 2016г, утвержденная приказом Минстроя России от 22 декабря 2014 года №882/пр на сайте "Реформа ЖКХ" не позволяет в полном объеме раскрыть информацию по финансовому состоянию МКД. В связи с чем, соблюдая основные принципы УК: достоверность и доступность-более подробный отчет размещен в прикрепленном файле в разделе сайта "Управление". | Ленточный | Деревянные | Каменные, кирпичные | 0 | Отсутствует | 0 | Центральное | 1 | Центральное | Центральное (открытая система) | Центральное | Центральное | 0 | Отсутствует | Отсутствует | Отсутствует | Отсутствует | 2016-09-23 | Протокол общего собрания, договор управления | Протокол общего собрания собственников | 2016-08-30 | Б/Н | 2016-09-02 |  |  | ООО ГУК "Жилфонд"
7970356 | край. Красноярский, г. Красноярск, ул. П.И.Словцова, д. 10 | 1998 | 1998 | Одноподъездный, кирпичный | Многоквартирный дом | На счете регионального оператора | Нет | 10 | 10 | 1 | 1 | 48 | 45 | 3 | 3172.9 | 1743 | 193 | 1236.8 | 2412 | 0 | Не присвоен | Имеется | Не имеется |  |  | Ленточный | Железобетонные | Каменные, кирпичные | 131.6 | На лестничной клетке | 1 | Центральное | 1 | Центральное | Центральное (открытая система) | Центральное | Центральное | 0 | Отсутствует | Вытяжная вентиляция | Пожарные гидранты | Внутренние водостоки | 2014-04-26 | Протокол общего собрания собственников | Протокол общего собрания собственников | 2014-02-20 | 2 | 2014-04-26 |  |  | ООО "Территориальное Домоуправление Агроуниверситет"
7586485 | край. Красноярский, г. Красноярск, пр-кт. Металлургов, д. 18 | 1975 | 1975 | 111-97 | Многоквартирный дом | На счете регионального оператора | Нет | 9 | 9 | 9 | 9 | 252 | 0 | 252 | 16207.9 | 16207.9 | 0 | 2087.7 | 12966 | 0 | Не присвоен | Имеется | Не имеется | нет | Форма отчета об исполнении договора управления за 2016г, утвержденная приказом Минстроя России от 22 декабря 2014 года № 882/пр на сайте «Реформа ЖКХ» не позволяет в полном объеме раскрыть информацию по финансовому состоянию МКД. В связи с чем, соблюдая основные принципы УК: достоверность и доступность – более подробный отчет размещен в прикрепленном файле в рубрике «Управление». | Свайный | Железобетонные | Панельные | 1932 | На лестничной клетке | 9 | Центральное | 4 | Центральное | Центральное (открытая система) | Центральное | Центральное | 0 | Отсутствует | Вытяжная вентиляция | Отсутствует | Внутренние водостоки | 2016-12-26 | Протокол общего собрания, договор управления | Протокол общего собрания собственников | 2016-11-29 | 1 | 2016-12-01 |  |  | ООО ГУК "Жилфонд"
9120336 | край. Красноярский, г. Красноярск, ул. Семафорная, д. 315 |  |  |  | Не заполнено | Не заполнено | Да | [13 empty] | Не заполнено | Не заполнено | Не заполнено |  |  | Не заполнено | Не заполнено | Не заполнено |  | Не заполнено |  | Не заполнено |  | Не заполнено | Не заполнено | Не заполнено | Не заполнено |  | Не заполнено | Не заполнено | Не заполнено | Не заполнено
6499878 | край. Красноярский, г. Красноярск, ул. им Героя Советского Союза М.А.Юшкова, д. 42 | 1967 | 1967 | 464 | Многоквартирный дом | На счете регионального оператора | Нет | 5 | 5 | 6 | 0 | 90 | 90 | 0 | 4411.2 | 4411.2 | 0 | 418.8 | 4662 | 0 | Не присвоен | Имеется | Не имеется | Не имеется | Форма отчета об исполнении договора управления за 2016г, утвержденная приказом Минстроя России от 22 декабря 2014 года №882/пр на сайте "Реформа ЖКХ" не позволяет в полном объеме раскрыть информацию по финансовому состоянию МКД. В связи с чем, соблюдая основные принципы УК: достоверность и доступность-более подробный отчет размещен в прикрепленном файле в разделе сайта "Управление". | Бетонные столбы | Железобетонные | Панельные | 1105.4 | Отсутствует | 0 | Центральное | 2 | Центральное | Центральное (открытая система) | Центральное | Центральное | 0 | Центральное | Приточно-вытяжная вентиляция | Отсутствует | Наружные водостоки | 2016-09-14 | Протокол общего собрания, договор управления | Протокол общего собрания собственников | 2016-08-30 | 132 | 2016-09-10 |  |  | ООО ГУК "Жилфонд"
7585545 | край. Красноярский, г. Красноярск, ул. Воронова, д. 14/4 | 1980 | 1980 | 1-335А | Многоквартирный дом | На счете регионального оператора | Нет | 6 | 6 | 4 | 0 | 38 | 28 | 10 | 3912.41 | 3704.21 | 208.2 | 301.2 | 2396 | 0 | Не присвоен | Имеется | Не имеется | нет | Форма отчета об исполнении договора управления за 2016г, утвержденная приказом Минстроя России от 22 декабря 2014 года № 882/пр на сайте «Реформа ЖКХ» не позволяет в полном объеме раскрыть информацию по финансовому состоянию МКД. В связи с чем, соблюдая основные принципы УК: достоверность и доступность – более подробный отчет размещен в прикрепленном файле в рубрике «Управление». | Свайный | Железобетонные | Панельные | 457 | Отсутствует | 0 | Центральное | 2 | Центральное | Центральное (открытая система) | Центральное | Центральное | 0 | Отсутствует | Вытяжная вентиляция | Отсутствует | Наружные водостоки | 2017-01-16 | Протокол общего собрания, договор управления | Протокол общего собрания собственников | 2016-10-11 | 1 | 2016-11-01 |  |  | ООО ГУК "Жилфонд"
9173933 | край. Красноярский, г. Красноярск, пр-кт. им газеты Красноярский Рабочий, д. 165, лит. г |  |  |  | Не заполнено | Не заполнено | Нет | [13 empty] | Не заполнено | Не заполнено | Не заполнено |  |  | Не заполнено | Не заполнено | Не заполнено |  | Не заполнено |  | Не заполнено |  | Не заполнено | Не заполнено | Не заполнено | Не заполнено |  | Не заполнено | Не заполнено | Не заполнено | Не заполнено
7710765 | край. Красноярский, г. Красноярск, ул. Монтажников, д. 20 | 1959 | 1959 | 0 | Многоквартирный дом | На счете регионального оператора | Да | 2 | 2 | 1 | 0 | 8 | 8 | 0 | 363.5 | 336.1 | 0 | 27.4 | 4045 | 0 | Не присвоен | Имеется | Не имеется |  | Форма отчета об исполнении договора управления, утвержденная приказом Минстроя России от 22 декабря 2014 года №882/пр на сайте "Реформа ЖКХ" не позволяет в полном объеме раскрыть информацию по финансовому состоянию МКД. В связи с чем, соблюдая основные принципы УК: достоверность и доступность-более подробный отчет размещен в прикрепленном файле в разделе сайта "Управление". | Ленточный | Деревянные | Деревянные | 4.5 | Отсутствует | 0 | Центральное | 1 | Центральное | Центральное (открытая система) | Центральное | Центральное |  | Автономное | Отсутствует | Пожарные гидранты | Отсутствует | 2017-04-01 | Договор управления МКД | Договор управления МКД | 2017-04-01 | б/н | 2017-04-01
8961543 | край. Красноярский, г. Красноярск, ул. Щорса, д. 41 | 2003 | 2004 | С 97 | Многоквартирный дом | На специальном счете организации | Нет | 10 | 10 | 4 | 4 | 144 | 132 | 12 | 11239.6 | 8812.6 | 1425 | 1001.65 | 45000 | 0 | Не присвоен | Имеется | Не имеется |  |  | Ленточный | Железобетонные | Панельные | 948 | На лестничной клетке | 4 | Центральное | 2 | Центральное | Центральное (открытая система) | Центральное | Центральное |  | Отсутствует | Приточная вентиляция | Отсутствует | Смешанные | 2004-12-21 | решение общего собрания собственников | протокол общего собрания собственников | 2004-12-13 | б/н |  |  |  | ТСЖ "Уют"
7641454 | край. Красноярский, г. Красноярск, ул. Ломоносова, д. 120 |  |  |  | Не заполнено | Не заполнено | Нет | 2 |  |  |  | 8 |  |  | 403.1 | 258.4 |  |  |  |  | Не заполнено | Не заполнено | Не заполнено |  |  | Не заполнено | Деревянные | Деревянные |  | Не заполнено |  | Не заполнено |  | Не заполнено | Не заполнено | Не заполнено | Не заполнено |  | Не заполнено | Не заполнено | Не заполнено | Не заполнено
7586465 | край. Красноярский, г. Красноярск, пр-кт. Металлургов, д. 1В | 1984 | 1984 | 111-142 | Многоквартирный дом | На специальном счете у регионального оператора | Нет | 5 | 5 | 6 | 0 | 87 | 86 | 1 | 4159.5 | 4095.9 | 63.6 | 500.5 | 5937 | 0 | Не присвоен | Имеется | Не имеется | нет | Форма отчета об исполнении договора управления за 2016г, утвержденная приказом Минстроя России от 22 декабря 2014 года №882/пр на сайте "Реформа ЖКХ" не позволяет в полном объеме раскрыть информацию по финансовому состоянию МКД. В связи с чем, соблюдая основные принципы УК: достоверность и доступность-более подробный отчет размещен в прикрепленном файле в разделе сайта "Управление". | Свайный | Железобетонные | Панельные | 900 | На лестничной клетке | 6 | Центральное | 1 | Центральное | Центральное (открытая система) | Центральное | Центральное | 0 | Отсутствует | Вытяжная вентиляция | Отсутствует | Наружные водостоки | 2016-06-03 | Протокол общего собрания, договор управления | Протокол общего собрания собственников | 2016-03-21 | 1 | 2016-05-01 |  |  | ООО ГУК "Жилфонд"
7613108 | край. Красноярский, г. Красноярск, ул. Свободная, д. 11 | 1954 | 1954 | инд. | Многоквартирный дом | На счете регионального оператора | Да | 2 | 2 | 2 | 0 | 8 | 8 | 0 | 447.3 | 400.6 | 0 | 46.7 | 400 | 0 | Не присвоен | Не имеется | Не имеется |  | Форма отчета об исполнении договора управления, утвержденная приказом Минстроя России от 22 декабря 2014 года № 882/пр на сайте «Реформа ЖКХ» не позволяет в полном объеме раскрыть информацию по финансовому состоянию МКД. В связи с чем, соблюдая основные принципы УК: достоверность и доступность – более подробный отчет размещен в прикрепленном файле в рубрике «Управление». | Ленточный | Деревянные | Каменные, кирпичные | 0 | Отсутствует | 0 | Центральное | 1 | Центральное | Центральное (открытая система) | Центральное | Центральное | 0 | Отсутствует | Отсутствует | Отсутствует | Отсутствует | 2016-11-01 | Протокол собрания собственников МКД | Протокол собрания собственников МКД | 2016-10-15 | 1 | 2016-10-15
7369416 | край. Красноярский, г. Красноярск, б-р. Ботанический, д. 23 | 2003 | 2003 | панельный, индивидуальное проектирование | Многоквартирный дом | Не заполнено | Нет | 6 | 6 | 4 | 0 | 56 | 55 | 1 | 5009.2 | 3728.9 | 486.1 | 460 | 5495.72 | 0 | Не присвоен | Не имеется | Не имеется |  |  | Иной | Иные | Иные | 862 | Отсутствует | 0 | Центральное | 2 | Центральное | Центральное (открытая система) | Центральное | Центральное | 0 | Отсутствует | Приточно-вытяжная вентиляция | Пожарные гидранты | Наружные водостоки | 2007-12-15 | Протокол общего собрания собственников помещения | Протокол общего собрания собственников помещения | 2007-12-15 | 1 | 2008-01-09 |  |  | Управляющая компания "Союз"
6467603 | край. Красноярский, г. Красноярск, пр-кт. им газеты Красноярский Рабочий, д. 133А | 1963 | 1963 | - | Многоквартирный дом | На специальном счете у регионального оператора | Нет | 5 | 5 | 4 | 0 | 80 | 80 | 0 | 3840.2 | 3540.3 | 0 | 300.6 | 3711 | 0 | Не заполнено | Имеется | Не имеется |  | Форма отчета об исполнении договора управления, утвержденная приказом Минстроя России от 22 декабря 2014 года № 882/пр на сайте «Реформа ЖКХ» не позволяет в полном объеме раскрыть информацию по финансовому состоянию МКД. В связи с чем, соблюдая основные принципы УК: достоверность и доступность – более подробный отчет размещен в прикрепленном файле в рубрике «Управление». | Иной | Железобетонные | Панельные | 887.6 | Отсутствует | 0 | Центральное | 1 | Центральное | Центральное (открытая система) | Центральное | Центральное | 0 | Центральное | Приточно-вытяжная вентиляция | Отсутствует | Отсутствует | 2017-02-10 | Протокол собрания собственников, договор | Протокол собрания собственников, договор | 2016-11-23 | 1 | 2016-11-23 |  |  | МП г. Красноярска "МУК "Правобережная"
6467705 | край. Красноярский, г. Красноярск, пр-кт. Свободный, д. 57 | 1961 | 1961 | 447 | Многоквартирный дом | На счете регионального оператора | Нет | 5 | 5 | 7 | 0 | 130 | 126 | 4 | 5360.8 | 4962.9 | 397.9 | 459.6 | 3474 | 0 | Не присвоен | Имеется | Не имеется | Не имеется | Форма отчета об исполнении договора управления за 2016г, утвержденная приказом Минстроя России от 22 декабря 2014 года №882/пр на сайте "Реформа ЖКХ" не позволяет в полном объеме раскрыть информацию по финансовому состоянию МКД. В связи с чем, соблюдая основные принципы УК: достоверность и доступность-более подробный отчет размещен в прикрепленном файле в разделе сайта "Управление". | Ленточный | Железобетонные | Панельные | 1427 | Отсутствует | 0 | Центральное | 2 | Центральное | Центральное (открытая система) | Центральное | Центральное | 0 | Отсутствует | Приточно-вытяжная вентиляция | Отсутствует | Наружные водостоки | 2017-04-24 | Протокол собрания собственников от 31.03.2017 и договор управления от 10.04.2017 | Протокол собрания собственников | 2017-03-31 | 2 | 2017-04-10 |  |  | ООО "УК КАЛИНИНСКАЯ"
9103081 | край. Красноярский, г. Красноярск, ул. Алеши Тимошенкова, д. 77 | 2015 | 2015 | панельный | Многоквартирный дом | Не определен | Нет | 10 | 10 | 6 | 6 | 230 | 230 | 0 | 11284.1 | 11284.1 | 0 | 15959.1 |  |  | Не заполнено | Имеется | Не имеется |  |  | Свайный | Железобетонные | Панельные |  | На лестничной клетке | 6 | Центральное | 3 | Центральное | Центральное (закрытая система) | Центральное | Центральное |  | Отсутствует | Приточно-вытяжная вентиляция | Отсутствует | Внутренние водостоки | 2016-12-20 | протокол № 08-12/2016 внеочередного общего собрания собственников | протокол общего собрания собственников | 2016-12-08 | №08-12/2016 | 2016-12-08 |  |  | ООО УК "Согласие"
8044333 | край. Красноярский, г. Красноярск, ул. Светлогорская, д. 21 | 1993 | 1993 |  | Многоквартирный дом | Не определен | Нет | 10 | 1 | 1 | 1 | 169 | 169 | 0 | 8050 | 6464 | 0 | 1586 | 4735 | 350 | Не присвоен | Имеется | Имеется | цветник |  | Ленточный | Железобетонные | Панельные | 1013 | На лестничной клетке | 1 | Центральное | 2 | Центральное | Центральное (открытая система) | Центральное | Центральное |  | Отсутствует | Приточно-вытяжная вентиляция | Отсутствует | Наружные водостоки | 2001-05-04 | Решение Центрального районного суда | протокол общего собрания собственников | [5 empty] | ТСЖ «Северянка»
7577467 | край. Красноярский, г. Красноярск, ул. Горького, д. 44 | 1985 | 1985 | 1кж-03 | Многоквартирный дом | На счете регионального оператора | Нет | 9 | 9 | 1 | 1 | 71 | 71 | 0 | 3692.5 | 3306.5 | 0 | 386 | 2887.7 | 0 | Не присвоен | Не имеется | Не имеется |  | Форма отчета об исполнении договора управления, утвержденная приказом Минстроя России от 22 декабря 2014 года № 882/пр на сайте «Реформа ЖКХ» не позволяет в полном объеме раскрыть информацию по финансовому состоянию МКД. В связи с чем, соблюдая основные принципы УК: достоверность и доступность – более подробный отчет размещен в прикрепленном файле в рубрике «Управление». | Свайный | Железобетонные | Каменные, кирпичные | 527.1 | На лестничной клетке | 1 | Центральное | 1 | Центральное | Центральное (открытая система) | Центральное | Центральное | 0 | Отсутствует | Вытяжная вентиляция | Отсутствует | Внутренние водостоки | 2016-05-01 | Протокол ОСС от 31.03.2016 № 1 | договор управления многоквартирным домом | 2016-04-08 | 2016-02-01 | 2016-04-08 |  |  | ООО УК "ТЕРЕМОК"
7587655 | край. Красноярский, г. Красноярск, ул. Шахтеров, д. 2б/3 | 1959 | 1959 | индивидуальный | Многоквартирный дом | На счете регионального оператора | Нет | 1 | 1 | 1 | 0 | 3 | 3 | 0 | 108.4 | 108.4 | 0 | 0 | 917 | 0 | Не присвоен | Не имеется | Не имеется | нет | нет | Ленточный | Деревянные | Деревянные | 0 | Отсутствует | 0 | Центральное | 1 | Печное | Отсутствует | Отсутствует | Отсутствует | 0 | Отсутствует | Отсутствует | Отсутствует | Наружные водостоки | [8 empty] | 0
7691564 | край. Красноярский, г. Красноярск, ул. Судостроительная, д. 137А |  | 1941 |  | Многоквартирный дом | Не заполнено | Нет | 2 |  | 2 |  | 10 |  |  | 443.9 | 443.9 | 0 |  |  |  | Не заполнено | Не заполнено | Не заполнено |  |  | Не заполнено | Не заполнено | Деревянные | 0 | Не заполнено | 0 | Центральное |  | Центральное | Отсутствует | Автономное | Отсутствует |  | Отсутствует | Не заполнено | Не заполнено | Не заполнено | [8 empty] | 0
7559115 | край. Красноярский, г. Красноярск, ул. 5 Участок, д. 1 | 1972 | 1972 | инд. | Многоквартирный дом | На счете регионального оператора | Нет | 5 | 5 | 1 | 0 | 21 | 21 | 0 | 1055.61 | 979.51 | 0 | 76.1 | 760 | 0 | Не присвоен | Не имеется | Не имеется |  | Форма отчета об исполнении договора управления, утвержденная приказом Минстроя России от 22 декабря 2014 года № 882/пр на сайте «Реформа ЖКХ» не позволяет в полном объеме раскрыть информацию по финансовому состоянию МКД. В связи с чем, соблюдая основные принципы УК: достоверность и доступность – более подробный отчет размещен в прикрепленном файле в рубрике «Управление». | Ленточный | Железобетонные | Панельные | 300 | Отсутствует | 0 | Центральное | 1 | Центральное | Центральное (открытая система) | Центральное | Центральное | 0 | Отсутствует | Приточно-вытяжная вентиляция | Отсутствует | Наружные водостоки | 2016-12-01 | Протокол собрания собственников МКД | Протокол собрания собственников МКД | 2016-10-21 | 1 | 2016-10-21 |  |  | ООО "Кленовый Дворик"
7608199 | край. Красноярский, г. Красноярск, ул. Революции, д. 44 | 1917 | 1917 | инд. | Многоквартирный дом | На счете регионального оператора | Нет | 2 | 2 | 1 | 0 | 3 | 3 | 0 | 711.7 | 137.7 | 0 | 574 | 829 |  | Не присвоен | Не имеется | Не имеется |  | Форма отчета об исполнении договора управления, утвержденная приказом Минстроя России от 22 декабря 2014 года № 882/пр на сайте «Реформа ЖКХ» не позволяет в полном объеме раскрыть информацию по финансовому состоянию МКД. В связи с чем, соблюдая основные принципы УК: достоверность и доступность – более подробный отчет размещен в прикрепленном файле в рубрике «Управление». | Бетонные столбы | Деревянные | Деревянные | 0 | Отсутствует | 0 | Центральное | 2 | Печное | Отсутствует | Отсутствует | Отсутствует | 0 | Отсутствует | Отсутствует | Отсутствует | Отсутствует | [8 empty] | 0
9173951 | край. Красноярский, г. Красноярск, ул. Курчатова, д. 15, стр. 1 |  |  |  | Не заполнено | Не заполнено | Нет | [13 empty] | Не заполнено | Не заполнено | Не заполнено |  |  | Не заполнено | Не заполнено | Не заполнено |  | Не заполнено |  | Не заполнено |  | Не заполнено | Не заполнено | Не заполнено | Не заполнено |  | Не заполнено | Не заполнено | Не заполнено | Не заполнено
6467461 | край. Красноярский, г. Красноярск, пр-кт. им газеты Красноярский Рабочий, д. 61А | 1959 | 1959 | инд. | Многоквартирный дом | На счете регионального оператора | Нет | 5 | 5 | 4 | 0 | 81 | 81 | 0 | 3257.7 | 3257.7 | 0 | 246.9 | 1782 |  | Не присвоен | Не имеется | Не имеется |  | Форма отчета об исполнении договора управления за 2016г, утвержденная приказом Минстроя России от 22 декабря 2014 года №882/пр на сайте "Реформа ЖКХ" не позволяет в полном объеме раскрыть информацию по финансовому состоянию МКД. В связи с чем, соблюдая основные принципы УК: достоверность и доступность-более подробный отчет размещен в прикрепленном файле в разделе сайта "Управление". | Ленточный | Железобетонные | Каменные, кирпичные | 901.9 | Отсутствует | 0 | Центральное | 1 | Центральное | Центральное (открытая система) | Центральное | Центральное | 0 | Центральное | Приточно-вытяжная вентиляция | Отсутствует | Наружные водостоки | 2016-12-06 | Протокол общего собрания, договор управления | Протокол общего собрания собственников | 2016-11-15 | Б/Н | 2016-11-16 |  |  | ООО ГУК "Жилфонд"
6499658 | край. Красноярский, г. Красноярск, ул. Ломоносова, д. 8 | 1969 | 1969 | 1/465 | Многоквартирный дом | На счете регионального оператора | Нет | 5 | 5 | 4 | 0 | 67 | 64 | 3 | 4491.5 | 2571.3 | 1319 | 601.2 | 2281.5 | 0 | Не присвоен | Не имеется | Имеется |  | Форма отчета об исполнении договора управления, утвержденная приказом Минстроя России от 22 декабря 2014 года № 882/пр на сайте «Реформа ЖКХ» не позволяет в полном объеме раскрыть информацию по финансовому состоянию МКД. В связи с чем, соблюдая основные принципы УК: достоверность и доступность – более подробный отчет размещен в прикрепленном файле в рубрике «Управление». | Иной | Железобетонные | Каменные, кирпичные | 848.8 | Отсутствует | 0 | Центральное | 2 | Центральное | Центральное (открытая система) | Центральное | Центральное | 0 | Центральное | Приточно-вытяжная вентиляция | Отсутствует | Наружные водостоки | 2016-08-10 | Протокол общего собрания собственников | [6 empty] | МП "МУК Красноярская"
7641436 | край. Красноярский, г. Красноярск, ул. Лесная, д. 227 |  | 1970 |  | Не заполнено | Не заполнено | Нет | 1 |  |  |  | 2 |  |  | 71.6 | 49.7 |  |  |  |  | Не заполнено | Не заполнено | Не заполнено |  |  | Не заполнено | Деревянные | Деревянные |  | Не заполнено |  | Центральное |  | Печное | Не заполнено | Не заполнено | Не заполнено |  | Не заполнено | Не заполнено | Не заполнено | Не заполнено
9113643 | край. Красноярский, г. Красноярск, ул. Ивана Забобонова, д. 4 |  |  |  | Не заполнено | Не заполнено | Нет | [13 empty] | Не заполнено | Не заполнено | Не заполнено |  |  | Не заполнено | Не заполнено | Не заполнено |  | Не заполнено |  | Не заполнено |  | Не заполнено | Не заполнено | Не заполнено | Не заполнено |  | Не заполнено | Не заполнено | Не заполнено | Не заполнено
7586695 | край. Красноярский, г. Красноярск, ул. Маршала К.Рокоссовского, д. 24А | 2006 | 2006 | 111-97 | Многоквартирный дом | На счете регионального оператора | Нет | 10 | 1 | 1 | 1 | 58 | 57 | 1 | 4106.2 | 2933.8 | 54.7 | 1117.7 | 1293 | 0 | Не присвоен | Имеется | Не имеется | нет | нет | Свайный | Железобетонные | Каменные, кирпичные | 337.9 | На лестничной клетке | 1 | Центральное | 2 | Центральное | Центральное (открытая система) | Центральное | Центральное | 0 | Отсутствует | Вытяжная вентиляция | Отсутствует | Внутренние водостоки | 2016-04-29 | Договор управления | Протокол общего собрания собственников | 2016-04-07 | б/н | 2016-04-07 |  |  | ООО УК "СибирьСервис"
7601776 | край. Красноярский, г. Красноярск, ул. Линейная, д. 19 |  |  |  | Не заполнено | Не заполнено | Нет | [7 empty] | 110.6 | [5 empty] | Не заполнено | Не заполнено | Не заполнено |  |  | Не заполнено | Не заполнено | Не заполнено |  | Не заполнено |  | Не заполнено |  | Не заполнено | Не заполнено | Не заполнено | Не заполнено |  | Не заполнено | Не заполнено | Не заполнено | Не заполнено
7608165 | край. Красноярский, г. Красноярск, ул. Профсоюзов, д. 38 | 1962 | 1962 | 1-447 | Многоквартирный дом | На счете регионального оператора | Нет | 5 | 5 | 5 | 0 | 91 | 84 | 7 | 4435.2 | 3340.7 | 1094.5 | 302 | 3696.6 | 0 | Не присвоен | Имеется | Не имеется |  | Форма отчета об исполнении договора управления за 2016г, утвержденная приказом Минстроя России от 22 декабря 2014 года №882/пр на сайте "Реформа ЖКХ" не позволяет в полном объеме раскрыть информацию по финансовому состоянию МКД. В связи с чем, соблюдая основные принципы УК: достоверность и доступность-более подробный отчет размещен в прикрепленном файле в разделе сайта "Управление". | Ленточный | Железобетонные | Каменные, кирпичные | 4318 | Отсутствует | 0 | Центральное | 2 | Центральное | Центральное (открытая система) | Центральное | Центральное | 0 | Отсутствует | Приточно-вытяжная вентиляция | Отсутствует | Наружные водостоки | 2016-07-15 | Протокол общего собрания, договор управления | Протокол общего собрания собственников | 2016-03-18 | 87 | 2016-04-01 |  |  | ООО ГУК "Жилфонд"
7691207 | край. Красноярский, г. Красноярск, ул. Полтавская, д. 32 | 1957 | 1957 | - | Многоквартирный дом | Не определен | Да | 2 | 2 | 2 | 0 | 12 | 12 | 0 | 1005.5 | 929.3 | 0 | 76.2 | 1886 | 0 | Не заполнено | Не имеется | Не имеется |  | Форма отчета об исполнении договора управления, утвержденная приказом Минстроя России от 22 декабря 2014 года № 882/пр на сайте «Реформа ЖКХ» не позволяет в полном объеме раскрыть информацию по финансовому состоянию МКД. В связи с чем, соблюдая основные принципы УК: достоверность и доступность – более подробный отчет размещен в прикрепленном файле в рубрике «Управление». | Ленточный | Деревянные | Деревянные | 0 | Отсутствует | 0 | Центральное | 1 | Центральное | Отсутствует | Автономное | Отсутствует | 1 | Отсутствует | Отсутствует | Отсутствует | Отсутствует
6467387 | край. Красноярский, г. Красноярск, ул. Менжинского, д. 10А, к. а | 1988 | 1988 | 86 | Многоквартирный дом | На счете регионального оператора | Нет | 9 | 9 | 1 | 1 | 64 | 63 | 1 | 4890.3 | 2990.6 | 65.3 | 1834.4 | 2260 | 0 | Не присвоен | Имеется | Имеется | ограждение | Форма отчета об исполнении договора управления, утвержденная приказом Минстроя России от 22 декабря 2014 года № 882/пр на сайте «Реформа ЖКХ» не позволяет в полном объеме раскрыть информацию по финансовому состоянию МКД. В связи с чем, соблюдая основные принципы УК: достоверность и доступность – более подробный отчет размещен в прикрепленном файле в рубрике «Управление». | Свайный | Железобетонные | Каменные, кирпичные | 445 | На лестничной клетке | 1 | Центральное | 2 | Центральное | Центральное (открытая система) | Центральное | Центральное | 0 | Отсутствует | Приточно-вытяжная вентиляция | Отсутствует | Внутренние водостоки | [8 empty] | 0
7585899 | край. Красноярский, г. Красноярск, пр-кт. Комсомольский, д. 11 | 1988 | 1988 | 111-142-07 | Многоквартирный дом | На счете регионального оператора | Нет | 5 | 5 | 4 | 0 | 58 | 58 | 0 | 3029.5 | 3029.5 | 0 | 340.2 | 14543 | 0 | Не присвоен | Имеется | Не имеется | нет | Форма отчета об исполнении договора управления за 2016г, утвержденная приказом Минстроя России от 22 декабря 2014 года №882/пр на сайте "Реформа ЖКХ" не позволяет в полном объеме раскрыть информацию по финансовому состоянию МКД. В связи с чем, соблюдая основные принципы УК: достоверность и доступность-более подробный отчет размещен в прикрепленном файле в разделе сайта "Управление". | Свайный | Железобетонные | Панельные | 795 | На лестничной клетке | 4 | Центральное | 2 | Центральное | Центральное (открытая система) | Центральное | Центральное | 0 | Отсутствует | Вытяжная вентиляция | Отсутствует | Наружные водостоки | 2016-06-24 | Протокол общего собрания, договор управления | Протокол общего собрания собственников | 2016-04-10 | 1 | 2016-05-01 |  |  | ООО ГУК "Жилфонд"
7648432 | край. Красноярский, г. Красноярск, ул. им Академика Вавилова, д. 49 а | 1968 | 1968 | 1-447 | Многоквартирный дом | На счете регионального оператора | Нет | 5 | 5 | 4 | 0 | 70 | 70 | 0 | 3386.4 | 3386.4 | 0 | 273.2 | 4796 | 0 | Не присвоен | Имеется | Не имеется |  | Форма отчета об исполнении договора управления за 2016г, утвержденная приказом Минстроя России от 22 декабря 2014 года №882/пр на сайте "Реформа ЖКХ" не позволяет в полном объеме раскрыть информацию по финансовому состоянию МКД. В связи с чем, соблюдая основные принципы УК: достоверность и доступность-более подробный отчет размещен в прикрепленном файле в разделе сайта "Управление". | Ленточный | Железобетонные | Панельные | 840.7 | Отсутствует | 0 | Центральное | 1 | Центральное | Центральное (открытая система) | Центральное | Центральное |  | Отсутствует | Приточно-вытяжная вентиляция | Пожарные гидранты | Отсутствует | 2016-06-21 | Протокол общего собрания, договор управления | Протокол общего собрания собственников | 2016-04-20 | 130-К | 2016-05-01 |  |  | ООО ГУК "Жилфонд"
6467881 | край. Красноярский, г. Красноярск, ул. им Академика Вавилова, д. 51, к. а | 1968 | 1968 | Панельный | Многоквартирный дом | На счете регионального оператора | Нет | 5 | 5 | 4 | 0 | 70 | 70 | 0 | 3346.2 | 3346.2 | 0 |  | 4796 | 0 | Не присвоен | Не имеется | Не имеется | - | - | Ленточный | Железобетонные | Панельные | 838.7 | Отсутствует | 0 | Центральное | 1 | Центральное | Центральное (открытая система) | Центральное | Центральное | 0 | Отсутствует | Приточно-вытяжная вентиляция | Отсутствует | Отсутствует | 2016-11-21 | Протокол собрания собственников от 16.09.2016 и договор управления от 16.09.2016 | Протокол собрания собственников | 2016-09-16 | 1 | 2016-09-16 |  |  | ООО "УК КИРОВСКАЯ"
7713386 | край. Красноярский, г. Красноярск, ул. Алеши Тимошенкова, д. 171 | 1989 | 1989 | 111-142 | Многоквартирный дом | На счете регионального оператора | Нет | 5 | 5 | 6 | 0 | 90 | 88 | 2 | 4527.3 | 4173.2 | 354.1 | 592.8 | 5974 | 0 | Не присвоен | Имеется | Не имеется | 0 | Форма отчета об исполнении договора управления за 2016г, утвержденная приказом Минстроя России от 22 декабря 2014 года № 882/пр на сайте «Реформа ЖКХ» не позволяет в полном объеме раскрыть информацию по финансовому состоянию МКД. В связи с чем, соблюдая основные принципы УК: достоверность и доступность – более подробный отчет размещен в прикрепленном файле в рубрике «Управление». | Ленточный | Железобетонные | Панельные | 1382.8 | На лестничной клетке | 6 | Центральное | 1 | Центральное | Центральное (открытая система) | Центральное | Центральное | 0 | Отсутствует | Приточно-вытяжная вентиляция | Пожарные гидранты | Отсутствует | 2016-12-23 | Протокол общего собрания, договор управления | Протокол общего собрания собственников | 2016-11-28 | 371-к | 2016-11-28 |  |  | ООО ГУК "Жилфонд"
6467589 | край. Красноярский, г. Красноярск, ул. Парашютная, д. 70 | 1971 | 1971 | - | Многоквартирный дом | Не определен | Нет | 5 | 5 | 4 | 0 | 68 | 66 | 2 | 3322.8 | 3109.2 | 213.6 | 269.9 | 4049 | 0 | Не присвоен | Имеется | Не имеется |  | Форма отчета об исполнении договора управления за 2016г, утвержденная приказом Минстроя России от 22 декабря 2014 года №882/пр на сайте "Реформа ЖКХ" не позволяет в полном объеме раскрыть информацию по финансовому состоянию МКД. В связи с чем, соблюдая основные принципы УК: достоверность и доступность-более подробный отчет размещен в прикрепленном файле в разделе сайта "Управление". | Ленточный | Железобетонные | Панельные | 846.8 | Отсутствует | 0 | Центральное | 1 | Центральное | Центральное (открытая система) | Центральное | Центральное | 0 | Отсутствует | Приточно-вытяжная вентиляция | Отсутствует | Отсутствует | 2016-11-24 | Протокол общего собрания, договор управления | Протокол общего собрания собственников | 2016-02-28 | 1-70/Св | 2016-02-28 |  |  | ООО ГУК "Жилфонд"
6928436 | край. Красноярский, г. Красноярск, пр-кт. Свободный, д. 28 А | 2008 | 2008 | Монолитно-кирпичная | Многоквартирный дом | На специальном счете у регионального оператора | Нет | 10 | 1 | 2 | 2 | 97 | 77 | 20 | 11031.7 | 6124.1 | 3371 | 1536.6 | 0 | 0 | B | Имеется | Не имеется | Установлен турник |  | Свайный | Железобетонные | Смешанные | 728 | На лестничной клетке | 2 | Центральное | 2 | Центральное | Центральное (закрытая система) | Центральное | Центральное | 0 | Отсутствует | Вытяжная вентиляция | Пожарные гидранты | Внутренние водостоки | 2008-12-29 | Протокол общего собрания собственников | Протокол общего собрания собственников | 2015-04-20 | 2 | 2015-04-20 |  |  | ООО УК "ЕЖС"
8564091 | край. Красноярский, г. Красноярск, ул. Базарная, д. 124а | 2008 | 2008 | 9923-06, кирпичный | Многоквартирный дом | На специальном счете организации | Нет | 10 | 1 | 3 | 3 | 113 | 106 | 7 | 9073.5 | 8234.7 | 838.8 | 9073.5 | 4885 |  | Не присвоен | Имеется | Имеется |  |  | Ленточный | Железобетонные | Каменные, кирпичные | 1368.4 | На лестничной клетке | 3 | Центральное | 2 | Центральное | Центральное (открытая система) | Центральное | Центральное |  | Отсутствует | Приточно-вытяжная вентиляция | Автоматическая | Внутренние водостоки | 2008-10-19 | Протокол общего собрания. | Протокол общего собрания. | 2008-10-19 | №1 |  |  |  | ТСЖ "Затон"
9118677 | край. Красноярский, г. Красноярск, ул. Семафорная, д. 199 |  |  |  | Не заполнено | Не заполнено | Нет | [13 empty] | Не заполнено | Не заполнено | Не заполнено |  |  | Не заполнено | Не заполнено | Не заполнено |  | Не заполнено |  | Не заполнено |  | Не заполнено | Не заполнено | Не заполнено | Не заполнено |  | Не заполнено | Не заполнено | Не заполнено | Не заполнено
6565202 | край. Красноярский, г. Красноярск, ул. Бограда, д. 5 | 1973 | 1973 | 447 | Многоквартирный дом | На счете регионального оператора | Нет | 5 | 5 | 4 | 0 | 71 | 71 | 0 | 3471.3 | 3196.8 | 0 | 274.5 | 3905.83 | 0 | Не присвоен | Не имеется | Не имеется |  | Форма отчета об исполнении договора управления, утвержденная приказом Минстроя России от 22 декабря 2014 года № 882/пр на сайте «Реформа ЖКХ» не позволяет в полном объеме раскрыть информацию по финансовому состоянию МКД. В связи с чем, соблюдая основные принципы УК: достоверность и доступность – более подробный отчет размещен в прикрепленном файле в рубрике «Управление». | Ленточный | Железобетонные | Каменные, кирпичные | 721.6 | Отсутствует | 0 | Центральное | 1 | Центральное | Центральное (открытая система) | Центральное | Центральное | 0 | Отсутствует | Вытяжная вентиляция | Отсутствует | Наружные водостоки | [8 empty] | 0
7613587 | край. Красноярский, г. Красноярск, ул. Учумская, д. 6 | 1962 | 1962 | инд. | Многоквартирный дом | На счете регионального оператора | Нет | 2 | 2 | 3 | 0 | 24 | 24 | 0 | 906.1 | 833.7 | 0 | 72.4 | 2520 | 0 | Не присвоен | Не имеется | Не имеется |  | Форма отчета об исполнении договора управления, утвержденная приказом Минстроя России от 22 декабря 2014 года № 882/пр на сайте «Реформа ЖКХ» не позволяет в полном объеме раскрыть информацию по финансовому состоянию МКД. В связи с чем, соблюдая основные принципы УК: достоверность и доступность – более подробный отчет размещен в прикрепленном файле в рубрике «Управление». | Ленточный | Деревянные | Каменные, кирпичные | 574.4 | Отсутствует | 0 | Центральное | 1 | Центральное | Центральное (открытая система) | Центральное | Центральное | 0 | Центральное | Отсутствует | Отсутствует | Отсутствует | 2016-11-01 | Протокол собрания собственников МКД | Протокол собрания собственников МКД | 2016-10-14 | 1 | 2016-10-14 |  |  | ООО "Кленовый Дворик"
7691039 | край. Красноярский, г. Красноярск, пр-кт. им газеты Красноярский Рабочий, д. 101 | 1961 | 1961 | 1-335 | Многоквартирный дом | На специальном счете у регионального оператора | Нет | 5 | 5 | 4 | 0 | 80 | 80 | 0 | 3552.7 | 3552.7 | 0 | 303.2 | 9049 | 0 | Не присвоен | Имеется | Не имеется |  | Форма отчета об исполнении договора управления за 2016г, утвержденная приказом Минстроя России от 22 декабря 2014 года №882/пр на сайте "Реформа ЖКХ" не позволяет в полном объеме раскрыть информацию по финансовому состоянию МКД. В связи с чем, соблюдая основные принципы УК: достоверность и доступность-более подробный отчет размещен в прикрепленном файле в разделе сайта "Управление". | Ленточный | Железобетонные | Панельные | 884.6 | Отсутствует | 0 | Центральное | 1 | Центральное | Центральное (открытая система) | Центральное | Центральное | 0 | Центральное | Приточно-вытяжная вентиляция | Пожарные гидранты | Отсутствует | 2016-05-16 | Протокол общего собрания, договор управления | Протокол общего собрания собственников | 2016-03-24 | 140-К | 2016-04-01 |  |  | ООО ГУК "Жилфонд"
7640882 | край. Красноярский, г. Красноярск, ул. Академика Киренского, д. 64 | 1954 | 1954 | 447 | Многоквартирный дом | На счете регионального оператора | Нет | 2 | 2 | 3 | 0 | 19 | 19 | 0 | 1362.8 | 1285.6 | 77.2 | 114.4 | 2332.3 | 0 | Не присвоен | Не имеется | Не имеется | Не имеется | Форма отчета об исполнении договора управления за 2016г, утвержденная приказом Минстроя России от 22 декабря 2014 года №882/пр на сайте "Реформа ЖКХ" не позволяет в полном объеме раскрыть информацию по финансовому состоянию МКД. В связи с чем, соблюдая основные принципы УК: достоверность и доступность-более подробный отчет размещен в прикрепленном файле в разделе сайта "Управление". | Ленточный | Деревянные | Каменные, кирпичные | 762.8 | Отсутствует | 0 | Центральное | 2 | Центральное | Центральное (открытая система) | Центральное | Центральное | 0 | Отсутствует | Приточно-вытяжная вентиляция | Отсутствует | Наружные водостоки | 2016-12-27 | Протокол общего собрания, договор управления | Протокол общего собрания собственников | 2016-12-11 | 212 | 2016-12-20 |  |  | ООО ГУК "Жилфонд"
6499624 | край. Красноярский, г. Красноярск, ул. Гусарова, д. 50 | 1983 | 1983 | 111-142 | Многоквартирный дом | На счете регионального оператора | Нет | 5 | 5 | 6 | 0 | 88 | 88 | 0 | 4716.4 | 4125.4 | 0 | 591 | 4124.5 | 0 | Не присвоен | Имеется | Имеется |  |  | Свайный | Железобетонные | Панельные | 1150 | На лестничной клетке | 0 | Центральное | 1 | Центральное | Центральное (открытая система) | Центральное | Центральное | 0 | Отсутствует | Приточно-вытяжная вентиляция | Отсутствует | Наружные водостоки | 2007-01-01 | договор управления | протокол | 2011-08-30 | 1 | 2012-01-01 |  |  | ООО "КУЖФ"ЮСТАС"
7612796 | край. Красноярский, г. Красноярск, ул. Ползунова, д. 7 | 1989 | 1989 | 111-97 | Многоквартирный дом | На счете регионального оператора | Нет | 9 | 9 | 5 | 5 | 179 | 179 | 0 | 12333 | 10521 | 0 | 1812 | 5500 |  | Не присвоен | Имеется | Не имеется | - | - | Свайный | Железобетонные | Панельные | 1811.9 | На лестничной клетке | 5 | Центральное | 1 | Центральное | Центральное (закрытая система) | Центральное | Центральное | 0 | Отсутствует | Приточно-вытяжная вентиляция | Отсутствует | Внутренние водостоки | 2015-12-01 | Протокол общего собрания собственников МКД | Протокол общего собрания собственников МКД | 2015-09-24 | 1 | 2015-12-01 |  |  | ООО УК "Павловский Дворик"
7571065 | край. Красноярский, г. Красноярск, ул. Инициаторов, д. 15 | 1957 | 1957 | инд. | Многоквартирный дом | На счете регионального оператора | Нет | 2 | 2 | 1 | 0 | 8 | 8 | 0 | 303.4 | 278.4 | 0 | 25 | 508 | 0 | Не присвоен | Не имеется | Не имеется |  | Форма отчета об исполнении договора управления, утвержденная приказом Минстроя России от 22 декабря 2014 года № 882/пр на сайте «Реформа ЖКХ» не позволяет в полном объеме раскрыть информацию по финансовому состоянию МКД. В связи с чем, соблюдая основные принципы УК: достоверность и доступность – более подробный отчет размещен в прикрепленном файле в рубрике «Управление». | Ленточный | Деревянные | Блочные | 0 | Отсутствует | 0 | Центральное | 1 | Центральное | Центральное (открытая система) | Центральное | Центральное | 0 | Отсутствует | Отсутствует | Отсутствует | Отсутствует | 2016-11-01 | Протокол собрания собственников МКД | Протокол собрания собственников МКД | 2016-10-12 | 1 | 2016-10-12 |  |  | ООО "Кленовый Дворик"
7050949 | край. Красноярский, г. Красноярск, пер. Маяковского, д. 15 | 1964 | 1964 | 1-335 | Многоквартирный дом | На счете регионального оператора | Нет | 5 | 5 | 4 | 0 | 80 | 80 | 0 | 3573.8 | 3573.8 | 0 | 335.2 | 2081 | 0 | Не присвоен | Имеется | Не имеется |  | Форма отчета об исполнении договора управления за 2016г, утвержденная приказом Минстроя России от 22 декабря 2014 года №882/пр на сайте "Реформа ЖКХ" не позволяет в полном объеме раскрыть информацию по финансовому состоянию МКД. В связи с чем, соблюдая основные принципы УК: достоверность и доступность-более подробный отчет размещен в прикрепленном файле в разделе сайта "Управление". | Ленточный | Железобетонные | Панельные | 881.5 | Отсутствует | 0 | Центральное | 1 | Центральное | Центральное (открытая система) | Центральное | Центральное | 0 | Центральное | Приточная вентиляция | Пожарные гидранты | Отсутствует | 2016-06-17 | Протокол общего собрания, договор управления | Протокол общего собрания собственников | 2016-03-10 | 128-К | 2016-04-01 |  |  | ООО ГУК "Жилфонд"
9306258 | край. Красноярский, г. Красноярск, ул. Спартаковцев, д. б/н |  |  |  | Не заполнено | Не заполнено | Нет | [13 empty] | Не заполнено | Не заполнено | Не заполнено |  |  | Не заполнено | Не заполнено | Не заполнено |  | Не заполнено |  | Не заполнено |  | Не заполнено | Не заполнено | Не заполнено | Не заполнено |  | Не заполнено | Не заполнено | Не заполнено | Не заполнено
6565200 | край. Красноярский, г. Красноярск, ул. Краснофлотская 2-я, д. 15А | 1974 | 1974 | инд. | Многоквартирный дом | На счете регионального оператора | Нет | 5 | 5 | 4 | 0 | 66 | 65 | 1 | 3373.1 | 3164.3 | 208.8 | 336 | 3540 | 0 | Не присвоен | Имеется | Не имеется |  | Форма отчета об исполнении договора управления за 2016г, утвержденная приказом Минстроя России от 22 декабря 2014 года №882/пр на сайте "Реформа ЖКХ" не позволяет в полном объеме раскрыть информацию по финансовому состоянию МКД. В связи с чем, соблюдая основные принципы УК: достоверность и доступность-более подробный отчет размещен в прикрепленном файле в разделе сайта "Управление". | Свайный | Железобетонные | Панельные | 780 | Отсутствует | 0 | Центральное | 1 | Центральное | Центральное (открытая система) | Центральное | Центральное | 0 | Отсутствует | Приточно-вытяжная вентиляция | Отсутствует | Наружные водостоки | 2016-07-26 | Протокол общего собрания, договор управления | Протокол общего собрания собственников | 2016-06-13 | Б/Н | 2016-07-15 |  |  | ООО ГУК "Жилфонд"
9068558 | край. Красноярский, г. Красноярск, пр-кт. 60 лет образования СССР, д. 62 | 2014 | 2015 | Индивидуальный, кирпичный | Многоквартирный дом | Не заполнено | Нет | 17 | 17 | 1 | 2 | 176 | 176 | 0 | 9602.5 | 7656.6 | 0 | 1945.9 |  |  | Не заполнено | Имеется | Не имеется |  |  | Не заполнено | Не заполнено | Не заполнено |  | Не заполнено |  | Не заполнено |  | Не заполнено | Не заполнено | Не заполнено | Не заполнено |  | Не заполнено | Не заполнено | Не заполнено | Не заполнено | 2015-06-30 | Договор на управление | [6 empty] | ООО УК "СНЕГИРИ"
6499673 | край. Красноярский, г. Красноярск, ул. Братьев Абалаковых, д. 2 | 1987 | 1987 | 86 | Многоквартирный дом | На счете регионального оператора | Нет | 9 | 9 | 3 | 3 | 84 | 82 | 2 | 13155.09 | 6193.89 | 1450.3 | 5510.9 | 4682 | 0 | Не присвоен | Имеется | Не имеется |  | Форма отчета об исполнении договора управления, утвержденная приказом Минстроя России от 22 декабря 2014 года № 882/пр на сайте «Реформа ЖКХ» не позволяет в полном объеме раскрыть информацию по финансовому состоянию МКД. В связи с чем, соблюдая основные принципы УК: достоверность и доступность – более подробный отчет размещен в прикрепленном файле в рубрике «Управление». | Свайный | Железобетонные | Каменные, кирпичные | 1538 | На лестничной клетке | 3 | Центральное | 2 | Центральное | Центральное (открытая система) | Центральное | Центральное | 0 | Отсутствует | Приточно-вытяжная вентиляция | Отсутствует | Внутренние водостоки | 2016-03-23 | Договор управления | Протокол общего собрания собственников | 2016-03-22 | 592 | 2016-03-23 |  |  | МП "МУК Красноярская"
7586741 | край. Красноярский, г. Красноярск, ул. Светлова, д. 9/2 | 1986 | 1986 | 1-335А | Многоквартирный дом | На счете регионального оператора | Нет | 5 | 5 | 4 | 0 | 58 | 58 | 0 | 3532.69 | 3238.69 | 0 | 294 | 4037 | 0 | Не присвоен | Имеется | Не имеется | нет | нет | Свайный | Железобетонные | Панельные | 895 | Отсутствует | 0 | Центральное | 2 | Центральное | Центральное (открытая система) | Центральное | Центральное | 0 | Отсутствует | Вытяжная вентиляция | Отсутствует | Наружные водостоки | 2016-04-29 | Протокол общего собрания собственников | Протокол | 2016-03-28 | №1 | 2016-04-29 |  |  | ООО УК «Престиж»
6658001 | край. Красноярский, г. Красноярск, ул. Рейдовая, д. 72 | 1948 | 1948 | инд. | Многоквартирный дом | На счете регионального оператора | Да | 2 | 2 | 2 | 0 | 20 | 20 | 0 | 633.2 | 579.9 | 0 | 53.3 | 1160 | 0 | Не присвоен | Не имеется | Не имеется |  | Форма отчета об исполнении договора управления, утвержденная приказом Минстроя России от 22 декабря 2014 года № 882/пр на сайте «Реформа ЖКХ» не позволяет в полном объеме раскрыть информацию по финансовому состоянию МКД. В связи с чем, соблюдая основные принципы УК: достоверность и доступность – более подробный отчет размещен в прикрепленном файле в рубрике «Управление». | Ленточный | Деревянные | Деревянные | 0 | Отсутствует | 0 | Центральное | 1 | Центральное | Центральное (открытая система) | Центральное | Центральное | 0 | Отсутствует | Отсутствует | Отсутствует | Отсутствует | 2016-11-01 | Протокол собрания собственников МКД | Протокол собрания собственников МКД | 2016-10-13 | 1 | 2016-10-13
7640886 | край. Красноярский, г. Красноярск, ул. Академика Киренского, д. 118 | 1990 | 1990 | 97 | Многоквартирный дом | На специальном счете у регионального оператора | Нет | 10 | 10 | 5 | 5 | 186 | 184 | 2 | 12244.6 | 10510.5 | 1734.1 | 1856 | 12895 | 0 | Не присвоен | Не имеется | Не имеется | Не имеется | Форма отчета об исполнении договора управления за 2016г, утвержденная приказом Минстроя России от 22 декабря 2014 года №882/пр на сайте "Реформа ЖКХ" не позволяет в полном объеме раскрыть информацию по финансовому состоянию МКД. В связи с чем, соблюдая основные принципы УК: достоверность и доступность-более подробный отчет размещен в прикрепленном файле в разделе сайта "Управление". | Бетонные столбы | Железобетонные | Панельные | 2324 | На лестничной клетке | 5 | Центральное | 2 | Центральное | Центральное (открытая система) | Центральное | Центральное | 0 | Отсутствует | Приточно-вытяжная вентиляция | Отсутствует | Внутренние водостоки | 2016-09-05 | Протокол общего собрания, договор управления | Протокол общего собрания собственников | 2016-08-04 | 124 | 2016-08-15 |  |  | ООО ГУК "Жилфонд"
6467738 | край. Красноярский, г. Красноярск, пр-кт. Металлургов, д. 17 | 1964 | 1964 | 1-464-А | Многоквартирный дом | На специальном счете у регионального оператора | Нет | 5 | 5 | 4 | 0 | 80 | 80 | 0 | 3563.3 | 3563.3 | 0 | 278.4 | 4123 | 0 | Не присвоен | Имеется | Не имеется | нет | Форма отчета об исполнении договора управления за 2016г, утвержденная приказом Минстроя России от 22 декабря 2014 года №882/пр на сайте "Реформа ЖКХ" не позволяет в полном объеме раскрыть информацию по финансовому состоянию МКД. В связи с чем, соблюдая основные принципы УК: достоверность и доступность-более подробный отчет размещен в прикрепленном файле в разделе сайта "Управление". | Свайный | Железобетонные | Панельные | 694 | На лестничной клетке | 0 | Центральное | 1 | Центральное | Центральное (открытая система) | Центральное | Центральное | 0 | Центральное | Вытяжная вентиляция | Отсутствует | Наружные водостоки | 2016-07-14 | Протокол общего собрания, договор управления | Протокол общего собрания собственников | 2016-06-29 | 1 | 2016-07-01 |  |  | ООО ГУК "Жилфонд"
9173930 | край. Красноярский, г. Красноярск, пр-кт. Комсомольский, д. 17, лит. а |  |  |  | Не заполнено | Не заполнено | Нет | [13 empty] | Не заполнено | Не заполнено | Не заполнено |  |  | Не заполнено | Не заполнено | Не заполнено |  | Не заполнено |  | Не заполнено |  | Не заполнено | Не заполнено | Не заполнено | Не заполнено |  | Не заполнено | Не заполнено | Не заполнено | Не заполнено
9316172 | край. Красноярский, г. Красноярск, ул. Железнодорожников, д. 26 А | 1994 | 1994 | 86 | Многоквартирный дом | На счете регионального оператора | Нет | 10 | 10 | 3 | 3 | 111 |  |  | 6725.3 | 6549.3 | 176 | 694.8 | 3902 |  | Не заполнено | Имеется | Не имеется |  |  | Свайный | Железобетонные | Каменные, кирпичные |  | На лестничной клетке | 3 | Центральное | 2 | Центральное | Центральное (открытая система) | Центральное | Центральное | 0 | Отсутствует | Приточная вентиляция | Отсутствует | Внутренние водостоки | 2016-04-22 | Протокол общего собрания/Договор управления | Протокол общего собрания собственников МКД | 2016-03-22 | 1/26а | 2016-03-23 |  |  | ООО УК "Меркурий"
7607412 | край. Красноярский, г. Красноярск, ул. Калинина, д. 72/5 | 1958 | 1958 | инд. | Многоквартирный дом | На счете регионального оператора | Да | 2 | 2 | 2 | 0 | 9 | 8 | 1 | 448.5 | 379.3 | 69.2 | 42.6 | 1481 | 0 | Не присвоен | Не имеется | Не имеется | 0 | Форма отчета об исполнении договора управления за 2016г, утвержденная приказом Минстроя России от 22 декабря 2014 года № 882/пр на сайте «Реформа ЖКХ» не позволяет в полном объеме раскрыть информацию по финансовому состоянию МКД. В связи с чем, соблюдая основные принципы УК: достоверность и доступность – более подробный отчет размещен в прикрепленном файле в рубрике «Управление». | Ленточный | Деревянные | Каменные, кирпичные | 0 | Отсутствует | 0 | Центральное | 2 | Центральное | Центральное (открытая система) | Центральное | Центральное | 0 | Отсутствует | Приточно-вытяжная вентиляция | Отсутствует | Отсутствует | 2016-10-19 | Протокол общего собрания, договор управления | Протокол общего собрания собственников | 2016-09-20 | 222 | 2016-10-01
7641396 | край. Красноярский, г. Красноярск, ул. Лесная, д. 113А | 1970 | 1970 | инд. | Многоквартирный дом | На счете регионального оператора | Нет | 2 | 2 | 2 | 0 | 16 | 16 | 0 | 1018.5 | 1018.5 | 0 | 1300 | 860 | 0 | Не присвоен | Не имеется | Не имеется | Не имеется | Форма отчета об исполнении договора управления, утвержденная приказом Минстроя России от 22 декабря 2014 года №882/пр на сайте "Реформа ЖКХ" не позволяет в полном объеме раскрыть информацию по финансовому состоянию МКД. В связи с чем, соблюдая основные принципы УК: достоверность и доступность-более подробный отчет размещен в прикрепленном файле в разделе сайта "Управление". | Ленточный | Железобетонные | Панельные | 633.1 | Отсутствует | 0 | Центральное | 1 | Центральное | Центральное (открытая система) | Центральное | Центральное | 0 | Отсутствует | Приточно-вытяжная вентиляция | Отсутствует | Отсутствует | [8 empty] | 0
7576467 | край. Красноярский, г. Красноярск, ул. Красногорская 2-я, д. 21а |  |  |  | Не заполнено | Не заполнено | Нет | [13 empty] | Не заполнено | Не заполнено | Не заполнено |  |  | Не заполнено | Не заполнено | Не заполнено |  | Не заполнено |  | Не заполнено |  | Не заполнено | Не заполнено | Не заполнено | Не заполнено |  | Автономное | Не заполнено | Не заполнено | Не заполнено
9111877 | край. Красноярский, г. Красноярск, ул. Кирова, д. 31 | 1963 | 1963 | 1-335 | Многоквартирный дом | На счете регионального оператора | Нет | 5 | 5 | 1 | 0 | 18 | 18 | 0 | 910.6 | 789.4 | 121.2 | 88 | 3523 | 0 | Не присвоен | Не имеется | Не имеется | - | Форма отчета об исполнении договора управления за 2016г, утвержденная приказом Минстроя России от 22 декабря 2014 года №882/пр на сайте "Реформа ЖКХ" не позволяет в полном объеме раскрыть информацию по финансовому состоянию МКД. В связи с чем, соблюдая основные принципы УК: достоверность и доступность-более подробный отчет размещен в прикрепленном файле в разделе сайта "Управление". | Ленточный | Железобетонные | Каменные, кирпичные | 196.8 | Отсутствует | 0 | Центральное | 1 | Центральное | Центральное (открытая система) | Центральное | Центральное | 0 | Отсутствует | Вытяжная вентиляция | Отсутствует | Наружные водостоки | 2016-04-19 | Протокол общего собрания, договор управления | Протокол общего собрания собственников | 2016-03-15 | Б/Н | 2016-03-16 |  |  | ООО ГУК "Жилфонд"
7585861 | край. Красноярский, г. Красноярск, ул. им В.М.Комарова, д. 6 | 1968 | 1968 | 1-464-А | Многоквартирный дом | На счете регионального оператора | Нет | 5 | 5 | 6 | 0 | 86 | 84 | 2 | 4416.4 | 4209.4 | 217 | 419 | 4896 | 0 | Не присвоен | Не имеется | Не имеется | нет | нет | Свайный | Железобетонные | Панельные | 1108.8 | Отсутствует | 0 | Центральное | 1 | Центральное | Центральное (открытая система) | Центральное | Центральное | 0 | Центральное | Вытяжная вентиляция | Отсутствует | Наружные водостоки | 2016-06-27 | Общее собрание собственников. Протокол от 18.05.2016г. | Протокол общего собрания собственников | 2016-05-18 | 2016-01-01 | 2016-06-01 |  |  | ООО УК "Советская"
8022522 | край. Красноярский, г. Красноярск, ул. им Корнеева, д. 24а | 2012 | 2012 | 97 | Многоквартирный дом | На счете регионального оператора | Нет | 10 | 10 | 4 | 4 | 158 | 157 | 1 | 13271.3 | 9275.5 | 52.2 | 3943.6 | 6894.2 | 0 | Не присвоен | Имеется | Имеется |  |  | Свайный | Железобетонные | Иные | 1092.1 | На лестничной клетке | 4 | Центральное | 2 | Центральное | Центральное (открытая система) | Центральное | Центральное | 0 | Отсутствует | Приточно-вытяжная вентиляция | Отсутствует | Внутренние водостоки | 2014-07-01 | Договор управления на основании открытого конкурса | Протокол открытого конкурса | 2014-06-19 | 3 | 2014-06-27 |  |  | ООО УК "Континент"
7600826 | край. Красноярский, г. Красноярск, ул. Сурикова, д. 17/58 | 1980 | 1980 | инд | Многоквартирный дом | На специальном счете организации | Нет | 5 | 5 | 6 | 0 | 73 | 72 | 1 | 5288.7 | 3371.9 | 1442.1 | 474.7 | 3537 | 0 | Не присвоен | Имеется | Имеется |  | ООО "УК "Весенний двор" приступает к управлению многоквартирным домом с момента включения многоквартирного дома в перечень многоквартирных домов, управление которыми на основании лицензии осуществляет ООО "УК "Весенний двор" | Свайный | Железобетонные | Каменные, кирпичные | 979.2 | Отсутствует | 0 | Центральное | 1 | Центральное | Центральное (открытая система) | Центральное | Центральное | 0 | Отсутствует | Вытяжная вентиляция | Отсутствует | Отсутствует | 2016-08-01 | Протокол № 1 от 31.07.2016 г. внеочередного общего собрания собственников помещений, проведенного в форме очно-заочного голосования в период с 05.07.2016 г. по 31.07.2016 г. | Протокол № 1 от 31.07.2016 г. внеочередного общего собрания собственников помещений, проведенного в форме очно-заочного голосования в период с 05.07.2016 г. по 31.07.2016 г. | 2016-07-31 | № 1 | 2016-08-01 |  |  | ООО "УК "Весенний двор"
6499666 | край. Красноярский, г. Красноярск, пр-кт. Мира, д. 117 | 1966 | 1966 | 1-447 | Многоквартирный дом | На счете регионального оператора | Нет | 5 | 5 | 3 | 0 | 56 | 48 | 8 | 2750.5 | 1993.6 | 756.9 | 184.5 | 2290.8 | 0 | Не присвоен | Имеется | Не имеется |  | Форма отчета об исполнении договора управления за 2016г, утвержденная приказом Минстроя России от 22 декабря 2014 года №882/пр на сайте "Реформа ЖКХ" не позволяет в полном объеме раскрыть информацию по финансовому состоянию МКД. В связи с чем, соблюдая основные принципы УК: достоверность и доступность-более подробный отчет размещен в прикрепленном файле в разделе сайта "Управление". | Ленточный | Железобетонные | Каменные, кирпичные | 726 | Отсутствует | 0 | Центральное | 2 | Центральное | Центральное (открытая система) | Центральное | Центральное | 0 | Отсутствует | Приточно-вытяжная вентиляция | Отсутствует | Наружные водостоки | 2016-12-27 | Протокол общего собрания, договор управления | Протокол общего собрания собственников | 2016-06-30 | 252 | 2016-07-01 |  |  | ООО ГУК "Жилфонд"
9337307 | край. Красноярский, г. Красноярск, ул. Свердловская, д. 51А | 2016 | 2017 | - | Многоквартирный дом | На счете регионального оператора | Нет | 18 | 18 | 2 | 4 | 200 | 194 | 6 | 10731.36 | 10018.66 | 712.7 | 6008.5 | 0 | 0 | Не присвоен | Не имеется | Не имеется | 0 | Форма отчета об исполнении договора управления за 2016г, утвержденная приказом Минстроя России от 22 декабря 2014 года № 882/пр на сайте «Реформа ЖКХ» не позволяет в полном объеме раскрыть информацию по финансовому состоянию МКД. В связи с чем, соблюдая основные принципы УК: достоверность и доступность – более подробный отчет размещен в прикрепленном файле в рубрике «Управление». | Свайный | Железобетонные | Каменные, кирпичные |  | На лестничной клетке | 2 | Центральное | 2 | Центральное | Центральное (открытая система) | Центральное | Центральное | 0 | Отсутствует | Не заполнено | Не заполнено | Не заполнено | 2017-03-10 | Договор управления многоквартирным домом | Протокол внеочередного общего собрания собственников помещений в МКД | 2017-03-06 | 1-51А/Св | 2017-03-06 |  |  | ООО ГУК "Жилфонд"
6499905 | край. Красноярский, г. Красноярск, ул. Королева, д. 8А | 1971 | 1971 | - | Многоквартирный дом | Не определен | Нет | 9 | 9 | 4 | 4 | 129 | 128 | 1 | 7902 | 6868.8 | 1033.2 | 1010 | 3692 | 0 | Не присвоен | Имеется | Не имеется |  | Форма отчета об исполнении договора управления за 2016г, утвержденная приказом Минстроя России от 22 декабря 2014 года №882/пр на сайте "Реформа ЖКХ" не позволяет в полном объеме раскрыть информацию по финансовому состоянию МКД. В связи с чем, соблюдая основные принципы УК: достоверность и доступность-более подробный отчет размещен в прикрепленном файле в разделе сайта "Управление". | Иной | Железобетонные | Панельные | 1170.2 | На лестничной клетке | 4 | Центральное | 1 | Центральное | Центральное (открытая система) | Центральное | Центральное | 0 | Отсутствует | Приточно-вытяжная вентиляция | Отсутствует | Внутренние водостоки | 2016-12-22 | Протокол общего собрания, договор управления | Протокол общего собрания собственников | 2016-03-30 | 1-8А/Св | 2016-03-30 |  |  | ООО ГУК "Жилфонд"
7648457 | край. Красноярский, г. Красноярск, ул. им Академика Вавилова, д. 51 а | 1968 | 1968 | 1-447 | Многоквартирный дом | На счете регионального оператора | Нет | 5 | 5 | 4 | 0 | 70 | 70 | 0 | 3630 | 3344 | 0 | 286 | 4796 | 0 | Не присвоен | Имеется | Не имеется |  | Форма отчета об исполнении договора управления, утвержденная приказом Минстроя России от 22 декабря 2014 года №882/пр на сайте "Реформа ЖКХ" не позволяет в полном объеме раскрыть информацию по финансовому состоянию МКД. В связи с чем, соблюдая основные принципы УК: достоверность и доступность-более подробный отчет размещен в прикрепленном файле в разделе сайта "Управление". | Ленточный | Железобетонные | Панельные | 838.7 | Отсутствует | 0 | Центральное | 1 | Центральное | Центральное (открытая система) | Центральное | Центральное |  | Отсутствует | Приточно-вытяжная вентиляция | Пожарные гидранты | Отсутствует | [8 empty] | 0
7585305 | край. Красноярский, г. Красноярск, ул. Аэровокзальная, д. 8Е | 1966 | 1966 | Инд.кирпич | Многоквартирный дом | На счете регионального оператора | Нет | 4 | 4 | 4 | 0 | 64 | 64 | 0 | 2547.8 | 2547.8 | 0 | 196 | 3468 | 0 | Не присвоен | Имеется | Не имеется | нет | Форма отчета об исполнении договора управления за 2016г, утвержденная приказом Минстроя России от 22 декабря 2014 года №882/пр на сайте "Реформа ЖКХ" не позволяет в полном объеме раскрыть информацию по финансовому состоянию МКД. В связи с чем, соблюдая основные принципы УК: достоверность и доступность-более подробный отчет размещен в прикрепленном файле в разделе сайта "Управление". | Ленточный | Железобетонные | Каменные, кирпичные | 886.4 | Отсутствует | 0 | Центральное | 1 | Центральное | Центральное (открытая система) | Центральное | Центральное | 0 | Центральное | Вытяжная вентиляция | Отсутствует | Наружные водостоки | 2016-10-05 | Протокол общего собрания, договор управления | Протокол общего собрания собственников | 2016-09-22 | 1 | 2016-10-01 |  |  | ООО ГУК "Жилфонд"
7691315 | край. Красноярский, г. Красноярск, ул. Свердловская, д. 83 |  | 1951 |  | Многоквартирный дом | Не заполнено | Нет | 1 |  |  |  | 2 |  |  | 96.1 | 96.1 | 0 |  |  |  | Не заполнено | Не заполнено | Не заполнено |  |  | Не заполнено | Не заполнено | Деревянные |  | Не заполнено |  | Не заполнено |  | Не заполнено | Не заполнено | Не заполнено | Не заполнено |  | Не заполнено | Не заполнено | Не заполнено | Не заполнено | [8 empty] | 0
7116778 | край. Красноярский, г. Красноярск, пер. Маяковского, д. 13 (дубль 1) |  | 1964 |  | Не заполнено | Не заполнено | Нет | 5 |  | 4 |  |  |  |  | 3909.4 | 3554 |  |  |  |  | Не заполнено | Не заполнено | Не заполнено |  |  | Не заполнено | Не заполнено | Панельные |  | Не заполнено |  | Не заполнено |  | Не заполнено | Не заполнено | Не заполнено | Не заполнено |  | Автономное | Не заполнено | Не заполнено | Не заполнено
7585828 | край. Красноярский, г. Красноярск, ул. Джамбульская, д. 4Б | 1996 | 1996 | 164-80-69 | Многоквартирный дом | На счете регионального оператора | Нет | 9 | 9 | 1 | 2 | 116 | 114 | 2 | 5090.8 | 5073.6 | 17.2 | 953 | 2168 | 0 | Не присвоен | Имеется | Не имеется | нет | нет | Ленточный | Железобетонные | Каменные, кирпичные | 1530 | На лестничной клетке | 1 | Центральное | 1 | Центральное | Центральное (открытая система) | Центральное | Центральное | 0 | Отсутствует | Вытяжная вентиляция | Отсутствует | Внутренние водостоки | 2016-06-28 | Протокол Общего собрания | Протокол Общего собрания | 2016-05-11 | б/н | 2016-06-28 |  |  | ООО УК "Гвардейский парк"
7559341 | край. Красноярский, г. Красноярск, ул. Аральская, д. 6 | 1960 | 1960 | инд. | Многоквартирный дом | На счете регионального оператора | Нет | 2 | 2 | 2 | 0 | 30 | 30 | 0 | 759.11 | 712.11 | 0 | 47 | 1920 | 0 | Не присвоен | Не имеется | Не имеется |  | Форма отчета об исполнении договора управления, утвержденная приказом Минстроя России от 22 декабря 2014 года № 882/пр на сайте «Реформа ЖКХ» не позволяет в полном объеме раскрыть информацию по финансовому состоянию МКД. В связи с чем, соблюдая основные принципы УК: достоверность и доступность – более подробный отчет размещен в прикрепленном файле в рубрике «Управление». | Ленточный | Деревянные | Каменные, кирпичные | 540 | Отсутствует | 0 | Центральное | 1 | Центральное | Центральное (открытая система) | Центральное | Центральное | 0 | Отсутствует | Отсутствует | Отсутствует | Отсутствует | 2016-11-01 | Протокол собрания собственников МКД | Протокол общего собрания | 2016-10-13 | 1 | 2016-10-13 |  |  | ООО "Кленовый Дворик"
9173665 | край. Красноярский, г. Красноярск, ул. Академгородок, д. 17, лит. а |  |  |  | Не заполнено | Не заполнено | Нет | [13 empty] | Не заполнено | Не заполнено | Не заполнено |  |  | Не заполнено | Не заполнено | Не заполнено |  | Не заполнено |  | Не заполнено |  | Не заполнено | Не заполнено | Не заполнено | Не заполнено |  | Не заполнено | Не заполнено | Не заполнено | Не заполнено
6499776 | край. Красноярский, г. Красноярск, ул. Мичурина, д. 1 | 1960 | 1960 | инд. | Многоквартирный дом | На счете регионального оператора | Нет | 5 | 5 | 3 | 0 | 60 | 60 | 0 | 2642.5 | 2642.5 | 0 | 251 | 1192 | 0 | Не присвоен | Имеется | Не имеется |  | Форма отчета об исполнении договора управления за 2016г, утвержденная приказом Минстроя России от 22 декабря 2014 года №882/пр на сайте "Реформа ЖКХ" не позволяет в полном объеме раскрыть информацию по финансовому состоянию МКД. В связи с чем, соблюдая основные принципы УК: достоверность и доступность-более подробный отчет размещен в прикрепленном файле в разделе сайта "Управление". | Свайный | Железобетонные | Панельные | 649.8 | Отсутствует | 0 | Центральное | 1 | Центральное | Центральное (открытая система) | Центральное | Центральное | 0 | Отсутствует | Приточно-вытяжная вентиляция | Отсутствует | Наружные водостоки | 2016-03-15 | Протокол общего собрания, договор управления | Протокол общего собрания собственников | 2016-02-29 | Б/Н | 2016-03-01 |  |  | ООО ГУК "Жилфонд"
7587700 | край. Красноярский, г. Красноярск, ул. Ястынская, д. 10 | 1993 | 1993 | 111-97 | Многоквартирный дом | На счете регионального оператора | Нет | 10 | 10 | 1 | 1 | 40 | 40 | 0 | 2871.2 | 2550.3 | 0 | 320.9 | 1883 | 0 | Не присвоен | Имеется | Не имеется | нет | нет | Свайный | Железобетонные | Панельные | 241 | На лестничной клетке | 1 | Центральное | 1 | Центральное | Центральное (открытая система) | Центральное | Центральное | 0 | Отсутствует | Приточно-вытяжная вентиляция | Отсутствует | Внутренние водостоки | 2017-01-18 | Договор управления | Протокол общего собрания | 2016-12-12 | 1 | 2016-12-12 |  |  | ООО УК "СибирьСервис"
7641372 | край. Красноярский, г. Красноярск, ул. Лесная, д. 81А | 1952 | 1952 | инд. | Многоквартирный дом | На счете регионального оператора | Нет | 2 | 2 | 1 | 0 | 2 | 2 | 0 | 158.9 | 158.9 | 0 | 162 | 2127 | 0 | Не присвоен | Не имеется | Не имеется | Не имеется | Форма отчета об исполнении договора управления, утвержденная приказом Минстроя России от 22 декабря 2014 года №882/пр на сайте "Реформа ЖКХ" не позволяет в полном объеме раскрыть информацию по финансовому состоянию МКД. В связи с чем, соблюдая основные принципы УК: достоверность и доступность-более подробный отчет размещен в прикрепленном файле в разделе сайта "Управление". | Ленточный | Деревянные | Деревянные | 81 | Отсутствует | 0 | Центральное | 1 | Центральное | Отсутствует | Центральное | Центральное | 0 | Отсутствует | Отсутствует | Отсутствует | Отсутствует | [8 empty] | 0
7585935 | край. Красноярский, г. Красноярск, пр-кт. Комсомольский, д. 3В | 1994 | 1994 | 111-97 | Многоквартирный дом | На счете регионального оператора | Нет | 10 | 10 | 4 | 4 | 124 | 114 | 10 | 8369.6 | 7902.7 | 466.9 | 1032.9 | 6672 | 0 | Не присвоен | Имеется | Не имеется | нет | нет | Свайный | Железобетонные | Панельные | 1100 | На лестничной клетке | 4 | Центральное | 2 | Центральное | Центральное (открытая система) | Центральное | Центральное | 0 | Отсутствует | Вытяжная вентиляция | Отсутствует | Внутренние водостоки | 2017-04-03 | Договор управления | Протокол общего собрания | 2017-02-24 | 1 | 2017-03-01 |  |  | ООО ГУК "Жилфонд"
6467567 | край. Красноярский, г. Красноярск, ул. Судостроительная, д. 21 | 1932 | 1932 | - | Многоквартирный дом | На счете регионального оператора | Да | 2 | 2 | 2 | 0 | 14 | 14 | 0 | 506.7 | 418.4 | 0 | 88.3 | 3536 | 0 | Не заполнено | Имеется | Не имеется |  | Форма отчета об исполнении договора управления, утвержденная приказом Минстроя России от 22 декабря 2014 года № 882/пр на сайте «Реформа ЖКХ» не позволяет в полном объеме раскрыть информацию по финансовому состоянию МКД. В связи с чем, соблюдая основные принципы УК: достоверность и доступность – более подробный отчет размещен в прикрепленном файле в рубрике «Управление». | Иной | Деревянные | Деревянные | 0 | Отсутствует | 0 | Центральное | 1 | Печное | Отсутствует | Автономное | Отсутствует | 3 | Отсутствует | Отсутствует | Отсутствует | Отсутствует
7686803 | край. Красноярский, г. Красноярск, пер. Кривоколенный, д. 1 | 1956 | 1956 | - | Многоквартирный дом | Не определен | Нет | 3 | 3 | 2 | 0 | 24 | 24 | 0 | 1446.7 | 1446.7 | 0 | 160 | 2029.33 | 0 | Не присвоен | Не имеется | Не имеется |  | Форма отчета об исполнении договора управления за 2016г, утвержденная приказом Минстроя России от 22 декабря 2014 года №882/пр на сайте "Реформа ЖКХ" не позволяет в полном объеме раскрыть информацию по финансовому состоянию МКД. В связи с чем, соблюдая основные принципы УК: достоверность и доступность-более подробный отчет размещен в прикрепленном файле в разделе сайта "Управление". | Не заполнено | Деревянные | Каменные, кирпичные | 405 | Отсутствует | 0 | Центральное | 1 | Центральное | Центральное (открытая система) | Центральное | Центральное | 0 | Центральное | Приточно-вытяжная вентиляция | Отсутствует | Наружные водостоки | 2016-12-08 | Протокол общего собрания, договор управления | Протокол общего собрания собственников | 2016-09-29 | 1/1-Св | 2016-09-29 |  |  | ООО ГУК "Жилфонд"
7116777 | край. Красноярский, г. Красноярск, ул. Кутузова, д. 27 (дубль 1) |  | 1964 |  | Не заполнено | Не заполнено | Нет | 5 |  | 4 |  |  |  |  | 3904.34 | 3549.4 |  |  |  |  | Не заполнено | Не заполнено | Не заполнено |  |  | Не заполнено | Не заполнено | Панельные |  | Не заполнено |  | Не заполнено |  | Не заполнено | Не заполнено | Не заполнено | Не заполнено |  | Автономное | Не заполнено | Не заполнено | Не заполнено
7637142 | край. Красноярский, г. Красноярск, ул. Баумана, д. 4 | 1966 | 1966 | 447 | Многоквартирный дом | На счете регионального оператора | Нет | 5 | 5 | 4 | 0 | 78 | 76 | 2 | 3200.8 | 3050.9 | 149.9 | 1746.4 | 2321.31 | 0 | Не присвоен | Имеется | Не имеется | Не имеется | Форма отчета об исполнении договора управления, утвержденная приказом Минстроя России от 22 декабря 2014 года №882/пр на сайте "Реформа ЖКХ" не позволяет в полном объеме раскрыть информацию по финансовому состоянию МКД. В связи с чем, соблюдая основные принципы УК: достоверность и доступность-более подробный отчет размещен в прикрепленном файле в разделе сайта "Управление". | Иной | Железобетонные | Каменные, кирпичные | 751 | Отсутствует | 0 | Центральное | 2 | Центральное | Центральное (открытая система) | Центральное | Центральное | 0 | Отсутствует | Приточно-вытяжная вентиляция | Отсутствует | Наружные водостоки | 2016-05-27 | Договор управления | Протокол общего собрания собственников | 2016-04-18 |  | 2016-04-18 |  |  | МП "МУК Красноярская"
7608146 | край. Красноярский, г. Красноярск, ул. Профсоюзов, д. 30 | 1962 | 1962 | 1-510 | Многоквартирный дом | На счете регионального оператора | Нет | 5 | 5 | 2 | 0 | 35 | 32 | 3 | 1589.5 | 1271.1 | 318.4 | 122.4 | 1324.3 | 0 | Не присвоен | Имеется | Не имеется |  | Форма отчета об исполнении договора управления за 2016г, утвержденная приказом Минстроя России от 22 декабря 2014 года №882/пр на сайте "Реформа ЖКХ" не позволяет в полном объеме раскрыть информацию по финансовому состоянию МКД. В связи с чем, соблюдая основные принципы УК: достоверность и доступность-более подробный отчет размещен в прикрепленном файле в разделе сайта "Управление". | Ленточный | Железобетонные | Панельные | 450.1 | Отсутствует | 0 | Центральное | 2 | Центральное | Центральное (открытая система) | Центральное | Центральное | 0 | Отсутствует | Приточно-вытяжная вентиляция | Отсутствует | Наружные водостоки | 2016-06-17 | Протокол общего собрания, договор управления | Протокол общего собрания собственников | 2016-04-27 | 149 | 2016-05-01 |  |  | ООО ГУК "Жилфонд"
8966295 | край. Красноярский, г. Красноярск, ул. им Сергея Лазо, д. 18, к. а | 2003 | 2004 | реконструкция общежития | Многоквартирный дом | На счете регионального оператора | Нет | 5 | 1 | 2 | 0 | 31 | 30 | 1 | 3442.7 | 2489.7 | 605.5 | 347.5 | 2797 | 96 | Не присвоен | Имеется | Имеется |  |  | Свайный | Железобетонные | Каменные, кирпичные | 574.4 | Отсутствует | 0 | Центральное | 2 | Центральное | Центральное (закрытая система) | Центральное | Центральное |  | Отсутствует | Вытяжная вентиляция | Отсутствует | Наружные водостоки | 2004-01-26 | Протокол общего собрания собственников | Протокол общего собрания собственников | 2004-01-14 | 1 |  |  |  | ТСЖ " УЮТ "
6499870 | край. Красноярский, г. Красноярск, ул. Баумана, д. 18А | 1954 | 1954 | К-49 | Многоквартирный дом | На счете регионального оператора | Нет | 2 | 2 | 1 | 0 | 8 | 8 | 0 | 728 | 436.3 | 0 | 292 | 2963 | 0 | Не присвоен | Не имеется | Не имеется | Не имеется | Форма отчета об исполнении договора управления, утвержденная приказом Минстроя России от 22 декабря 2014 года №882/пр на сайте "Реформа ЖКХ" не позволяет в полном объеме раскрыть информацию по финансовому состоянию МКД. В связи с чем, соблюдая основные принципы УК: достоверность и доступность-более подробный отчет размещен в прикрепленном файле в разделе сайта "Управление". | Ленточный | Деревянные | Каменные, кирпичные | 15 | Отсутствует | 0 | Центральное | 2 | Центральное | Центральное (открытая система) | Центральное | Центральное | 0 | Автономное | Приточно-вытяжная вентиляция | Отсутствует | Отсутствует | 2017-03-10 | договор управления МКД | Протокол общего собрания собствеников | 2016-12-27 | 50-16 | 2017-01-01 |  |  | ООО УК "КРАСТЭК
9340170 | край. Красноярский, г. Красноярск, ул. Калинина, д. 47 И | 2016 | 2017 | 11-12-АР | Многоквартирный дом | Не определен | Нет | 19 | 19 | 1 | 2 | 186 | 180 | 6 | 10800 | 7090.14 | 422.94 | 2011.7 | 665.53 | 0 | Не присвоен | Не имеется | Не имеется | - | - | Бетонные столбы | Железобетонные | Монолитные | 665.53 | На лестничной клетке | 1 | Центральное | 1 | Центральное | Центральное (открытая система) | Центральное | Центральное | 0 | Отсутствует | Вытяжная вентиляция | Пожарный кран | Внутренние водостоки | 2017-04-04 | Решение собрания собственников | протокол | 2017-03-29 | 261 | 2017-04-01 |  |  | ООО ГУК "Жилфонд"
6467890 | край. Красноярский, г. Красноярск, ул. Гастелло, д. 23 | 1968 | 1968 | 1-335 | Многоквартирный дом | На счете регионального оператора | Нет | 5 | 5 | 4 | 0 | 67 | 66 | 1 | 3645.2 | 3135.5 | 211.3 | 298.4 | 2140 | 0 | Не заполнено | Имеется | Не имеется | - | - | Ленточный | Железобетонные | Панельные | 841 | Отсутствует | 0 | Центральное | 1 | Центральное | Центральное (открытая система) | Центральное | Центральное | 0 | Центральное | Приточно-вытяжная вентиляция | Отсутствует | Отсутствует | 2016-09-01 | Протокол собрания собственников от 07.08.2016 №1, договор управления от 07.08.2016 № б/н | Протокол собрания собственников | 2016-08-07 | 1 | 2016-08-07 |  |  | УК Павловский
7589805 | край. Красноярский, г. Красноярск, ул. Светлогорская, д. 33 | 2001 | 2001 | 97 | Многоквартирный дом | На счете регионального оператора | Нет | 9 | 9 | 3 | 3 | 106 | 105 | 1 | 7047.4 | 5922.9 | 57.7 | 2199.4 | 1161.9 | 0 | B | Имеется | Не имеется | Отсутствуют | Отсутствует | Свайный | Железобетонные | Каменные, кирпичные | 1109.4 | На лестничной клетке | 3 | Центральное | 1 | Центральное | Центральное (открытая система) | Центральное | Центральное | 0 | Отсутствует | Приточно-вытяжная вентиляция | Пожарные гидранты | Внутренние водостоки | 2001-01-31 | протокол общего собрания членов ТСЖ | протокол общего собрания членов ТСЖ | 2014-04-28 | 1 | 2014-04-28 |  |  | ТСЖ "Север-2000"